## Sheet1
|  |  |  | 南雄市湖口镇乡村振兴示范项目-全 域推进美丽乡村建设-湖口镇墟镇扩 容改造项目 | [15 empty] | 工程
招 标 工 程 量 清 单
招 标 人： | [9 empty] | 造价咨询人：
|  |  |  | （单位盖章） | [14 empty] | (单位资质专用章)
法定代表人 或其授权人： | [9 empty] | 法定代表人 或其授权人：
|  |  |  | (签字或盖章) | [14 empty] | (签字或盖章)
编 制 人： | [9 empty] | 复 核 人：
|  |  |  | (造价人员签字盖专用章) | [14 empty] | (造价工程师签字盖专用章)
编制时间： | [9 empty] | 复核时间：
扉-1
单位工程招标控制价汇总表
工程名称：南雄市湖口镇乡村振兴示范项目-全域推进美丽乡村建设- 湖口镇墟镇扩容改造项目-园建部分 | [13 empty] | 标段： |  |  |  |  | 第 1 页 共 1 页
序号 |  |  | 汇总内容 | [10 empty] | 金额:(元) | [6 empty] | 其中：暂估价(元)
1 | 1 | 1 | 分部分项合计
1.1 | 1.1 | 1.1 | 农贸市场园建
1.2 | 1.2 | 1.2 | 烤烟场园建
1.3 | 1.3 | 1.3 | 圩镇客厅园建
2 | 2 | 2 | 措施合计
2.1 | 2.1 | 2.1 | 绿色施工安全防护措施费
2.2 | 2.2 | 2.2 | 其他措施费
3 | 3 | 3 | 其他项目
3.1 | 3.1 | 3.1 | 暂列金额
3.2 | 3.2 | 3.2 | 暂估价
3.3 | 3.3 | 3.3 | 计日工
3.4 | 3.4 | 3.4 | 总承包服务费
3.5 | 3.5 | 3.5 | 预算包干费
3.6 | 3.6 | 3.6 | 工程优质费
3.7 | 3.7 | 3.7 | 概算幅度差
3.8 | 3.8 | 3.8 | 索赔费用
3.9 | 3.9 | 3.9 | 现场签证费用
3.1 | 3.1 | 3.1 | 其他费用
4 | 4 | 4 | 税前工程造价
5 | 5 | 5 | 增值税销项税额
6 | 6 | 6 | 总造价
7 | 7 | 7 | 人工费
招标控制价合计=1+2+3+5
注：本表适用于单位工程招标控制价或投标报价的汇总，如无单位工程划分，单项工程也使用本表汇总
表— 04
分部分项工程和单价措施项目清单与计价表
工程名称：南雄市湖口镇乡村振兴示范项目-全域推进美丽乡村建设- 湖口镇墟镇扩容改造项目-园建部分 | [13 empty] | 标段： |  |  |  |  | 第 1 页 共 26 页
序号 | 项目编码 |  |  |  |  | 项目名称 |  |  | 项目特征描述 |  |  |  |  | 计量 单位 |  |  | 工程量 |  | 金额（元）
[19 empty] | 综合单价 |  | 综合合价 |  |  | 其中
暂估价
农贸市场园建
2/LP2.1沥青路 面层（原有基础 )
1 | 41001001001 | 41001001001 |  |  |  | 拆除路面 |  |  | 1、拆除原有路面结构 150mm 2、装载机装松散石方 3、自卸汽车运石方 运距3km |  |  |  |  | m2 |  |  | 4919.78 | 4919.78
2 | 40203006002 | 40203006002 |  |  |  | 沥青混凝土 |  |  | 1、机械喷洒沥青粘层(PC-3)0 .5L/m2，上铺土工布 2、50mm厚改性沥青混凝土细 粒式AC-13I |  |  |  |  | m2 |  |  | 4919.78 | 4919.78
2/LP2.1沥青路 面层（原有基础 )合计
3/LP2.1沥青路 面层（新建）
3 | 41001001003 | 41001001003 |  |  |  | 拆除路面 |  |  | 1、液压岩石破碎机破碎混凝 土类面层、基层 60cm 2、装载机装松散石方 3、自卸汽车运石方 运距3km |  |  |  |  | m2 |  |  | 594.22 | 594.22
4 | 40203006003 | 40203006003 |  |  |  | 沥青混凝土 |  |  | 1、路床整形、碾压检验 2、200mm厚6%水泥级配砂石垫 层 3、200mm厚C25混凝土结构层 4、机械喷洒沥青粘层(PC-3)0 .5L/m2，上铺土工布 5、50mm厚改性沥青混凝土细 粒式AC-13I |  |  |  |  | m2 |  |  | 594.22 | 594.22
5 | 40205006001 | 40205006001 |  |  |  | 标线 |  |  | 1、路面标线划线 2、100mm宽 |  |  |  |  | m2 |  |  | 327.71 | 327.71
3/LP2.1沥青路 面层（新建）合 计
沥青路面层（巷 道）
6 | 41001001004 | 41001001004 |  |  |  | 拆除路面 |  |  | 1、液压岩石破碎机破碎混凝 土类面层、基层 15cm 2、装载机装松散石方 3、自卸汽车运石方 运距3km |  |  |  |  | m2 |  |  | 264.18 | 264.18
本页小计
注：为计取规费等的使用，可在表中增设其中： “ 定额人工费 ”。
表— 08
分部分项工程和单价措施项目清单与计价表
工程名称：南雄市湖口镇乡村振兴示范项目-全域推进美丽乡村建设- 湖口镇墟镇扩容改造项目-园建部分 | [13 empty] | 标段： |  |  |  |  | 第 2 页 共 26 页
序号 | 项目编码 |  |  |  |  | 项目名称 |  |  | 项目特征描述 | [5 empty] | 计量 单位 |  | 工程量 |  | 金额（元）
[19 empty] | 综合单价 |  | 综合合价 |  |  | 其中
暂估价
7 | 40203006007 | 40203006007 |  |  |  | 沥青混凝土 |  |  | 1、150mm厚C25混凝土 2、乳化沥青下封层、灌缝处 理 3、乳化沥青粘层油0.5L/㎡ 4、满铺玻纤格栅 5、50mm厚细粒沥青(AC-13) 改性沥青混凝土面层+调平层 均厚10mm | [5 empty] | m2 |  | 264.18 | 264.18
8 | 40203006008 | 40203006008 |  |  |  | 沥青混凝土 |  |  | 1、60-100mm厚C20混凝土找 平层 2、乳化沥青下封层 3、乳化沥青粘层油0.5L/㎡ 4、满铺玻纤格栅 5、50mm厚细粒沥青(AC-13) 改性沥青混凝土面层+调平层 均厚10mm | [5 empty] | m2 |  | 396.27 | 396.27
沥青路面层（巷 道）合计
4/LP2.1人行道 做法
9 | 40204002001 | 40204002001 |  |  |  | 人行道块料铺设 |  |  | 1、人行道整形碾压 2、150mm厚6%水泥级配砂石垫 层 3、100mm厚C20混凝土垫层 4、30mm厚1:3水泥砂浆结合层 5、红色透水砖240x115x50mm | [5 empty] | m2 |  | 2031.37 | 2031.37
4/LP2.1人行道 做法合计
4/LP2.1仿石道 牙石1000*250* 120
10 | 40204004004 | 40204004004 |  |  |  | 垫层 |  |  | 1、200mm厚级配砂石垫层 | [5 empty] | m3 |  | 97.77 | 97.77
11 | 40204004003 | 40204004003 |  |  |  | 垫层 |  |  | 1、100mm厚C20混凝土垫层 | [5 empty] | m3 |  | 35.67 | 35.67
12 | 40204004001 | 40204004001 |  |  |  | 安砌侧石 |  |  | 1、1000*250*120mm仿石道牙 石 2、30mm厚1:3水泥砂浆结合层 | [5 empty] | m |  | 1321.18 | 1321.18
13 | 40204004002 | 40204004002 |  |  |  | 侧石混凝土后座 |  |  | 1、100mm厚C20混凝土后座 | [5 empty] | m3 |  | 13.21 | 13.21
本页小计
注：为计取规费等的使用，可在表中增设其中： “ 定额人工费 ”。
表— 08
分部分项工程和单价措施项目清单与计价表
工程名称：南雄市湖口镇乡村振兴示范项目-全域推进美丽乡村建设- 湖口镇墟镇扩容改造项目-园建部分 | [13 empty] | 标段： |  |  |  |  | 第 3 页 共 26 页
序号 | 项目编码 |  |  |  |  | 项目名称 |  |  | 项目特征描述 | [5 empty] | 计量 单位 |  | 工程量 |  | 金额（元）
[19 empty] | 综合单价 |  | 综合合价 |  |  | 其中
暂估价
4/LP2.1仿石道 牙石1000*250* 120合计
3/TY3.01平/侧 立式雨水口
14 | 40504009001 | 40504009001 |  |  |  | 雨水口篦子 |  |  | 1、304不锈钢平篦 2、710*710mm | [5 empty] | 套 |  | 10 | 10
15 | 40504009002 | 40504009002 |  |  |  | 雨水口篦子 |  |  | 1、304不锈钢立篦 2、150*90mm 3、16mm宽*3mm厚304不锈钢 , 20mm宽*3mm厚304不锈钢, 外框 | [5 empty] | 座 |  | 10 | 10
3/TY3.01平/侧 立式雨水口合计
水沟部分
16 | 40101005001 | 40101005001 |  |  |  | 挖淤泥、流砂 |  |  | 1、挖掘机挖装淤泥、流砂 2、自卸汽车运淤泥、流砂 3 km | [5 empty] | m3 |  | 56.86 | 56.86
17 | 41001008001 | 41001008001 |  |  |  | 拆除混凝土结构 |  |  | 1、拆除原有混凝土板 200mm 2、装载机装松散石方 3、自卸汽车运石方 运距3km | [5 empty] | m3 |  | 33.66 | 33.66
18 | 40501016024 | 40501016024 |  |  |  | 砌筑方沟 |  |  | 1、方沟墙身 2、砌筑材料品种、规格、强 度等级:标准砖、 240*115*53 mm、MU10砖砌体 3、砂浆强度等级、配合比:M7 .5水泥砂浆 | [5 empty] | m3 |  | 21.83 | 21.83
19 | 40501016025 | 40501016025 |  |  |  | 渠道抹灰 |  |  | 1、水沟内侧面 2、20mm厚1:2水泥防水砂浆 | [5 empty] | m2 |  | 68.23 | 68.23
20 | 40501016027 | 40501016027 |  |  |  | 渠道抹灰 |  |  | 1、水沟底面 2、20mm厚1:2水泥防水砂浆 | [5 empty] | m2 |  | 39.8 | 39.8
21 | 10512008004 | 10512008004 |  |  |  | 沟盖板 |  |  | 1、混凝土盖板制安 2、C25混凝土 | [5 empty] | m3 |  | 61.1 | 61.1
22 | 40901001005 | 40901001005 |  |  |  | 现浇构件钢筋 |  |  | 1、现浇构件钢筋 2、钢筋制作、安装 带肋钢筋 φ10-25mm | [5 empty] | t |  | 3.901 | 3.901
本页小计
注：为计取规费等的使用，可在表中增设其中： “ 定额人工费 ”。
表— 08
分部分项工程和单价措施项目清单与计价表
工程名称：南雄市湖口镇乡村振兴示范项目-全域推进美丽乡村建设- 湖口镇墟镇扩容改造项目-园建部分 | [13 empty] | 标段： |  |  |  |  | 第 4 页 共 26 页
序号 | 项目编码 |  |  |  |  | 项目名称 |  |  | 项目特征描述 | [5 empty] | 计量 单位 |  | 工程量 |  | 金额（元）
[19 empty] | 综合单价 |  | 综合合价 |  |  | 其中
暂估价
23 | 40501004001 | 40501004001 |  |  |  | 塑料管 |  |  | 1、材质及规格:D225mm HDPE 双壁波纹管 2、连接形式:承插式胶圈接口 3、抗压强度： 12.5级 | [5 empty] | m |  | 48 | 48
24 | 40501004002 | 40501004002 |  |  |  | 塑料管 |  |  | 1、材质及规格:D200mm HDPE 双壁波纹管 2、连接形式:承插式胶圈接口 3、抗压强度： 12.5级 | [5 empty] | m |  | 8 | 8
25 | 40501004005 | 40501004005 |  |  |  | 塑料管 |  |  | 1、材质及规格:D300mm HDPE 双壁波纹管 2、连接形式:承插式胶圈接口 3、抗压强度： 12.5级 | [5 empty] | m |  | 26 | 26
26 | 40504001004 | 40504001004 |  |  |  | 砌筑井 |  |  | 1、D700mm砌筑检查井、 900 mm深 2、垫层:100mm厚C20垫层 3、砌筑材料品种、规格:标准 砖、 240*115*53mm 4、勾缝、抹面要求 : 5、砂浆强度等级、配合比:M7 .5砌筑砂浆、 1：2水泥防水砂 浆抹面 6、盖板材质、规格:D700mm重 型铸铁井盖 荷载40t | [5 empty] | 座 |  | 4 | 4
27 | 40901008001 | 40901008001 |  |  |  | 植筋 |  |  | 1、材料规格:HRB400、直径1 4 2、植入深度:综合考虑 3、完成本清单项目所需的一 切相关工作 4、植入部位:原混凝土路 | [5 empty] | 根 |  | 758 | 758
水沟部分合计
暗沟部分1（人 行道部分）
暗沟部分1（人 行道部分）合计
暗沟部分2（道 路部分）
28 | 40101005005 | 40101005005 |  |  |  | 挖淤泥、流砂 |  |  | 1、挖掘机挖装淤泥、流砂 2、自卸汽车运淤泥、流砂 3 km | [5 empty] | m3 |  | 37.47 | 37.47
本页小计
注：为计取规费等的使用，可在表中增设其中： “ 定额人工费 ”。
表— 08
分部分项工程和单价措施项目清单与计价表
工程名称：南雄市湖口镇乡村振兴示范项目-全域推进美丽乡村建设- 湖口镇墟镇扩容改造项目-园建部分 | [13 empty] | 标段： |  |  |  |  | 第 5 页 共 26 页
序号 | 项目编码 |  |  |  |  | 项目名称 |  |  | 项目特征描述 | [5 empty] | 计量 单位 |  | 工程量 |  | 金额（元）
[19 empty] | 综合单价 |  | 综合合价 |  |  | 其中
暂估价
29 | 41001008003 | 41001008003 |  |  |  | 拆除混凝土结构 |  |  | 1、拆除原有混凝土板 200mm 2、装载机装松散石方 3、自卸汽车运石方 运距3km | [5 empty] | m3 |  | 22.18 | 22.18
30 | 40501016021 | 40501016021 |  |  |  | 垫层 |  |  | 1、暗沟垫层 2、100mm厚C20混凝土 | [5 empty] | m3 |  | 11.09 | 11.09
31 | 40501016018 | 40501016018 |  |  |  | 砌筑方沟 |  |  | 1、暗沟墙身 2、砌筑材料品种、规格、强 度等级:标准砖、 240*115*53 mm、MU10砖砌体 3、砂浆强度等级、配合比:M7 .5水泥砂浆 | [5 empty] | m3 |  | 14.39 | 14.39
32 | 40501016019 | 40501016019 |  |  |  | 渠道抹灰 |  |  | 1、暗沟内侧面 2、20mm厚1:2.5水泥沙浆保 护层 | [5 empty] | m2 |  | 142.38 | 142.38
33 | 40501016029 | 40501016029 |  |  |  | 渠道抹灰 |  |  | 1、暗沟底面 2、20mm厚1:2.5水泥沙浆保 护层 | [5 empty] | m2 |  | 74.94 | 74.94
34 | 10512008007 | 10512008007 |  |  |  | 沟盖板 |  |  | 1、混凝土盖板制安 2、C25混凝土 | [5 empty] | m3 |  | 22.18 | 22.18
35 | 40901001017 | 40901001017 |  |  |  | 现浇构件钢筋 |  |  | 1、现浇构件钢筋 2、钢筋制作、安装 带肋钢筋 φ10-25mm | [5 empty] | t |  | 2.45 | 2.45
36 | 40901008002 | 40901008002 |  |  |  | 植筋 |  |  | 1、材料规格:HRB400、直径1 4 2、植入深度:综合考虑 3、完成本清单项目所需的一 切相关工作 4、植入部位:原混凝土路 | [5 empty] | 根 |  | 501 | 501
暗沟部分2（道 路部分）合计
井盖及沉沙井
37 | 40602037001 | 40602037001 |  |  |  | 重力式井盖 |  |  | 1、重力式球墨铸铁井盖 2、DN400 | [5 empty] | 座 |  | 33 | 33
本页小计
注：为计取规费等的使用，可在表中增设其中： “ 定额人工费 ”。
表— 08
分部分项工程和单价措施项目清单与计价表
工程名称：南雄市湖口镇乡村振兴示范项目-全域推进美丽乡村建设- 湖口镇墟镇扩容改造项目-园建部分 | [13 empty] | 标段： |  |  |  |  | 第 6 页 共 26 页
序号 | 项目编码 |  |  |  |  | 项目名称 |  |  | 项目特征描述 | [5 empty] | 计量 单位 |  | 工程量
38 | 40504001005 | 40504001005 |  |  |  | 砌筑井 |  |  | 1、700*400mm沉沙井、 600mm 深 3、砌筑材料品种、规格:标准 砖、 240*115*53mm 4、勾缝、抹面要求 : 5、砂浆强度等级、配合比:M7 .5砌筑砂浆、 1：2水泥防水砂 浆抹面 6、盖板材质、规格:排水沟烧 面芝麻灰花岗岩盖板400*700* 50 | [5 empty] | 座 |  | 1 | 1
井盖及沉沙井合 计
管道及水沟清淤
39 | 40101005006 | 40101005006 |  |  |  | 管道清淤 |  |  | 1、管道清淤 管径300mm内 积 泥全封管 实际运距(km):3 | [5 empty] | m |  | 351 | 351
40 | 40101005007 | 40101005007 |  |  |  | 水沟清淤 |  |  | 1、挖掘机挖淤泥、流砂 2、自卸汽车运淤泥、流砂 运 距1km内 实际运距(km):3 | [5 empty] | m3 |  | 432.78 | 432.78
管道及水沟清淤 合计
化粪池
41 | 40504008001 | 40504008001 |  |  |  | 整体化粪池 |  |  | 1、玻璃钢成品化粪池 4m3 | [5 empty] | 座 |  | 3 | 3
42 | 40504008002 | 40504008002 |  |  |  | 整体化粪池 |  |  | 1、降低化粪池高度 | [5 empty] | 座 |  | 66 | 66
化粪池合计
给水管修复
43 | 40501004003 | 40501004003 |  |  |  | 塑料管 |  |  | 1、塑料PPR给水管D75*5.6mm | [5 empty] | m |  | 291.07 | 291.07
44 | 40501004010 | 40501004010 |  |  |  | 塑料管 |  |  | 1、塑料PVC排水管D50*1.5mm | [5 empty] | m |  | 26 | 26
45 | 40501004004 | 40501004004 |  |  |  | 塑料管 |  |  | 1、塑料PVC排水管D110*3.2 mm | [5 empty] | m |  | 309.27 | 309.27
46 | 40501004009 | 40501004009 |  |  |  | 塑料管 |  |  | 1、塑料PVC排水管D160*3.2 mm | [5 empty] | m |  | 48 | 48
47 | 40501004011 | 40501004011 |  |  |  | 塑料管 |  |  | 1、塑料PVC排水管D200*3.2 mm | [5 empty] | m |  | 24 | 24
给水管修复合计
水沟改线
本页小计
注：为计取规费等的使用，可在表中增设其中： “ 定额人工费 ”。
表— 08
工程名称：南雄市湖口镇乡村振兴示范项目-全域推进美丽乡村建设- 湖口镇墟镇扩容改造项目-园建部分 | [13 empty] | 标段： |  |  |  |  | 第 7 页 共 26 页
序号 | 项目编码 |  |  |  |  | 项目名称 |  |  | 项目特征描述 | [5 empty] | 计量 单位 |  | 工程量 |  | 金额（元）
[19 empty] | 综合单价 |  | 综合合价 |  |  | 其中
暂估价
48 | 40101005003 | 40101005003 |  |  |  | 挖淤泥、流砂 |  |  | 1、挖掘机挖装淤泥、流砂 2、自卸汽车运淤泥、流砂 3 km | [5 empty] | m3 |  | 12 | 12
49 | 41001001005 | 41001001005 |  |  |  | 拆除路面 |  |  | 1、液压岩石破碎机破碎混凝 土类面层 10cm 2、装载机装松散石方 3、自卸汽车运石方 运距3km | [5 empty] | m2 |  | 38.4 | 38.4
50 | 40101002008 | 40101002008 |  |  |  | 挖沟槽土方 |  |  | 1、人机配合挖沟槽土方 一、 二类土 深度在2m内 | [5 empty] | m3 |  | 10.56 | 10.56
51 | 40103001010 | 40103001010 |  |  |  | 回填方 |  |  | 1、回填土 夯实机夯实 槽、 坑 | [5 empty] | m3 |  | 0.96 | 0.96
52 | 40103001011 | 40103001011 |  |  |  | 回填方 |  |  | 1、管沟回填细砂 | [5 empty] | m3 |  | 11.58 | 11.58
53 | 40103002010 | 40103002010 |  |  |  | 余方弃置 |  |  | 1、废弃料品种:余土 2、运距:3km | [5 empty] | m3 |  | 9.6 | 9.6
54 | 41001007002 | 41001007002 |  |  |  | 拆除砖石结构 |  |  | 1、拆除原有砖砌排水沟 2、装载机装松散石方 3、自卸汽车运石方 运距3km | [5 empty] | m3 |  | 19.58 | 19.58
55 | 40305001003 | 40305001003 |  |  |  | 垫层 |  |  | 1、垫层 2、100mm厚C20混凝土 | [5 empty] | m3 |  | 3 | 3
56 | 40203007002 | 40203007002 |  |  |  | 水泥混凝土 |  |  | 1、新建混凝土路面10-15cm C25混凝土 2、路面刻纹 | [5 empty] | m2 |  | 38.4 | 38.4
57 | 40203007003 | 40203007003 |  |  |  | 水泥混凝土钢筋 网 |  |  | 1、水泥混凝土路面钢筋 2、钢筋网φ12@200单层双向 | [5 empty] | t |  | 0.341 | 0.341
58 | 40501004006 | 40501004006 |  |  |  | 塑料管 |  |  | 1、材质及规格:D500mm HDPE 双壁波纹管 2、连接形式:承插式胶圈接口 3、抗压强度： 12.5级 | [5 empty] | m |  | 48 | 48
水沟改线合计
井口提升
59 | 41001008005 | 41001008005 |  |  |  | 拆除混凝土结构 |  |  | 1、拆除原有混凝土板 200mm 2、装载机装松散石方 3、自卸汽车运石方 运距3km | [5 empty] | m3 |  | 55.64 | 55.64
60 | 40501016034 | 40501016034 |  |  |  | 砌筑方沟 |  |  | 1、暗沟墙身 2、砌筑材料品种、规格、强 度等级:标准砖、 240*115*53 mm、MU10砖砌体 3、砂浆强度等级、配合比:M7 .5水泥砂浆 | [5 empty] | m3 |  | 47.14 | 47.14
本页小计
注：为计取规费等的使用，可在表中增设其中： “ 定额人工费 ”。
表— 08
分部分项工程和单价措施项目清单与计价表
工程名称：南雄市湖口镇乡村振兴示范项目-全域推进美丽乡村建设- 湖口镇墟镇扩容改造项目-园建部分 | [13 empty] | 标段： |  |  |  |  | 第 8 页 共 26 页
序号 | 项目编码 |  |  |  |  | 项目名称 |  |  | 项目特征描述 | [5 empty] | 计量 单位 |  | 工程量 |  | 金额（元）
[19 empty] | 综合单价 |  | 综合合价 |  |  | 其中
暂估价
61 | 40501016035 | 40501016035 |  |  |  | 渠道抹灰 |  |  | 1、暗沟内侧面 2、20mm厚1:2.5水泥沙浆保 护层 | [5 empty] | m2 |  | 158.4 | 158.4
62 | 10512008008 | 10512008008 |  |  |  | 沟盖板 |  |  | 1、混凝土盖板制安 2、C25混凝土 | [5 empty] | m3 |  | 55.64 | 55.64
63 | 40901001018 | 40901001018 |  |  |  | 现浇构件钢筋 |  |  | 1、现浇构件钢筋 2、钢筋制作、安装 带肋钢筋 φ10-25mm | [5 empty] | t |  | 2.62 | 2.62
井口提升合计
主入口门头
64 | 40101002006 | 40101002006 |  |  |  | 挖基坑土方 |  |  | 1、挖掘机挖基坑土方 2、土壤类别： 一、二类土 | [5 empty] | m3 |  | 28.42 | 28.42
65 | 40103001006 | 40103001006 |  |  |  | 回填方 |  |  | 1、回填土 夯实机夯实 槽、 坑 | [5 empty] | m3 |  | 22.66 | 22.66
66 | 40103002006 | 40103002006 |  |  |  | 余方弃置 |  |  | 1、挖掘机装土 2、自卸汽车运土方 运距3km | [5 empty] | m3 |  | 5.76 | 5.76
67 | 40901001008 | 40901001008 |  |  |  | 现浇构件钢筋 |  |  | 1、现浇构件钢筋 2、钢筋制作、安装 带肋钢筋 φ10-25mm | [5 empty] | t |  | 0.15 | 0.15
68 | 40303001006 | 40303001006 |  |  |  | 混凝土垫层 |  |  | 1、混凝土垫层 2、混凝土强度等级： C20 | [5 empty] | m3 |  | 1.28 | 1.28
69 | 40303002003 | 40303002003 |  |  |  | 混凝土基础 |  |  | 1、混凝土基础 2、混凝土强度等级： C35 | [5 empty] | m3 |  | 4.49 | 4.49
70 | 10603002001 | 10603002001 |  |  |  | 空腹钢柱 |  |  | 1、柱类型：空腹钢柱 2、钢材品种、规格：镀锌方 钢管400*400*10mm | [5 empty] | t |  | 1.34 | 1.34
71 | 10604001001 | 10604001001 |  |  |  | 钢梁 |  |  | 1、梁类型：钢梁 2、钢材品种、规格：镀锌方 钢管 | [5 empty] | t |  | 5.41 | 5.41
72 | 11405001003 | 11405001003 |  |  |  | 金属面油漆 |  |  | 1、金属面 喷氟碳面漆一遍 | [5 empty] | m2 |  | 135.93 | 135.93
73 | 11207001001 | 11207001001 |  |  |  | 墙面装饰板 |  |  | 1、铝板包柱 2、50*50*3mm镀锌方钢管龙 骨 3、铝板厚度： 2mm | [5 empty] | m2 |  | 4.12 | 4.12
74 | 10606011001 | 10606011001 |  |  |  | 墙面装饰板 |  |  | 1、不锈钢面板饰面层 钢材品种、规格： 2mm厚304不 锈钢板 | [5 empty] | m2 |  | 6.8 | 6.8
本页小计
注：为计取规费等的使用，可在表中增设其中： “ 定额人工费 ”。
表— 08
分部分项工程和单价措施项目清单与计价表
工程名称：南雄市湖口镇乡村振兴示范项目-全域推进美丽乡村建设- 湖口镇墟镇扩容改造项目-园建部分 | [13 empty] | 标段： |  |  |  |  | 第 9 页 共 26 页
序号 | 项目编码 |  |  |  |  | 项目名称 |  |  | 项目特征描述 | [5 empty] | 计量 单位 |  | 工程量 |  | 金额（元）
[19 empty] | 综合单价 |  | 综合合价 |  |  | 其中
暂估价
75 | 11508004001 | 11508004001 |  |  |  | 金属字 |  |  | 1.基层类型：不锈钢板 2.镌字材料品种、颜色：金属 美术字、金黄色 3.字体规格： 450*450mm 4.固定方式：焊接 | [5 empty] | 个 |  | 6 | 6
主入口门头合计
次入口门头
76 | 40101002007 | 40101002007 |  |  |  | 挖基坑土方 |  |  | 1、挖掘机挖基坑土方 2、土壤类别： 一、二类土 | [5 empty] | m3 |  | 42.48 | 42.48
77 | 40103001007 | 40103001007 |  |  |  | 回填方 |  |  | 1、回填土 夯实机夯实 槽、 坑 | [5 empty] | m3 |  | 39.95 | 39.95
78 | 40103002007 | 40103002007 |  |  |  | 余方弃置 |  |  | 1、挖掘机装土 2、自卸汽车运土方 运距3km | [5 empty] | m3 |  | 2.53 | 2.53
79 | 40901001010 | 40901001010 |  |  |  | 现浇构件钢筋 |  |  | 1、现浇构件钢筋 2、钢筋制作、安装 带肋钢筋 φ10-25mm | [5 empty] | t |  | 0.59 | 0.59
80 | 40901001015 | 40901001015 |  |  |  | 现浇构件钢筋 |  |  | 1、现浇构件钢筋 2、箍筋制作、安装 带肋 φ1 0mm以内 | [5 empty] | t |  | 0.13 | 0.13
81 | 40303001007 | 40303001007 |  |  |  | 混凝土垫层 |  |  | 1、混凝土垫层 2、混凝土强度等级： C20 | [5 empty] | m3 |  | 1.32 | 1.32
82 | 40303002004 | 40303002004 |  |  |  | 混凝土基础 |  |  | 1、混凝土基础 2、混凝土强度等级： C35 | [5 empty] | m3 |  | 6.95 | 6.95
83 | 10603002002 | 10603002002 |  |  |  | 空腹钢柱 |  |  | 1、柱类型：空腹钢柱 2、钢材品种、规格：镀锌方 钢管 | [5 empty] | t |  | 2.79 | 2.79
84 | 10604001002 | 10604001002 |  |  |  | 钢梁 |  |  | 1、梁类型：钢梁 2、钢材品种、规格：镀锌方 钢管 | [5 empty] | t |  | 1.39 | 1.39
85 | 11405001004 | 11405001004 |  |  |  | 金属面油漆 |  |  | 1、金属面 喷氟碳面漆一遍 | [5 empty] | m2 |  | 58.56 | 58.56
86 | 11207001002 | 11207001002 |  |  |  | 墙面装饰板 |  |  | 铝板包柱 1、50*50*3镀锌方钢管龙骨 2、铝板厚度： 2mm | [5 empty] | m2 |  | 20.4 | 20.4
87 | 10606011002 | 10606011002 |  |  |  | 墙面装饰板 |  |  | 1、不锈钢面板饰面层 钢材品种、规格： 2mm厚304不 锈钢板 | [5 empty] | m2 |  | 14.14 | 14.14
本页小计
注：为计取规费等的使用，可在表中增设其中： “ 定额人工费 ”。
表— 08
分部分项工程和单价措施项目清单与计价表
工程名称：南雄市湖口镇乡村振兴示范项目-全域推进美丽乡村建设- 湖口镇墟镇扩容改造项目-园建部分 | [13 empty] | 标段： |  |  |  |  | 第 10 页 共 26 页
序号 | 项目编码 |  |  |  |  | 项目名称 |  |  | 项目特征描述 | [5 empty] | 计量 单位 |  | 工程量 |  | 金额（元）
[19 empty] | 综合单价 |  | 综合合价 |  |  | 其中
暂估价
88 | 11508004002 | 11508004002 |  |  |  | 金属字 |  |  | 1.基层类型：不锈钢板 2.镌字材料品种、颜色：金属 美术字、金黄色 3.字体规格： 600*600mm 4.固定方式：焊接 | [5 empty] | 个 |  | 6 | 6
次入口门头合计
店招改造
89 | 11507001002 | 11507001002 |  |  |  | 铝条板店招 |  |  | 1、钢结构基层 铝方通100*12 0*1 2、铝条板面层 长城压型100* 40mm 3、表面氟碳漆喷涂 | [5 empty] | m2 |  | 4318.11 | 4318.11
90 | 11614002001 | 11614002001 |  |  |  | 店招拆除 |  |  | 1、原有店招拆除 平均厚度20 cm 2、拆除废料外运 人工装自卸 汽车运3km | [5 empty] | m2 |  | 884.57 | 884.57
店招改造合计
农贸市场园建合 计
烤烟场园建
1/LP3.3沥青路 面
91 | 40203006004 | 40203006004 |  |  |  | 沥青混凝土 |  |  | 1、路床碾压检验 2、200mm厚6%水泥稳定级配碎 石基层 3、200mm厚C30混凝土路面 4、机械喷洒乳化沥青透层 5、50mm厚PAC-13细粒式沥青 混凝土 6、机械喷洒乳化沥青粘层油 7、30mm厚PAC-13细粒式透水 沥青混凝土 8、10mm厚黑色透水沥青耐磨 耗层 9、有路肩 | [5 empty] | m2 |  | 559.79 | 559.79
本页小计
注：为计取规费等的使用，可在表中增设其中： “ 定额人工费 ”。
表— 08
分部分项工程和单价措施项目清单与计价表
工程名称：南雄市湖口镇乡村振兴示范项目-全域推进美丽乡村建设- 湖口镇墟镇扩容改造项目-园建部分 | [13 empty] | 标段： |  |  |  |  | 第 11 页 共 26 页
序号 | 项目编码 |  |  |  |  | 项目名称 |  |  | 项目特征描述 | [5 empty] | 计量 单位 |  | 工程量 |  | 金额（元）
[19 empty] | 综合单价 |  | 综合合价 |  |  | 其中
暂估价
92 | 40203006009 | 40203006009 |  |  |  | 沥青混凝土 |  |  | 1、路床碾压检验 2、200mm厚6%水泥稳定级配碎 石基层 3、200mm厚C30混凝土路面 4、机械喷洒乳化沥青透层 5、50mm厚PAC-13细粒式沥青 混凝土 6、机械喷洒乳化沥青粘层油 7、30mm厚PAC-13细粒式透水 沥青混凝土 8、10mm厚黑色透水沥青耐磨 耗层 9、无路肩 | [5 empty] | m2 |  | 838.6 | 838.6
93 | 40101001001 | 40101001001 |  |  |  | 挖一般土方 |  |  | 1、挖掘机挖一般土方 一、二 类土 | [5 empty] | m3 |  | 1125.4 | 1125.4
94 | 40103001008 | 40103001008 |  |  |  | 回填方 |  |  | 1、回填土 | [5 empty] | m3 |  | 295.86 | 295.86
95 | 40103001009 | 40103001009 |  |  |  | 回填方 |  |  | 1、500mm厚土路肩 | [5 empty] | m3 |  | 39.28 | 39.28
96 | 40103002008 | 40103002008 |  |  |  | 余方弃置 |  |  | 1、废弃料品种:余土 2、运距:3km | [5 empty] | m3 |  | 790.26 | 790.26
1/LP3.3沥青路 面合计
2/LP3.3沥青路 面（消防车道）
97 | 40203006005 | 40203006005 |  |  |  | 沥青混凝土 |  |  | 1、路床碾压检验 2、300mm厚透水级配碎石层 3、200mm厚C30混凝土路面 4、机械喷洒乳化沥青透层 5、50mm厚PAC-13细粒式沥青 混凝土 6、机械喷洒乳化沥青粘层油 7、30mm厚PAC-13细粒式透水 沥青混凝土 8、10mm厚黑色透水沥青耐磨 耗层 | [5 empty] | m2 |  | 502.19 | 502.19
98 | 40101001002 | 40101001002 |  |  |  | 挖一般土方 |  |  | 1、挖掘机挖一般土方 一、二 类土 | [5 empty] | m3 |  | 301.31 | 301.31
99 | 40103002009 | 40103002009 |  |  |  | 余方弃置 |  |  | 1.废弃料品种:余土 2.运距:3km | [5 empty] | m3 |  | 301.31 | 301.31
本页小计
注：为计取规费等的使用，可在表中增设其中： “ 定额人工费 ”。
表— 08
分部分项工程和单价措施项目清单与计价表
工程名称：南雄市湖口镇乡村振兴示范项目-全域推进美丽乡村建设- 湖口镇墟镇扩容改造项目-园建部分 | [13 empty] | 标段： |  |  |  |  | 第 12 页 共 26 页
序号 | 项目编码 |  |  |  |  | 项目名称 |  |  | 项目特征描述 | [5 empty] | 计量 单位 |  | 工程量 |  | 金额（元）
[19 empty] | 综合单价 |  | 综合合价 |  |  | 其中
暂估价
2/LP3.3沥青路 面（消防车道） 合计
6/LP3.3排水沟
100 | 40501016001 | 40501016001 |  |  |  | 垫层 |  |  | 1、150厚级配砂石垫层 | [5 empty] | m3 |  | 79.2 | 79.2
101 | 40501016003 | 40501016003 |  |  |  | 垫层 |  |  | 1、排水沟垫层 2、100mm厚C20混凝土 | [5 empty] | m3 |  | 52.8 | 52.8
102 | 40501016004 | 40501016004 |  |  |  | 砌筑方沟 |  |  | 1、排水沟墙身 2、砌筑材料品种、规格、强 度等级:标准砖、 240*115*53 mm、MU10砖砌体 3、砂浆强度等级、配合比:M7 .5水泥砂浆 | [5 empty] | m3 |  | 51.99 | 51.99
103 | 40501016005 | 40501016005 |  |  |  | 渠道抹灰 |  |  | 1、排水沟内侧面 2、20mm厚1:2防水水泥砂浆 | [5 empty] | m2 |  | 406.14 | 406.14
104 | 40501016026 | 40501016026 |  |  |  | 砌筑方沟 |  |  | 1、排水沟底面 2、20mm厚1:2防水水泥砂浆 | [5 empty] | m2 |  | 203.07 | 203.07
105 | 40501016031 | 40501016031 |  |  |  | 沟盖板 |  |  | 1、盖板材质及规格：烧面芝 麻灰花岗岩盖板400*600*50 mm | [5 empty] | 块 |  | 1128 | 1128
6/LP3.3排水沟 合计
烤烟场园建合计
圩镇客厅园建
拆除修复部分
拆除原有透水砖 人行道 250mm
106 | 41001002001 | 41001002001 |  |  |  | 拆除人行道 |  |  | 1、拆除原有人行道透水砖面 层 90mm 2、装载机装松散石方 3、自卸汽车运拆除废料 3km | [5 empty] | m2 |  | 108.42 | 108.42
107 | 41001008004 | 41001008004 |  |  |  | 拆除混凝土结构 |  |  | 1、拆除原有人行道混凝土结 构层 60mm 2、装载机装松散石方 3、自卸汽车运拆除废料 3km | [5 empty] | m2 |  | 108.42 | 108.42
本页小计
注：为计取规费等的使用，可在表中增设其中： “ 定额人工费 ”。
表— 08
分部分项工程和单价措施项目清单与计价表
工程名称：南雄市湖口镇乡村振兴示范项目-全域推进美丽乡村建设- 湖口镇墟镇扩容改造项目-园建部分 | [13 empty] | 标段： |  |  |  |  | 第 13 页 共 26 页
序号 | 项目编码 |  |  |  |  | 项目名称 |  |  | 项目特征描述 | [5 empty] | 计量 单位 |  | 工程量
108 | 41001003001 | 41001003001 |  |  |  | 拆除底层 |  |  | 1、拆除原有人行道碎石垫层 100mm 2、挖掘机装土 3、自卸汽车运土方 3km | [5 empty] | m2 |  | 108.42 | 108.42
拆除原有透水砖 人行道 250mm 合计
切缝破除混凝土 路面 250mm
109 | 41001001002 | 41001001002 |  |  |  | 拆除路面 |  |  | 1、拆除原有混凝土路面 厚15 cm 2、装载机装松散石方 3、自卸汽车运拆除废料 3km | [5 empty] | m2 |  | 243.35 | 243.35
110 | 41001003002 | 41001003002 |  |  |  | 拆除底层 |  |  | 1、拆除原有碎石垫层 100mm 2、挖掘机装土 3、自卸汽车运土方 3km | [5 empty] | m2 |  | 108.42 | 108.42
切缝破除混凝土 路面 250mm合 计
迁移电杆8m
111 | 40802001001 | 40802001001 |  |  |  | 电杆拆除 |  |  | 1、拆除电杆 2、高度： 8m | [5 empty] | 根 |  | 2 | 2
112 | 40802001002 | 40802001002 |  |  |  | 电杆组立 |  |  | 1、安装原有电杆8m 2、高度： 8m | [5 empty] | 根 |  | 2 | 2
113 | 40802003001 | 40802003001 |  |  |  | 导线架设 |  |  | 1、电杆拉线 6m | [5 empty] | 根 |  | 4 | 4
114 | 30408001001 | 30408001001 |  |  |  | 电力电缆 |  |  | 1、原电缆安装 2、电缆截面70mm2~120mm2以 内 | [5 empty] | m |  | 100 | 100
115 | 30408001002 | 30408001002 |  |  |  | 电力电缆拆除 |  |  | 1、原电缆拆除 2、电缆截面70mm2~120mm2以 内 | [5 empty] | m |  | 100 | 100
迁移电杆8m合计
XF-04迁移路灯 12m
116 | 41001010001 | 41001010001 |  |  |  | 拆除电杆 |  |  | 1、拆除路灯 2、高度： 12m | [5 empty] | 根 |  | 1 | 1
117 | 40802001003 | 40802001003 |  |  |  | 电杆组立 |  |  | 1、安装原有电杆12m 2、高度： 12m | [5 empty] | 根 |  | 1 | 1
本页小计
注：为计取规费等的使用，可在表中增设其中： “ 定额人工费 ”。
表— 08
工程名称：南雄市湖口镇乡村振兴示范项目-全域推进美丽乡村建设- 湖口镇墟镇扩容改造项目-园建部分 | [13 empty] | 标段： |  |  |  |  | 第 14 页 共 26 页
序号 | 项目编码 |  |  |  |  | 项目名称 |  |  | 项目特征描述 | [5 empty] | 计量 单位 |  | 工程量 |  | 金额（元）
[19 empty] | 综合单价 |  | 综合合价 |  |  | 其中
暂估价
118 | 10101003001 | 10101003001 |  |  |  | 挖沟槽土方 |  |  | 1、挖掘机挖基坑土方 2、土壤类别： 一、二类土 | [5 empty] | m3 |  | 1.33 | 1.33
119 | 10103001001 | 10103001001 |  |  |  | 回填方 |  |  | 1、回填土 夯实机夯实 槽、 坑 | [5 empty] | m3 |  | 0.91 | 0.91
120 | 10103002001 | 10103002001 |  |  |  | 余方弃置 |  |  | 1、挖掘机装土 2、自卸汽车运土方 运距3km 内 | [5 empty] | m3 |  | 0.42 | 0.42
121 | 10501001001 | 10501001001 |  |  |  | 垫层 |  |  | 1、混凝土种类：混凝土垫层 2、混凝土强度等级： C15 | [5 empty] | m3 |  | 0.06 | 0.06
122 | 10501003001 | 10501003001 |  |  |  | 独立基础 |  |  | 1、混凝土种类：混凝土独立 基础 2、混凝土强度等级： C20 | [5 empty] | m3 |  | 0.36 | 0.36
123 | 40901001002 | 40901001002 |  |  |  | 现浇构件钢筋 |  |  | 1、现浇构件钢筋 2、钢筋制作、安装 带肋钢筋 φ10-25mm | [5 empty] | t |  | 0.02 | 0.02
124 | 40901001012 | 40901001012 |  |  |  | 现浇构件钢筋 |  |  | 1、现浇构件钢筋 2、箍筋制作、安装 圆钢 φ1 0mm以内 | [5 empty] | t |  | 0.01 | 0.01
125 | 40901009002 | 40901009002 |  |  |  | 预埋铁件 |  |  | 1、预埋铁件 | [5 empty] | t |  | 0.02 | 0.02
XF-04迁移路灯 12m合计
拆除原树池
126 | 41001007001 | 41001007001 |  |  |  | 拆除砖石结构 |  |  | 1、拆除原有树池 2、装载机装松散石方 3、自卸汽车运拆除废料 3km | [5 empty] | m3 |  | 6.56 | 6.56
127 | 10101002001 | 10101002001 |  |  |  | 挖一般土方 |  |  | 1、树池原有余土清运 2、挖掘机挖装一般土方 一、 二类土 3、自卸汽车运土方 3km | [5 empty] | m3 |  | 4.18 | 4.18
拆除原树池合计
XF-03修复混凝 土路面
128 | 40203007001 | 40203007001 |  |  |  | 水泥混凝土 |  |  | 1、修复混凝土路面 2、100mm厚碎石垫层 3、C30水泥混凝土路面 20cm | [5 empty] | m2 |  | 133.03 | 133.03
XF-03修复混凝 土路面合计
本页小计
注：为计取规费等的使用，可在表中增设其中： “ 定额人工费 ”。
表— 08
分部分项工程和单价措施项目清单与计价表
工程名称：南雄市湖口镇乡村振兴示范项目-全域推进美丽乡村建设- 湖口镇墟镇扩容改造项目-园建部分 | [13 empty] | 标段： |  |  |  |  | 第 15 页 共 26 页
序号 | 项目编码 |  |  |  |  | 项目名称 |  |  | 项目特征描述 | [5 empty] | 计量 单位 |  | 工程量 |  | 金额（元）
[19 empty] | 综合单价 |  | 综合合价 |  |  | 其中
暂估价
XF-07拆除电力 井、新建电力井 1500*2000
129 | 41001009001 | 41001009001 |  |  |  | 拆除井 |  |  | 1、拆除砖砌检查井 深1m 2、装载机装松散石方 3、自卸汽车运拆除废料 3km | [5 empty] | m3 |  | 1.68 | 1.68
130 | 40504001002 | 40504001002 |  |  |  | 砌筑井 |  |  | 1、垫层、基础材质及厚度： 1 00mm厚C15混凝土垫层 2、砌筑材料品种、规格、强 度等级： M7.5砌筑砂浆 3、抹面要求、配合比： 1:2.5 水泥砂浆抹面 4、混凝土强度等级： C25 5、盖板材质、规格：成品专 用电力井盖、 1200x1700x120 mm钢砼盖 6、井盖、井圈材质及规格： C 25混凝土 | [5 empty] | 座 |  | 1 | 1
XF-07拆除电力 井、新建电力井 1500*2000合计
拆除广告牌
131 | 11605002001 | 11605002001 |  |  |  | 广告牌拆除 |  |  | 1、拆除广告牌 2、石板材面、 2000*3500mm 3、废料外运： 3km | [5 empty] | m2 |  | 14 | 14
拆除广告牌合计
拆除铁皮围挡
132 | 11609002001 | 11609002001 |  |  |  | 隔断隔墙拆除 |  |  | 1、拆除铁皮围挡 2、拆除废料外运 3km | [5 empty] | m2 |  | 82 | 82
拆除铁皮围挡合 计
XF-05井口提升 500*500/D700 检查井
本页小计
注：为计取规费等的使用，可在表中增设其中： “ 定额人工费 ”。
表— 08
分部分项工程和单价措施项目清单与计价表
工程名称：南雄市湖口镇乡村振兴示范项目-全域推进美丽乡村建设- 湖口镇墟镇扩容改造项目-园建部分 | [13 empty] | 标段： |  |  |  |  | 第 16 页 共 26 页
序号 | 项目编码 |  |  |  |  | 项目名称 |  |  | 项目特征描述 | [5 empty] | 计量 单位 |  | 工程量 |  | 金额（元）
[19 empty] | 综合单价 |  | 综合合价 |  |  | 其中
暂估价
133 | 10512008001 | 10512008001 |  |  |  | 井盖提升 |  |  | 1、原有D700mm检查井提升 2、机械切缝80mm厚 3、机械拆除原有混凝土井圈 、高80mm 4、装载机装松散石方 自卸汽 车运拆除废料 3km 5、井壁提升150mm、C30混凝 土 6、井圈高80mm、C30混凝土 7、更换D700mm重型球墨铸铁 材料五防井盖 | [5 empty] | 座 |  | 4 | 4
XF-05井口提升 500*500/D700 检查井合计
XF-06井口提升 1500*2000电力 井
134 | 10512008002 | 10512008002 |  |  |  | 井盖提升 |  |  | 1、原有1500*2000mm电力井 提升 2、机械切缝220mm厚 3、机械拆除原有混凝土井圈 、高220mm 4、装载机装松散石方 自卸汽 车运拆除废料 3km 5、井壁提升150mm、C30混凝 土 6、新购成品电力井井框 | [5 empty] | 座 |  | 2 | 2
XF-06井口提升 1500*2000电力 井合计
XF-08井口提升 450*750雨水井
135 | 10512008003 | 10512008003 |  |  |  | 井盖提升 |  |  | 1、原有450*750mm雨水井改 造 2、机械切缝120mm厚 3、机械拆除原有混凝土渠壁 、高120mm 4、装载机装松散石方 自卸汽 车运拆除废料 3km 5、新增加700*450*120mm厚 铸铁篦子 | [5 empty] | 座 |  | 4 | 4
本页小计
注：为计取规费等的使用，可在表中增设其中： “ 定额人工费 ”。
表— 08
分部分项工程和单价措施项目清单与计价表
工程名称：南雄市湖口镇乡村振兴示范项目-全域推进美丽乡村建设- 湖口镇墟镇扩容改造项目-园建部分 | [13 empty] | 标段： |  |  |  |  | 第 17 页 共 26 页
序号 | 项目编码 |  |  |  |  | 项目名称 |  |  | 项目特征描述 | [5 empty] | 计量 单位 |  | 工程量 |  | 金额（元）
[19 empty] | 综合单价 |  | 综合合价 |  |  | 其中
暂估价
XF-08井口提升 450*750雨水井 合计
XF-09砖砌矮墙
136 | 40303001004 | 40303001004 |  |  |  | 混凝土垫层 |  |  | 1、垫层 2、100mm厚C20混凝土 | [5 empty] | m3 |  | 0.51 | 0.51
137 | 40305004007 | 40305004007 |  |  |  | 砖砌体 |  |  | 1、部位：新建小矮墙 2、材料品种、规格：标准砖 、 240*115*53mm 3、砂浆强度等级： M7.5砌筑 水泥砂浆 | [5 empty] | m3 |  | 2.95 | 2.95
138 | 40305004008 | 40305004008 |  |  |  | 墙面一般抹灰 |  |  | 1、矮墙墙面 2、20mm厚1： :25水泥砂浆找 平 3、成品腻子粉（一般型） 满 刮2遍 4、外墙面乳胶漆底油1遍 面 油2遍 | [5 empty] | m2 |  | 12.87 | 12.87
XF-09砖砌矮墙 合计
XF-11新建DN20 0镀锌排水管道
139 | 40101002004 | 40101002004 |  |  |  | 挖沟槽土方 |  |  | 1、挖掘机挖沟槽土方 2、土壤类别： 一、二类土 | [5 empty] | m3 |  | 7.43 | 7.43
140 | 40103002004 | 40103002004 |  |  |  | 余方弃置 |  |  | 1、挖掘机装土 2、自卸汽车运土方 运距3km | [5 empty] | m3 |  | 7.3 | 7.3
141 | 40103001004 | 40103001004 |  |  |  | 回填方 |  |  | 1、密实度要求:按设计要求 2、填方材料品种:砂 | [5 empty] | m3 |  | 3.98 | 3.98
142 | 40501002001 | 40501002001 |  |  |  | 钢管 |  |  | 1、DN200mm镀锌钢管铺设,壁 厚3.5mm | [5 empty] | m |  | 13.27 | 13.27
143 | 40501002002 | 40501002002 |  |  |  | 管道包封 |  |  | 1、管道包封 2、截面： 500*500mm 3、材质： C30混凝土 | [5 empty] | m3 |  | 2.9 | 2.9
XF-11新建DN20 0镀锌排水管道 合计
拆除修复部分合 计
本页小计
注：为计取规费等的使用，可在表中增设其中： “ 定额人工费 ”。
表— 08
分部分项工程和单价措施项目清单与计价表
工程名称：南雄市湖口镇乡村振兴示范项目-全域推进美丽乡村建设- 湖口镇墟镇扩容改造项目-园建部分 | [13 empty] | 标段： |  |  |  |  | 第 18 页 共 26 页
序号 | 项目编码 |  |  |  |  | 项目名称 |  |  | 项目特征描述 | [5 empty] | 计量 单位 |  | 工程量 |  | 金额（元）
[19 empty] | 综合单价 |  | 综合合价 |  |  | 其中
暂估价
LD1.01精神堡 垒
144 | 40101002005 | 40101002005 |  |  |  | 挖基坑土方 |  |  | 1、挖掘机挖基坑土方 2、土壤类别： 一、二类土 | [5 empty] | m3 |  | 78.06 | 78.06
145 | 40103001005 | 40103001005 |  |  |  | 回填方 |  |  | 1、回填土 夯实机夯实 槽、 坑 | [5 empty] | m3 |  | 69.93 | 69.93
146 | 40103002005 | 40103002005 |  |  |  | 余方弃置 |  |  | 1、挖掘机装土 2、自卸汽车运土方 运距3km | [5 empty] | m3 |  | 8.13 | 8.13
147 | 40303001005 | 40303001005 |  |  |  | 混凝土垫层 |  |  | 1、混凝土垫层 2、混凝土强度等级： C15 | [5 empty] | m3 |  | 1.55 | 1.55
148 | 40303002002 | 40303002002 |  |  |  | 混凝土基础 |  |  | 1、混凝土基础 2、混凝土强度等级： C30 | [5 empty] | m3 |  | 5.55 | 5.55
149 | 40901001006 | 40901001006 |  |  |  | 现浇构件钢筋 |  |  | 1、现浇构件钢筋 2、箍筋制作、安装 螺纹钢筋 φ10以内 | [5 empty] | t |  | 0.11 | 0.11
150 | 40901001007 | 40901001007 |  |  |  | 现浇构件钢筋 |  |  | 1、现浇构件钢筋 2、钢筋制作、安装 带肋钢筋 φ10-25mm | [5 empty] | t |  | 0.28 | 0.28
LD1.01精神堡 垒合计
LD2.01艺术景 墙一
151 | 40101002001 | 40101002001 |  |  |  | 挖沟槽土方 |  |  | 1、挖掘机挖沟槽土方 2、土壤类别： 一、二类土 | [5 empty] | m3 |  | 6.85 | 6.85
152 | 40103001001 | 40103001001 |  |  |  | 回填方 |  |  | 1、回填土 夯实机夯实 槽、 坑 | [5 empty] | m3 |  | 2.48 | 2.48
153 | 40103002001 | 40103002001 |  |  |  | 余方弃置 |  |  | 1、挖掘机装土 2、自卸汽车运土方 运距3km | [5 empty] | m3 |  | 4.37 | 4.37
154 | 40305001001 | 40305001001 |  |  |  | 垫层 |  |  | 1、150mm厚级配砂石垫层 | [5 empty] | m3 |  | 1.15 | 1.15
155 | 40303001001 | 40303001001 |  |  |  | 混凝土垫层 |  |  | 1、垫层 2、100mm厚C20混凝土 | [5 empty] | m3 |  | 0.77 | 0.77
156 | 40305004001 | 40305004001 |  |  |  | 砖砌体 |  |  | 1、部位：砖基础 2、材料品种、规格：标准砖 、 240*115*53mm 3、砂浆强度等级： M7.5水泥 砂浆 | [5 empty] | m3 |  | 2.45 | 2.45
本页小计
注：为计取规费等的使用，可在表中增设其中： “ 定额人工费 ”。
表— 08
分部分项工程和单价措施项目清单与计价表
工程名称：南雄市湖口镇乡村振兴示范项目-全域推进美丽乡村建设- 湖口镇墟镇扩容改造项目-园建部分 | [13 empty] | 标段： |  |  |  |  | 第 19 页 共 26 页
序号 | 项目编码 |  |  |  |  | 项目名称 |  |  | 项目特征描述 | [5 empty] | 计量 单位 |  | 工程量 |  | 金额（元）
[19 empty] | 综合单价 |  | 综合合价 |  |  | 其中
暂估价
157 | 40305004002 | 40305004002 |  |  |  | 砖砌体 |  |  | 1、部位：砖墙 2、材料品种、规格：标准砖 、 240*115*53mm 3、砂浆强度等级： M7.5水泥 砂浆 | [5 empty] | m3 |  | 1.25 | 1.25
158 | 40303006001 | 40303006001 |  |  |  | 混凝土支撑梁及 横梁 |  |  | 1、部位：混凝土压顶 2、混凝土强度等级： C20 | [5 empty] | m3 |  | 0.62 | 0.62
159 | 40308003001 | 40308003001 |  |  |  | 镶贴面层 |  |  | 1、外墙面底层抹灰15mm厚1:2 .5水泥砂浆 2、1:2水泥砂浆镶贴240*60* 20mm仿古青砖 | [5 empty] | m2 |  | 15.6 | 15.6
LD2.01艺术景 墙一合计
LD3.01艺术景 墙二
160 | 40101002002 | 40101002002 |  |  |  | 挖沟槽土方 |  |  | 1、挖掘机挖沟槽土方 2、土壤类别： 一、二类土 | [5 empty] | m3 |  | 8.81 | 8.81
161 | 40103001002 | 40103001002 |  |  |  | 回填方 |  |  | 1、回填土 夯实机夯实 槽、 坑 | [5 empty] | m3 |  | 3.7 | 3.7
162 | 40103002002 | 40103002002 |  |  |  | 余方弃置 |  |  | 1、挖掘机装土 2、自卸汽车运土方 运距3km | [5 empty] | m3 |  | 5.1 | 5.1
163 | 40305001002 | 40305001002 |  |  |  | 垫层 |  |  | 1、150mm厚级配砂石垫层 | [5 empty] | m3 |  | 1.11 | 1.11
164 | 40303001002 | 40303001002 |  |  |  | 混凝土垫层 |  |  | 1、垫层 2、100mm厚C20混凝土 | [5 empty] | m3 |  | 0.74 | 0.74
165 | 40305004003 | 40305004003 |  |  |  | 砖砌体 |  |  | 1、部位：砖基础 2、材料品种、规格：标准砖 、 240*115*53mm 3、砂浆强度等级： M7.5水泥 砂浆 | [5 empty] | m3 |  | 3.25 | 3.25
166 | 40305004004 | 40305004004 |  |  |  | 砖砌体 |  |  | 1、部位：砖墙 2、材料品种、规格：标准砖 、 240*115*53mm 3、砂浆强度等级： M7.5水泥 砂浆 | [5 empty] | m3 |  | 3.33 | 3.33
167 | 40303006002 | 40303006002 |  |  |  | 混凝土支撑梁及 横梁 |  |  | 1、部位：混凝土压顶 2、混凝土强度等级： C20 | [5 empty] | m3 |  | 0.89 | 0.89
168 | 40901001001 | 40901001001 |  |  |  | 现浇构件钢筋 |  |  | 1、现浇构件钢筋 2、钢筋制作、安装 带肋钢筋 φ10以内 | [5 empty] | t |  | 0.02 | 0.02
本页小计
注：为计取规费等的使用，可在表中增设其中： “ 定额人工费 ”。
表— 08
分部分项工程和单价措施项目清单与计价表
工程名称：南雄市湖口镇乡村振兴示范项目-全域推进美丽乡村建设- 湖口镇墟镇扩容改造项目-园建部分 | [13 empty] | 标段： |  |  |  |  | 第 20 页 共 26 页
序号 | 项目编码 |  |  |  |  | 项目名称 |  |  | 项目特征描述 | [5 empty] | 计量 单位 |  | 工程量 |  | 金额（元）
[19 empty] | 综合单价 |  | 综合合价 |  |  | 其中
暂估价
169 | 40901001013 | 40901001013 |  |  |  | 现浇构件钢筋 |  |  | 1、现浇构件钢筋 2、箍筋制作、安装 螺纹钢筋 φ10以内 | [5 empty] | t |  | 0.05 | 0.05
170 | 40308003002 | 40308003002 |  |  |  | 镶贴面层 |  |  | 1、外墙面底层抹灰15mm厚1:2 .5水泥砂浆 2、1:2水泥砂浆镶贴240*60* 20mm仿古青砖 | [5 empty] | m2 |  | 10.38 | 10.38
171 | 40308005001 | 40308005001 |  |  |  | 油漆 |  |  | 1、真石漆 墙面 2、20mm厚1:2.5水泥砂浆找 平 | [5 empty] | m2 |  | 26.68 | 26.68
172 | 11210006001 | 11210006001 |  |  |  | 其他隔断 |  |  | 1、墙面成品瓦片堆砌，专业 粘合剂固定 | [5 empty] | m2 |  | 1.09 | 1.09
LD3.01艺术景 墙二合计
LD4.01升旗台
173 | 11204004001 | 11204004001 |  |  |  | 干挂石材钢骨架 |  |  | 1、骨架种类、规格： 80*80*5 mm厚镀锌方钢、 50*50*3mm厚 镀锌方钢、 50*50*3mm角钢、 200*200*10mm厚钢板、 M8膨 胀螺栓 | [5 empty] | t |  | 3.62 | 3.62
174 | 11204001001 | 11204001001 |  |  |  | 石材墙面 |  |  | 1、墙体类型：钢骨架 2、安装方式：干挂 3、面层材料品种、规格、颜 色： 30mm厚光面印度红花岗岩 | [5 empty] | m2 |  | 70.64 | 70.64
175 | 11508002003 | 11508002003 |  |  |  | 有机玻璃字 |  |  | 1、亚克力艺术字体 2、基层类型：石材 3、字体规格： 600*600*80mm 4、固定方式：粘贴 | [5 empty] | 个 |  | 16 | 16
LD4.01升旗台 合计
LD5.01景墙
176 | 40101002003 | 40101002003 |  |  |  | 挖沟槽土方 |  |  | 1、挖掘机挖沟槽土方 2、土壤类别： 一、二类土 | [5 empty] | m3 |  | 3.61 | 3.61
177 | 40103001003 | 40103001003 |  |  |  | 回填方 |  |  | 1、回填土 夯实机夯实 槽、 坑 | [5 empty] | m3 |  | 1.77 | 1.77
178 | 40103002003 | 40103002003 |  |  |  | 余方弃置 |  |  | 1、挖掘机装土 2、自卸汽车运土方 运距3km | [5 empty] | m3 |  | 1.84 | 1.84
本页小计
注：为计取规费等的使用，可在表中增设其中： “ 定额人工费 ”。
表— 08
分部分项工程和单价措施项目清单与计价表
工程名称：南雄市湖口镇乡村振兴示范项目-全域推进美丽乡村建设- 湖口镇墟镇扩容改造项目-园建部分 | [13 empty] | 标段： |  |  |  |  | 第 21 页 共 26 页
序号 | 项目编码 |  |  |  |  | 项目名称 |  |  | 项目特征描述 | [5 empty] | 计量 单位 |  | 工程量 |  | 金额（元）
[19 empty] | 综合单价 |  | 综合合价 |  |  | 其中
暂估价
179 | 40303001003 | 40303001003 |  |  |  | 混凝土垫层 |  |  | 1、混凝土垫层 2、混凝土强度等级： C15 | [5 empty] | m3 |  | 0.59 | 0.59
180 | 40303002001 | 40303002001 |  |  |  | 混凝土基础 |  |  | 1、混凝土基础 2、混凝土强度等级： C25 | [5 empty] | m3 |  | 1.24 | 1.24
181 | 10502001001 | 10502001001 |  |  |  | 矩形柱 |  |  | 1、混凝土柱 2、混凝土强度等级： C25 | [5 empty] | m3 |  | 0.06 | 0.06
182 | 40305004005 | 40305004005 |  |  |  | 砖砌体 |  |  | 1、部位：砖墙 2、材料品种、规格：标准砖 、 240*115*53mm 3、砂浆强度等级： M7.5水泥 砂浆 | [5 empty] | m3 |  | 0.95 | 0.95
183 | 40303006003 | 40303006003 |  |  |  | 混凝土支撑梁及 横梁 |  |  | 1.部位：混凝土压顶 2.混凝土强度等级： C20 | [5 empty] | m3 |  | 0.23 | 0.23
184 | 10515001001 | 10515001001 |  |  |  | 现浇构件钢筋 |  |  | 1、现浇构件钢筋 2、钢筋制作、安装 带肋钢筋 φ10以内 | [5 empty] | t |  | 0.05 | 0.05
185 | 10515001002 | 10515001002 |  |  |  | 现浇构件钢筋 |  |  | 1、现浇构件钢筋 2、钢筋制作、安装 带肋钢筋 φ10-25mm | [5 empty] | t |  | 0.13 | 0.13
186 | 40901001014 | 40901001014 |  |  |  | 现浇构件钢筋 |  |  | 1、现浇构件钢筋 2、箍筋制作、安装 螺纹钢筋 φ10以内 | [5 empty] | t |  | 0.02 | 0.02
187 | 11204003001 | 11204003001 |  |  |  | 块料墙面 |  |  | 1、外墙面底层抹灰15mm厚1:2 .5水泥砂浆 2、1:2水泥砂浆镶贴600*600 *20mm灰色仿大理石哑光纹理 瓷砖 | [5 empty] | m2 |  | 14.96 | 14.96
188 | 11508002001 | 11508002001 |  |  |  | 有机玻璃字 |  |  | 1、亚克力发光字 2、基层类型：陶瓷 3、字体规格： 400*450*50mm 、 1.5mm厚304不锈钢板包边 4、固定方式：粘贴 | [5 empty] | 个 |  | 6 | 6
189 | 11508002002 | 11508002002 |  |  |  | 有机玻璃字 |  |  | 1、亚克力发光字 2、基层类型：陶瓷 3、字体规格： 400*300*250 mm、1.5mm厚304不锈钢板包 边 4、固定方式：粘贴 | [5 empty] | 个 |  | 4 | 4
LD5.01景墙合 计
本页小计
注：为计取规费等的使用，可在表中增设其中： “ 定额人工费 ”。
表— 08
分部分项工程和单价措施项目清单与计价表
工程名称：南雄市湖口镇乡村振兴示范项目-全域推进美丽乡村建设- 湖口镇墟镇扩容改造项目-园建部分 | [13 empty] | 标段： |  |  |  |  | 第 22 页 共 26 页
序号 | 项目编码 |  |  |  |  | 项目名称 |  |  | 项目特征描述 | [5 empty] | 计量 单位 |  | 工程量 |  | 金额（元）
[19 empty] | 综合单价 |  | 综合合价 |  |  | 其中
暂估价
LP1.1圩镇客厅 平面铺装
7/TY0.01透水 砖人行道做法
190 | 40204002002 | 40204002002 |  |  |  | 人行道块料铺设 |  |  | 1、人行道整形碾压 2、150mm厚6%水泥级配砂石垫 层 3、100mm厚C20混凝土垫层 4、30mm厚1:3水泥砂浆结合层 5、240x115x50mm红色透水砖 | [5 empty] | m2 |  | 225.62 | 225.62
7/TY0.01透水 砖人行道做法合 计
7/TY0.01仿石 道牙石1000*15 0*300
191 | 40204004005 | 40204004005 |  |  |  | 垫层 |  |  | 1、200mm厚级配砂石垫层 | [5 empty] | m3 |  | 9.65 | 9.65
192 | 40204004006 | 40204004006 |  |  |  | 垫层 |  |  | 1、100mm厚C20混凝土垫层 | [5 empty] | m3 |  | 3.52 | 3.52
193 | 40204004007 | 40204004007 |  |  |  | 安砌侧石 |  |  | 1、1000*150*300mm仿石道牙 石 2、30mm厚1:3水泥砂浆结合层 | [5 empty] | m |  | 130.42 | 130.42
194 | 40204004008 | 40204004008 |  |  |  | 侧石混凝土后座 |  |  | 1、100mm厚C20混凝土后座 | [5 empty] | m3 |  | 1.3 | 1.3
7/TY0.01仿石 道牙石1000*15 0*300合计
2/TY0.01铺砖 接绿化做法
195 | 40204004010 | 40204004010 |  |  |  | 垫层 |  |  | 1、100mm厚C20混凝土垫层 | [5 empty] | m3 |  | 7.57 | 7.57
196 | 40204004011 | 40204004011 |  |  |  | 安砌路缘石 |  |  | 1、1000*150*350mm花岗岩路 缘石 2、30mm厚1:3水泥砂浆结合层 | [5 empty] | m |  | 50.47 | 50.47
2/TY0.01铺砖 接绿化做法合计
本页小计
注：为计取规费等的使用，可在表中增设其中： “ 定额人工费 ”。
表— 08
分部分项工程和单价措施项目清单与计价表
工程名称：南雄市湖口镇乡村振兴示范项目-全域推进美丽乡村建设- 湖口镇墟镇扩容改造项目-园建部分 | [13 empty] | 标段： |  |  |  |  | 第 23 页 共 26 页
序号 | 项目编码 |  |  |  |  | 项目名称 |  |  | 项目特征描述 | [5 empty] | 计量 单位 |  | 工程量 |  | 金额（元）
[19 empty] | 综合单价 |  | 综合合价 |  |  | 其中
暂估价
3/TY0.01入口 平台做法-砖挡 墙
197 | 40305004006 | 40305004006 |  |  |  | 砖砌体 |  |  | 1、部位：砖墙 2、材料品种、规格：标准砖 、 240*115*53mm 3、砂浆强度等级： M7.5水泥 砂浆 | [5 empty] | m3 |  | 3.46 | 3.46
198 | 11204001002 | 11204001002 |  |  |  | 石材墙面 |  |  | 1、外墙面底层抹灰20mm厚1:2 .5水泥砂浆 2、1:2.5水泥砂浆镶贴900*3 00*30mm烧面花岗岩 | [5 empty] | m2 |  | 14.42 | 14.42
199 | 40202011001 | 40202011001 |  |  |  | 垫层 |  |  | 1、400mm厚度级配砂石垫层 | [5 empty] | m2 |  | 141.13 | 141.13
3/TY0.01入口 平台做法-砖挡 墙合计
1/TY0.01铺装 标准做法
200 | 40204002003 | 40204002003 |  |  |  | 人行道块料铺设 |  |  | 1、100mm厚C25混凝土找平层 2、30mm厚1:3水泥砂浆结合层 3、900*300*30mm烧面花岗岩 | [5 empty] | m2 |  | 881.76 | 881.76
201 | 40204002004 | 40204002004 |  |  |  | 人行道块料铺设 |  |  | 1、100mm厚C25混凝土找平层 2、30mm厚1:3水泥砂浆结合层 3、300*600*50mm烧面花岗岩 | [5 empty] | m2 |  | 246.09 | 246.09
202 | 40204002005 | 40204002005 |  |  |  | 人行道块料铺设 |  |  | 1、100mm厚C25混凝土找平层 2、30mm厚1:3水泥砂浆结合层 3、波打线600*150*50mm烧面 花岗岩 | [5 empty] | m2 |  | 12.35 | 12.35
1/TY0.01铺装 标准做法合计
6/TY0.01砖砌 阶梯
203 | 10401012001 | 10401012001 |  |  |  | 零星砌砖 |  |  | 1、部位：台阶 2、材料品种、规格：标准砖 、 240*115*53mm 3、砂浆强度等级： M7.5水泥 砂浆 | [5 empty] | m2 |  | 14.39 | 14.39
本页小计
注：为计取规费等的使用，可在表中增设其中： “ 定额人工费 ”。
表— 08
分部分项工程和单价措施项目清单与计价表
工程名称：南雄市湖口镇乡村振兴示范项目-全域推进美丽乡村建设- 湖口镇墟镇扩容改造项目-园建部分 | [13 empty] | 标段： |  |  |  |  | 第 24 页 共 26 页
序号 | 项目编码 |  |  |  |  | 项目名称 |  |  | 项目特征描述 | [5 empty] | 计量 单位 |  | 工程量 |  | 金额（元）
[19 empty] | 综合单价 |  | 综合合价 |  |  | 其中
暂估价
204 | 11107001001 | 11107001001 |  |  |  | 石材台阶面 |  |  | 1、粘结材料种类： 30mm厚1:3 干硬性水泥砂浆 2、面层材料品种、规格、颜 色：踏面900*350*50mm烧面 芝麻黑花岗岩、踢面900*100* 20mm烧面芝麻黑花岗岩 | [5 empty] | m2 |  | 14.39 | 14.39
6/TY0.01砖砌 阶梯合计
5/TY0.02排水 沟
205 | 40501016007 | 40501016007 |  |  |  | 垫层 |  |  | 1、150mm厚级配砂石垫层 | [5 empty] | m3 |  | 6.31 | 6.31
206 | 40501016008 | 40501016008 |  |  |  | 垫层 |  |  | 1、排水沟垫层 2、100mm厚C20混凝土 | [5 empty] | m3 |  | 4.21 | 4.21
207 | 40501016009 | 40501016009 |  |  |  | 砌筑方沟 |  |  | 1、部位：砖墙 2、材料品种、规格：标准砖 、 240*115*53mm 3、砂浆强度等级： M7.5水泥 砂浆 | [5 empty] | m3 |  | 4.45 | 4.45
208 | 40501016010 | 40501016010 |  |  |  | 渠道抹灰 |  |  | 1、排水沟内侧面 2、20mm厚1:2防水水泥砂浆 | [5 empty] | m2 |  | 37.12 | 37.12
209 | 40501016030 | 40501016030 |  |  |  | 渠道抹灰 |  |  | 1、排水沟底面 2、20mm厚1:2防水水泥砂浆 | [5 empty] | m2 |  | 12.37 | 12.37
210 | 40501016036 | 40501016036 |  |  |  | 沟盖板 |  |  | 1、盖板材质及规格：烧面芝 麻灰花岗岩盖板300*600*50 mm | [5 empty] | 块 |  | 103 | 103
5/TY0.02排水 沟合计
XF-10消防井口 盖板
211 | 40504009003 | 40504009003 |  |  |  | 雨水口篦子 |  |  | 1、304不锈钢平篦 2、600*900*100mm | [5 empty] | 套 |  | 18 | 18
212 | 40303006004 | 40303006004 |  |  |  | 混凝土支撑梁及 横梁 |  |  | 1、部位：混凝土梁 2、混凝土强度等级： C30 | [5 empty] | m3 |  | 0.47 | 0.47
213 | 40901001004 | 40901001004 |  |  |  | 现浇构件钢筋 |  |  | 1、现浇构件钢筋 2、钢筋制作、安装 带肋钢筋 φ10-25mm | [5 empty] | t |  | 0.04 | 0.04
214 | 10606002004 | 10606002004 |  |  |  | 钢檩条 |  |  | 1、热镀锌方通40*50*5mm | [5 empty] | t |  | 0.2 | 0.2
本页小计
注：为计取规费等的使用，可在表中增设其中： “ 定额人工费 ”。
表— 08
分部分项工程和单价措施项目清单与计价表
工程名称：南雄市湖口镇乡村振兴示范项目-全域推进美丽乡村建设- 湖口镇墟镇扩容改造项目-园建部分 | [13 empty] | 标段： |  |  |  |  | 第 25 页 共 26 页
序号 | 项目编码 |  |  |  |  | 项目名称 |  |  | 项目特征描述 | [5 empty] | 计量 单位 |  | 工程量 |  | 金额（元）
[19 empty] | 综合单价 |  | 综合合价 |  |  | 其中
暂估价
215 | 10606001003 | 10606001003 |  |  |  | 钢支撑、钢拉条 |  |  | 1、热镀锌钢板200*200*10mm | [5 empty] | t |  | 0.17 | 0.17
216 | 10606013005 | 10606013005 |  |  |  | 零星钢构件 |  |  | 1、M8膨胀螺栓 | [5 empty] | 套 |  | 72 | 72
217 | 40204002006 | 40204002006 |  |  |  | 人行道块料铺设 |  |  | 1、消防井口盖板 2、50mm厚C25混凝土填充 3、20mm厚1:3水泥砂浆结合层 4、30mm烧面花岗岩 | [5 empty] | m2 |  | 9.72 | 9.72
XF-10消防井口 盖板合计
圆球型车墩子石
218 | 40205017001 | 40205017001 |  |  |  | 防撞筒(墩) |  |  | 1、圆球型车墩子石600*500 mm | [5 empty] | 个 |  | 24 | 24
圆球型车墩子石 合计
LP1.1圩镇客厅 平面铺装合计
圩镇客厅园建合 计
分部分项合计
措施项目
219 | 41101001001 | 41101001001 |  |  |  | 单排脚手架 | [8 empty] | m2 |  | 5351.715 | 5351.715
220 | 41102006001 | 41102006001 |  |  |  | 支撑梁及横梁模 板 |  |  | LD2.01艺术景墙一 压顶梁模 板 | [5 empty] | m2 |  | 4.16 | 4.16
221 | 41102006002 | 41102006002 |  |  |  | 支撑梁及横梁模 板 |  |  | LD3.01艺术景墙二 压顶梁模 板 | [5 empty] | m2 |  | 5.9 | 5.9
222 | 41102001001 | 41102001001 |  |  |  | 垫层模板 |  |  | LD5.01景墙 垫层模板 | [5 empty] | m2 |  | 1.2 | 1.2
223 | 41102002001 | 41102002001 |  |  |  | 基础模板 |  |  | LD5.01景墙 基础模板 | [5 empty] | m2 |  | 6 | 6
224 | 41102012001 | 41102012001 |  |  |  | 柱模板 |  |  | LD5.01景墙 柱模板 | [5 empty] | m2 |  | 1.54 | 1.54
225 | 41102006003 | 41102006003 |  |  |  | 支撑梁及横梁模 板 |  |  | LD5.01景墙 压顶梁模板 | [5 empty] | m2 |  | 2.78 | 2.78
226 | 41102006004 | 41102006004 |  |  |  | 支撑梁及横梁模 板 |  |  | XF-10消防井口盖板梁模板 | [5 empty] | m2 |  | 7.5 | 7.5
227 | 41102002002 | 41102002002 |  |  |  | 基础模板 |  |  | XF-11新建DN200镀锌排水管 道基础模板 | [5 empty] | m2 |  | 13.5 | 13.5
228 | 41102001002 | 41102001002 |  |  |  | 垫层模板 |  |  | LD1.01精神堡垒 垫层模板 | [5 empty] | m2 |  | 1.627 | 1.627
本页小计
注：为计取规费等的使用，可在表中增设其中： “ 定额人工费 ”。
表— 08
分部分项工程和单价措施项目清单与计价表
工程名称：南雄市湖口镇乡村振兴示范项目-全域推进美丽乡村建设- 湖口镇墟镇扩容改造项目-园建部分 | [13 empty] | 标段： |  |  |  |  | 第 26 页 共 26 页
序号 | 项目编码 |  |  |  |  | 项目名称 |  |  | 项目特征描述 | [5 empty] | 计量 单位 |  | 工程量
229 | 41102002003 | 41102002003 |  |  |  | 基础模板 |  |  | LD1.01精神堡垒 基础模板 | [5 empty] | m2 |  | 15.878 | 15.878
230 | 41102002004 | 41102002004 |  |  |  | 基础模板 |  |  | 主入口门头模板 | [5 empty] | m2 |  | 25 | 25
231 | 41102002005 | 41102002005 |  |  |  | 基础模板 |  |  | 次入口门头模板 | [5 empty] | m2 |  | 27.34 | 27.34
单价措施合计
本页小计
合 计
注：为计取规费等的使用，可在表中增设其中： “ 定额人工费 ”。
表— 08
总价措施项目清单与计价表
工程名称：南雄市湖口镇乡村振兴示范项目-全域推进美丽乡村建设- 湖口镇墟镇扩容改造项目-园建部分 | [13 empty] | 标段： |  |  |  |  | 第 1 页 共 2 页
序号 | 项目编码 |  |  | 项目名称 |  |  |  |  | 计算基础 |  |  | 费率 (%) |  |  | 金额 (元) |  |  | 调整费率 (%) |  | 调整后金 额 (元) |  |  | 备注
1 | LSSGCSF00001 |  |  | 绿色施工安全防护措 施费 |  |  |  |  | 分部分项人工费 +分部分项机具 费 |  |  | 16.5 | 16.5 | [9 empty] | 以分部分项 的人工费与 施工机具费 之和为计算 基础；以专 业工程类型 区分不同费 率计算； 单独场地平 整工程费率 为4.35%； 道路、管网 工程费率为1 6.50%； 桥涵、隧道 、水处理构 筑物工程费 率为14.50% ; 分部分项工 程总费用在3 00 万元以内 （含300 万 元）的项目 按基本费率 乘以1.20；
2 | 粤0411090090 01 |  |  | 文明工地增加费 |  |  |  |  | 分部分项人工费 +分部分项机具 费 |  |  | 0 | 0 | [9 empty] | 以分部分项 的人工费与 施工机具费 之和为计算 基础；市级 文明工地0.6 0%；省级文 明工地1.20%
3 | 41109002001 | 41109002001 |  | 夜间施工增加费 | [7 empty] | 20 | 20 | [9 empty] | 以夜间施工 项目人工费 的20%计算
4 | 41109005001 | 41109005001 |  | 交通疏解员增加费 | [7 empty] | 15 | 15 | [9 empty] | 按照项目分 部分项人工 费的15%计算 （有方案的 按照方案计 算），
编制人（造价人员）： | [13 empty] | 复核人（造价工程师）：
表-11
工程名称：南雄市湖口镇乡村振兴示范项目-全域推进美丽乡村建设- 湖口镇墟镇扩容改造项目-园建部分 | [13 empty] | 标段： |  |  |  |  | 第 2 页 共 2 页
序号 | 项目编码 |  |  | 项目名称 |  |  |  |  | 计算基础 |  |  | 费率 (%) |  |  | 金额 (元) |  |  | 调整费率 (%) |  | 调整后金 额 (元) |  |  | 备注
结算时据实 结算。
5 | 41108001001 | 41108001001 |  | 地下管线交叉降效费 | [7 empty] | 0 | 0 | [9 empty] | 按实际发生 或经批准的 施工方案计 算
6 | 粤0411090080 01 |  |  | 赶工措施费 |  |  |  |  | 分部分项人工费 +分部分项机具 费 |  |  | 0 | 0 | [9 empty] | 赶工措施费= （1- δ ) *分 部分项的( 人工费+施工 机具费） *0. 30 （0.8≤ δ＜1 式 中： δ=合同 工期/定额工 期）
7 | QTFY00000001 |  |  | 其他费用 | [18 empty] | 按实际发生 或经批准的 施工组织设 计方案计算
合 计
编制人（造价人员）： | [13 empty] | 复核人（造价工程师）：
表-11
其他项目清单与计价汇总表
工程名称：南雄市湖口镇乡村振兴示范项目-全域推进美丽乡村建设- 湖口镇墟镇扩容改造项目-园建部分 | [13 empty] | 标段： |  |  |  |  | 第 1 页 共 1 页
序号 |  | 项目名称 | [7 empty] | 金额（元） | [6 empty] | 结算金额（元） |  |  |  | 备注
1 |  | 暂列金额 | [7 empty] | 0 | 0 | [9 empty] | 明细详见表-12-1
2 |  | 暂估价 | [7 empty] | 261000 | 261000
2.1 |  | 材料暂估价 | [7 empty] | — | [10 empty] | 明细详见表-12-2
2.2 |  | 专业工程暂估价 | [7 empty] | 261000 | 261000 | [9 empty] | 明细详见表-12-3
3 |  | 计日工 | [18 empty] | 明细详见表-12-4
4 |  | 总承包服务费 | [18 empty] | 明细详见表-12-5
5 |  | 预算包干费
6 |  | 工程优质费
7 |  | 概算幅度差
8 |  | 现场签证费用
9 |  | 索赔费用
10 |  | 其他费用
合 计 | [20 empty] | —
注：材料（工程设备）暂估单价进入清单项目综合单价，此处不汇总。
表— 12
暂列金额明细表
工程名称：南雄市湖口镇乡村振兴示范项目-全域推进美丽乡村建设- 湖口镇墟镇扩容改造项目-园建部分 | [13 empty] | 标段： |  |  |  |  | 第 1 页 共 1 页
序号 |  | 名称 | [9 empty] | 计量单位 |  |  |  |  | 暂定金额（元） |  |  |  | 备注
1
合 计 | [16 empty] | 0 |  |  |  | —
注：此表由招标人填写，如不能详列，也可只列暂列金额总额，投标人应将上述暂列金额计入投标总价中。
表— 12— 1
专业工程暂估价及结算价表
工程名称：南雄市湖口镇乡村振兴示范项目-全域推进美丽乡村建设- 湖口镇墟镇扩容改造项目-园建部分 | [13 empty] | 标段： |  |  |  |  | 第 1 页 共 1 页
序号 | 工程名称 | [6 empty] | 工程内容 |  |  | 暂估金额 （元） |  |  |  |  | 结算金额 (元) |  |  |  | 差额 ± (元) |  |  | 备注
1 | LD2.01艺术景墙一石质工 艺品 | [9 empty] | 6000
2 | LD2.01艺术景墙一钢结构 部分成品定制 | [9 empty] | 25000
3 | LD3.01艺术景墙二钢结构 部分成品定制 | [9 empty] | 15000
| LD5.01景墙钢结构部分成 品定制 | [9 empty] | 15000
| LD1.01精神堡垒 | [9 empty] | 200000
合 计 | [10 empty] | 261000 | [11 empty] | —
注：此表由招标人填写，投标人应将上述专业工程暂估价计入投标总价中。
表— 12— 3
规费、税金项目清单与计价表
工程名称：南雄市湖口镇乡村振兴示范项目-全域推进美丽乡村建设- 湖口镇墟镇扩容改造项目-园建部分 | [13 empty] | 标段： |  |  |  |  | 第 1 页 共 1 页
序号 | 项目名称 | [6 empty] | 计算基础 | [5 empty] | 计算基数 |  |  |  |  | 计算费率 (%) |  |  | 金额(元)
1 | 增值税销项税额 | [6 empty] | 分部分项合计+措施合计+其他 项目 | [10 empty] | 9
合 计
编制人（造价人员）： | [13 empty] | 复核人（造价工程师）：
表— 13
承包人提供主要材料和工程设备一览表
(适用于造价信息差额调整法)
工程名称：南雄市湖口镇乡村振兴示范项目-全域推进美丽乡村建设- 湖口镇墟镇扩容改造项目-园建部分 | [13 empty] | 标段： |  |  |  |  | 第 1 页 共 1 页
序号 | 名称、规格、型号 | [5 empty] | 单位 |  | 数量 | 风险系数 (%) |  | 基准单价 （元） |  |  |  |  | 投标单价 （元） |  |  | 发承包人 确认单价 (元) |  |  | 备注
注： 1.此表由招标人填写除“ 投标单价 ”栏的内容，投标人在投标时自主确定投标单价。
2.基准单价应优先采用工程造价管理机构发布的单价，未发布的，通过市场调查确定其基准单价。
表-21
单位工程招标控制价汇总表
工程名称：南雄市湖口镇乡村振兴示范项目-全域推进美丽乡村建设- 湖口镇墟镇扩容改造项目-环境整治部分 | [13 empty] | 标段： |  |  |  |  | 第 1 页 共 1 页
序号 |  |  | 汇总内容 | [10 empty] | 金额:(元) | [6 empty] | 其中：暂估价(元)
1 |  |  | 分部分项合计
1.1 |  |  | 圩镇客厅绿化
1.2 |  |  | 河道两侧绿化
2 |  |  | 措施合计
2.1 |  |  | 绿色施工安全防护措施费
2.2 |  |  | 其他措施费
3 |  |  | 其他项目
3.1 |  |  | 暂列金额
3.2 |  |  | 暂估价
3.3 |  |  | 计日工
3.4 |  |  | 总承包服务费
3.5 |  |  | 预算包干费
3.6 |  |  | 工程优质费
3.7 |  |  | 概算幅度差
3.8 |  |  | 索赔费用
3.9 |  |  | 现场签证费用
3.1 |  |  | 其他费用
4 |  |  | 税前工程造价
5 |  |  | 增值税销项税额
6 |  |  | 总造价
7 |  |  | 人工费
招标控制价合计=1+2+3+5
注：本表适用于单位工程招标控制价或投标报价的汇总，如无单位工程划分，单项工程也使用本表汇总
表— 04
分部分项工程和单价措施项目清单与计价表
工程名称：南雄市湖口镇乡村振兴示范项目-全域推进美丽乡村建设- 湖口镇墟镇扩容改造项目-环境整治部分 | [13 empty] | 标段： |  |  |  |  | 第 1 页 共 2 页
序号 | 项目编码 |  |  |  |  | 项目名称 |  |  | 项目特征描述 | [5 empty] | 计量 单位 |  | 工程量 |  | 金额（元）
[19 empty] | 综合单价 |  | 综合合价 |  |  | 其中
暂估价
圩镇客厅绿化
乔灌木部分
1 | 50102002001 |  |  |  |  | 栽植灌木 |  |  | 1.地径:13-15cm 2.株高、冠径:2-2.5m、2.5- 3m 3.种类:多头造型小叶女贞 4.养护期:12个月 | [5 empty] | 株 |  | 7
2 | 50102001002 |  |  |  |  | 栽植乔木 |  |  | 1.胸径或干径:18-20cm 2.株高、冠径:4.5-5m、3.5- 4m 3.种类:香樟 4.养护期:12个月 | [5 empty] | 株 |  | 5
3 | 50102001003 |  |  |  |  | 栽植乔木 |  |  | 1.株高、冠径:1.5-2.2m、1. 5-2m 2.种类:丛生小叶紫薇 3.养护期:12个月 | [5 empty] | 株 |  | 2
乔灌木部分合计
地被部分
4 | 50102008001 |  |  |  |  | 栽植花卉 |  |  | 1.花卉种类:金冠女贞地苗 2.单位面积株数:49 3.株高或蓬径:0.3-0.4m、0. 25-0.3m 4.养护期:12个月 | [5 empty] | m2 |  | 48
5 | 50102008002 |  |  |  |  | 栽植花卉 |  |  | 1.花卉种类:茶梅 2.单位面积株数:49 3.株高或蓬径:0.4-0.5m、0. 25-0.3m 4.养护期:12个月 | [5 empty] | m2 |  | 66
6 | 50102008003 |  |  |  |  | 栽植花卉 |  |  | 1.花卉种类:福建茶 2.单位面积株数:49 3.株高或蓬径:0.4-0.5m、0. 25-0.3m 4.养护期:12个月 | [5 empty] | m2 |  | 87
7 | 50102012001 |  |  |  |  | 铺种草皮 |  |  | 1.草皮种类:马尼拉草（草块 ) 2.铺种方式:原土铺钟 3.养护期:12个月 | [5 empty] | m2 |  | 175
地被部分合计
土方部分
本页小计
注：为计取规费等的使用，可在表中增设其中： “ 定额人工费 ”。
表— 08
分部分项工程和单价措施项目清单与计价表
工程名称：南雄市湖口镇乡村振兴示范项目-全域推进美丽乡村建设- 湖口镇墟镇扩容改造项目-环境整治部分 | [13 empty] | 标段： |  |  |  |  | 第 2 页 共 2 页
序号 | 项目编码 |  |  |  |  | 项目名称 |  |  | 项目特征描述 | [5 empty] | 计量 单位 |  | 工程量 |  | 金额（元）
[19 empty] | 综合单价 |  | 综合合价 |  |  | 其中
暂估价
8 | 50101009001 |  |  |  |  | 种植土回(换)填 |  |  | 1、杂土开挖外运3km 2、回填种植土 | [5 empty] | m3 |  | 161.6
土方部分合计
圩镇客厅绿化合 计
河道两侧绿化
9 | 粤050101016001 |  |  |  |  | 迁移 |  |  | 1、截干起挖落羽杉树 保留3/ 5以内树冠 2、场内运输500m 3、栽植原落羽杉树 胸径14cm 4、养护期： 12月 | [5 empty] | 株 |  | 43
10 | 50102001004 |  |  |  |  | 栽植乔木 |  |  | 1.胸径或干径:13cm 2.株高、冠径:4-5m、2.5-3m 3.种类:宫粉紫荆 4.养护期:12个月 | [5 empty] | 株 |  | 43
11 | 50101009002 |  |  |  |  | 种植土回(换)填 |  |  | 1、杂土开挖外运3km 2、回填种植土 | [5 empty] | m3 |  | 57
河道两侧绿化合 计
分部分项合计
措施项目
12 | 50403001001 |  |  |  |  | 树木支撑架 | [8 empty] | 株 |  | 50
单价措施合计
本页小计
合 计
注：为计取规费等的使用，可在表中增设其中： “ 定额人工费 ”。
表— 08
总价措施项目清单与计价表
工程名称：南雄市湖口镇乡村振兴示范项目-全域推进美丽乡村建设- 湖口镇墟镇扩容改造项目-环境整治部分 | [13 empty] | 标段： |  |  |  |  | 第 1 页 共 1 页
序号 | 项目编码 |  |  |  | 项目名称 |  |  |  | 计算基础 |  |  | 费率 (%) |  |  | 金额 (元) |  |  | 调整费率 (%) |  | 调整后金 额 (元) |  |  | 备注
1 | LSSGCSF00001 |  |  |  | 绿色施工安全防护措 施费 |  |  |  | 分部分项人工费 +分部分项机具 费 |  |  | 10 | 10 | [9 empty] | 以分部分项 的人工费与 施工机具费 之和为计算 基础，按10% 计算
2 | 粤0504050100 01 |  |  |  | 文明工地增加费 |  |  |  | 分部分项人工费 +分部分项机具 费 |  |  | 0 | 0 | [9 empty] | 以分部分项 的人工费与 施工机具费 之和为计算 基础；市级 文明工地0.6 1%；省级文 明工地1.20%
3 | 50405002001 |  |  |  | 夜间施工增加费 | [6 empty] | 20 | 20 | [9 empty] | 以夜间施工 项目人工费 的20%计算
4 | 粤0504050090 01 |  |  |  | 赶工措施费 |  |  |  | 分部分项人工费 +分部分项机具 费 |  |  | 0 | 0 | [9 empty] | 赶工措施费= （1- δ ) *分 部分项的( 人工费+施工 机具费） *0. 58 （0.8≤ δ＜1 式 中： δ=合同 工期/定额工 期）
5 | 50405006001 |  |  |  | 反季节栽植影响措施 | [17 empty] | 按实际发生 或经批准的 施工方案计 算
6 | QTFY00000001 |  |  |  | 其他费用 | [17 empty] | 按经批准的 专项施工组 织方案计算
合 计
编制人（造价人员）： | [13 empty] | 复核人（造价工程师）：
表-11
其他项目清单与计价汇总表
工程名称：南雄市湖口镇乡村振兴示范项目-全域推进美丽乡村建设- 湖口镇墟镇扩容改造项目-环境整治部分 | [13 empty] | 标段： |  |  |  |  | 第 1 页 共 1 页
序号 |  | 项目名称 | [7 empty] | 金额（元） | [6 empty] | 结算金额（元） |  |  |  | 备注
1 |  | 暂列金额 | [7 empty] | 0 | [10 empty] | 明细详见表-12-1
2 |  | 暂估价 | [7 empty] | 0
2.1 |  | 材料暂估价 | [7 empty] | — | [10 empty] | 明细详见表-12-2
2.2 |  | 专业工程暂估价 | [7 empty] | 0 | [10 empty] | 明细详见表-12-3
3 |  | 计日工 | [18 empty] | 明细详见表-12-4
4 |  | 总承包服务费 | [18 empty] | 明细详见表-12-5
5 |  | 预算包干费
6 |  | 工程优质费
7 |  | 概算幅度差
8 |  | 现场签证费用
9 |  | 索赔费用
10 |  | 其他费用
合 计 | [20 empty] | —
注：材料（工程设备）暂估单价进入清单项目综合单价，此处不汇总。
表— 12
暂列金额明细表
工程名称：南雄市湖口镇乡村振兴示范项目-全域推进美丽乡村建设- 湖口镇墟镇扩容改造项目-环境整治部分 | [13 empty] | 标段： |  |  |  |  | 第 1 页 共 1 页
序号 |  | 名称 | [9 empty] | 计量单位 |  |  |  | 暂定金额（元） | [5 empty] | 备注
1
合 计 | [15 empty] | 0 | [5 empty] | —
注：此表由招标人填写，如不能详列，也可只列暂列金额总额，投标人应将上述暂列金额计入投标总价中。
表— 12— 1
专业工程暂估价及结算价表
工程名称：南雄市湖口镇乡村振兴示范项目-全域推进美丽乡村建设- 湖口镇墟镇扩容改造项目-环境整治部分 | [13 empty] | 标段： |  |  |  |  | 第 1 页 共 1 页
序号 | 工程名称 | [5 empty] | 工程内容 |  |  |  | 暂估金额 （元） |  |  |  |  | 结算金额 (元) |  |  |  | 差额 ± (元) |  |  | 备注
1
合 计 | [10 empty] | 0 | [11 empty] | —
注：此表由招标人填写，投标人应将上述专业工程暂估价计入投标总价中。
表— 12— 3
规费、税金项目清单与计价表
工程名称：南雄市湖口镇乡村振兴示范项目-全域推进美丽乡村建设- 湖口镇墟镇扩容改造项目-环境整治部分 | [13 empty] | 标段： |  |  |  |  | 第 1 页 共 1 页
序号 | 项目名称 | [6 empty] | 计算基础 | [5 empty] | 计算基数 |  |  |  |  | 计算费率 (%) |  |  | 金额(元)
1 | 增值税销项税额 | [6 empty] | 分部分项合计+措施合计+其他 项目 | [10 empty] | 9
合 计
编制人（造价人员）： | [13 empty] | 复核人（造价工程师）：
表— 13
承包人提供主要材料和工程设备一览表
(适用于造价信息差额调整法)
工程名称：南雄市湖口镇乡村振兴示范项目-全域推进美丽乡村建设- 湖口镇墟镇扩容改造项目-环境整治部分 | [13 empty] | 标段： |  |  |  |  | 第 1 页 共 1 页
序号 | 名称、规格、型号 | [5 empty] | 单位 |  | 数量 | 风险系数 (%) |  |  | 基准单价 （元） |  |  |  | 投标单价 （元） |  |  | 发承包人 确认单价 (元) |  |  | 备注
注： 1.此表由招标人填写除“ 投标单价 ”栏的内容，投标人在投标时自主确定投标单价。
2.基准单价应优先采用工程造价管理机构发布的单价，未发布的，通过市场调查确定其基准单价。
表-21
单位工程招标控制价汇总表
工程名称：南雄市湖口镇乡村振兴示范项目-全域推进美丽乡村建设- 湖口镇墟镇扩容改造项目-电气部分 | [13 empty] | 标段： |  |  |  |  | 第 1 页 共 1 页
序号 |  |  | 汇总内容 | [10 empty] | 金额:(元) | [6 empty] | 其中：暂估价(元)
1 |  |  | 分部分项合计
1.1 |  |  | 圩镇客厅部分
1.2 |  |  | 三线整治部分
1.3 |  |  | 圩镇广场电气部分
2 |  |  | 措施合计
2.1 |  |  | 绿色施工安全防护措施费
2.2 |  |  | 其他措施费
3 |  |  | 其他项目
3.1 |  |  | 暂列金额
3.2 |  |  | 暂估价
3.3 |  |  | 计日工
3.4 |  |  | 总承包服务费
3.5 |  |  | 预算包干费
3.6 |  |  | 工程优质费
3.7 |  |  | 概算幅度差
3.8 |  |  | 索赔费用
3.9 |  |  | 现场签证费用
3.1 |  |  | 其他费用
4 |  |  | 税前工程造价
5 |  |  | 增值税销项税额
6 |  |  | 总造价
7 |  |  | 人工费
招标控制价合计=1+2+3+5
注：本表适用于单位工程招标控制价或投标报价的汇总，如无单位工程划分，单项工程也使用本表汇总
表— 04
分部分项工程和单价措施项目清单与计价表
工程名称：南雄市湖口镇乡村振兴示范项目-全域推进美丽乡村建设- 湖口镇墟镇扩容改造项目-电气部分 | [13 empty] | 标段： |  |  |  |  | 第 1 页 共 5 页
序号 | 项目编码 |  |  |  |  | 项目名称 |  |  | 项目特征描述 | [5 empty] | 计量 单位 |  | 工程量
圩镇客厅部分
LD5.01景墙
1 | 11304001001 |  |  |  |  | 灯带(槽) |  |  | 1、LED装饰灯安装 LED灯带 软灯带、亚克力面板 | [5 empty] | m |  | 7.06
LD5.01景墙合 计
LP1.1圩镇客厅 平面铺装
LP1.1圩镇客厅 平面铺装合计
LD1.01精神堡 垒
LD1.01精神堡 垒合计
次入口门头接地 、屋面防雷
2 | 30409003001 |  |  |  |  | 避雷引下线 |  |  | 1、名称:避雷引下线 2、材质:利用柱内钢筋 3、符合设计图纸、施工规范 要求 | [5 empty] | m |  | 47.21
3 | 30409008001 |  |  |  |  | 等电位端子箱、 测试板 |  |  | 1、名称:总等电位端子箱MEB 2、符合设计图纸、施工规范 要求 | [5 empty] | 台 |  | 4
4 | 30409002001 |  |  |  |  | 接地母线 |  |  | 1、名称:接地体 2、材质:利用基础内钢筋作接 地 3、符合设计图纸、施工规范 要求 | [5 empty] | m |  | 38.8
5 | 30409002002 |  |  |  |  | 接地母线 |  |  | 1、名称:接地母线 2、材质:镀锌扁钢 3、规格:40*4 4、符合设计图纸、施工规范 要求 | [5 empty] | m |  | 3.43
6 | 30414011001 |  |  |  |  | 接地装置 |  |  | 1、名称:接地装置调试 2、符合设计图纸、施工规范 要求 | [5 empty] | 系统 |  | 1
次入口门头接地 、屋面防雷合计
圩镇客厅部分合 计
本页小计
注：为计取规费等的使用，可在表中增设其中： “ 定额人工费 ”。
表— 08
工程名称：南雄市湖口镇乡村振兴示范项目-全域推进美丽乡村建设- 湖口镇墟镇扩容改造项目-电气部分 | [13 empty] | 标段： |  |  |  |  | 第 2 页 共 5 页
序号 | 项目编码 |  |  |  |  | 项目名称 |  |  | 项目特征描述 | [5 empty] | 计量 单位 |  | 工程量 |  | 金额（元）
[19 empty] | 综合单价 |  | 综合合价 |  |  | 其中
暂估价
三线整治部分
7 | 31103004001 |  |  |  |  | 微机控制地下定 向钻孔敷管 |  |  | 1、微机控制地下定向钻孔敷 管 孔径φ600mm以下 4* φ10 0*49m 2、电缆保护管φ110PE | [5 empty] | m |  | 49
8 | 31103004002 |  |  |  |  | 微机控制地下定 向钻孔敷管 |  |  | 1、微机控制地下定向钻孔敷 管 孔径φ600mm以下 4* φ10 0*54m 2、电缆保护管φ110PE | [5 empty] | m |  | 54
9 | 31103004003 |  |  |  |  | 微机控制地下定 向钻孔敷管 |  |  | 1、微机控制地下定向钻孔敷 管 孔径φ600mm以下 6* φ10 0*57m 2、电缆保护管φ110PE | [5 empty] | m |  | 57
10 | 31103004004 |  |  |  |  | 微机控制地下定 向钻孔敷管 |  |  | 1、微机控制地下定向钻孔敷 管 孔径φ600mm以下 6* φ10 0*68m 2、电缆保护管φ110PE | [5 empty] | m |  | 68
11 | 31103004005 |  |  |  |  | 微机控制地下定 向钻孔敷管 |  |  | 1、微机控制地下定向钻孔敷 管 孔径φ600mm以下 4* φ10 0*71m 2、电缆保护管φ110PE | [5 empty] | m |  | 71
12 | 31103004006 |  |  |  |  | 微机控制地下定 向钻孔敷管 |  |  | 1、微机控制地下定向钻孔敷 管 孔径φ600mm以下 4* φ10 0*58m 2、电缆保护管φ110PE | [5 empty] | m |  | 58
13 | 31103004007 |  |  |  |  | 微机控制地下定 向钻孔敷管 |  |  | 1、微机控制地下定向钻孔敷 管 孔径φ600mm以下 4* φ10 0*55m 2、电缆保护管φ110PE | [5 empty] | m |  | 55
14 | 31103004008 |  |  |  |  | 微机控制地下定 向钻孔敷管 |  |  | 1、微机控制地下定向钻孔敷 管 孔径φ600mm以下 4* φ10 0*80m 2、电缆保护管φ110PE | [5 empty] | m |  | 80
15 | 31103004009 |  |  |  |  | 微机控制地下定 向钻孔敷管 |  |  | 1、微机控制地下定向钻孔敷 管 孔径φ600mm以下 4* φ10 0*91m 2、电缆保护管φ110PE | [5 empty] | m |  | 91
本页小计
注：为计取规费等的使用，可在表中增设其中： “ 定额人工费 ”。
表— 08
分部分项工程和单价措施项目清单与计价表
工程名称：南雄市湖口镇乡村振兴示范项目-全域推进美丽乡村建设- 湖口镇墟镇扩容改造项目-电气部分 | [13 empty] | 标段： |  |  |  |  | 第 3 页 共 5 页
序号 | 项目编码 |  |  |  |  | 项目名称 |  |  | 项目特征描述 | [5 empty] | 计量 单位 |  | 工程量
16 | 31103004010 |  |  |  |  | 微机控制地下定 向钻孔敷管 |  |  | 1、微机控制地下定向钻孔敷 管 孔径φ600mm以下 4* φ10 0*52m 2、电缆保护管φ110PE | [5 empty] | m |  | 52
17 | 40504001003 |  |  |  |  | 砌筑井 |  |  | 1、新建电缆井1000*1200*10 00mm 2、垫层、基础材质及厚度： 1 00mm厚C15混凝土垫层 3、砌筑材料品种、规格、强 度等级： M7.5砌筑砂浆 4、抹面要求、配合比： 1:2水 泥防水砂浆抹面 5、混凝土强度等级： C25 6、盖板材质、规格：成品专 用电力井盖 7、井盖、井圈材质及规格： C 25混凝土 | [5 empty] | 座 |  | 20
18 | 30408001006 |  |  |  |  | 电力电缆 |  |  | 1、名称：电力电缆ZR-YJV-4 *150+1*50mm2 2、配线形式：管内穿线 3、包含但不限于以上内容， 按图纸文件施工 | [5 empty] | m |  | 67
19 | 30408001007 |  |  |  |  | 电力电缆 |  |  | 1、名称：电力电缆ZR-YJV-4 *120+1*50mm2 2、配线形式：管内穿线 3、包含但不限于以上内容， 按图纸文件施工 | [5 empty] | m |  | 440
20 | 30408001008 |  |  |  |  | 电力电缆 |  |  | 1、名称：电力电缆ZR-YJV-4 *70+1*50mm2 2、配线形式：管内穿线 3、包含但不限于以上内容， 按图纸文件施工 | [5 empty] | m |  | 84
21 | 30408006006 |  |  |  |  | 电力电缆头 |  |  | 1、电力电缆头4*150+1*50mm 2 | [5 empty] | 个 |  | 2
22 | 30408006007 |  |  |  |  | 电力电缆头 |  |  | 1、电力电缆头4*120+1*50mm 2 | [5 empty] | 个 |  | 10
23 | 30408006008 |  |  |  |  | 电力电缆头 |  |  | 1、电力电缆头4*70+1*50mm2 | [5 empty] | 个 |  | 2
三线整治部分合 计
圩镇广场电气部 分
本页小计
注：为计取规费等的使用，可在表中增设其中： “ 定额人工费 ”。
表— 08
工程名称：南雄市湖口镇乡村振兴示范项目-全域推进美丽乡村建设- 湖口镇墟镇扩容改造项目-电气部分 | [13 empty] | 标段： |  |  |  |  | 第 4 页 共 5 页
序号 | 项目编码 |  |  |  |  | 项目名称 |  |  | 项目特征描述 | [5 empty] | 计量 单位 |  | 工程量 |  | 金额（元）
[19 empty] | 综合单价 |  | 综合合价 |  |  | 其中
暂估价
24 | 30408001003 |  |  |  |  | 电力电缆 |  |  | 1、名称：电力电缆YJV22-0. 6/1KV-5*150mm2 2、配线形式：管内穿线 3、包含但不限于以上内容， 按图纸文件施工 | [5 empty] | m |  | 274
25 | 30408001004 |  |  |  |  | 电力电缆 |  |  | 1、名称：电力电缆YJV22-0. 6/1KV-5*185mm2 2、配线形式：管内穿线 3、包含但不限于以上内容， 按图纸文件施工 | [5 empty] | m |  | 429
26 | 30408001005 |  |  |  |  | 电力电缆 |  |  | 1、名称：电力电缆YJV22-0. 6/1KV-5*240mm2 2、配线形式：管内穿线 3、包含但不限于以上内容， 按图纸文件施工 | [5 empty] | m |  | 274
27 | 30408006003 |  |  |  |  | 电力电缆头 |  |  | 1、电力电缆头5*150mm2 | [5 empty] | 个 |  | 4
28 | 30408006004 |  |  |  |  | 电力电缆头 |  |  | 1、电力电缆头5*185mm2 | [5 empty] | 个 |  | 6
29 | 30408006005 |  |  |  |  | 电力电缆头 |  |  | 1、电力电缆头5*240mm2 | [5 empty] | 个 |  | 4
30 | 30408003002 |  |  |  |  | 电缆保护管 |  |  | 1、电缆保护管D160*2500mm | [5 empty] | m |  | 25
31 | 30408003003 |  |  |  |  | 电缆保护管 |  |  | 1、电力排管-梅花管φ160mm | [5 empty] | m |  | 283
32 | 40504001002 |  |  |  |  | 砌筑井 |  |  | 1、新建电缆井1500*2000*10 00mm 2、垫层、基础材质及厚度： 1 00mm厚C15混凝土垫层 3、砌筑材料品种、规格、强 度等级： M7.5砌筑砂浆 4、抹面要求、配合比： 1:2.5 水泥防水砂浆抹面 5、混凝土强度等级： C25 6、盖板材质、规格：成品专 用电力井盖 7、井盖、井圈材质及规格： C 25混凝土 | [5 empty] | 座 |  | 10
33 | 11615001001 |  |  |  |  | 开孔(打洞) |  |  | 1、混凝土墙面开孔DN160 2、高度： 3m | [5 empty] | 个 |  | 5
34 | 40101002001 |  |  |  |  | 挖沟槽土方 |  |  | 1、挖掘机挖沟槽土方 2、土壤类别： 一、二类土 3、人机配合 | [5 empty] | m3 |  | 313.11
本页小计
注：为计取规费等的使用，可在表中增设其中： “ 定额人工费 ”。
表— 08
分部分项工程和单价措施项目清单与计价表
工程名称：南雄市湖口镇乡村振兴示范项目-全域推进美丽乡村建设- 湖口镇墟镇扩容改造项目-电气部分 | [13 empty] | 标段： |  |  |  |  | 第 5 页 共 5 页
序号 | 项目编码 |  |  |  |  | 项目名称 |  |  | 项目特征描述 | [5 empty] | 计量 单位 |  | 工程量 |  | 金额（元）
[19 empty] | 综合单价 |  | 综合合价 |  |  | 其中
暂估价
35 | 40103001001 |  |  |  |  | 回填方 |  |  | 1、回填土 夯实机夯实 槽、 坑 | [5 empty] | m3 |  | 136.37
36 | 40103002001 |  |  |  |  | 余方弃置 |  |  | 1、挖掘机装土 2、自卸汽车运土方 运距3km | [5 empty] | m3 |  | 176.74
37 | 40501002001 |  |  |  |  | 混凝土枕基 |  |  | 1、混凝土管枕 2、截面： 600*200*100mm 3、材质： C30混凝土 | [5 empty] | m3 |  | 0.84
38 | 40501002002 |  |  |  |  | 混凝土包管 |  |  | 1、管道包封 2、截面： 760*360mm 3、材质： C20混凝土 | [5 empty] | m3 |  | 76.58
39 | 40305001001 |  |  |  |  | 垫层 |  |  | 1、C10混凝土垫层 | [5 empty] | m3 |  | 27.17
圩镇广场电气部 分合计
分部分项合计
措施项目
40 | 31302007001 |  |  |  |  | 高层施工增加 | [8 empty] | 项 |  | 1
41 | 41102001001 |  |  |  |  | 垫层模板 | [8 empty] | m2 |  | 56.98
42 | 41102037001 |  |  |  |  | 其他现浇构件模 板 | [8 empty] | m2 |  | 204.85
43 | 31301017001 |  |  |  |  | 脚手架搭拆费 | [8 empty] | 项 |  | 1
单价措施合计
本页小计
合 计
注：为计取规费等的使用，可在表中增设其中： “ 定额人工费 ”。
表— 08
总价措施项目清单与计价表
工程名称：南雄市湖口镇乡村振兴示范项目-全域推进美丽乡村建设- 湖口镇墟镇扩容改造项目-电气部分 | [13 empty] | 标段： |  |  |  |  | 第 1 页 共 2 页
序号 | 项目编码 |  |  |  | 项目名称 |  |  |  | 计算基础 |  |  | 费率 (%) |  |  | 金额 (元) |  |  | 调整费率 (%) |  | 调整后金 额 (元) |  |  | 备注
1 | LSSGCSF00001 |  |  |  | 绿色施工安全防护措 施费 |  |  |  | 分部分项人工费 +分部分项机具 费 |  |  | 35.77 | [10 empty] | 以分部分项 的人工费与 施工机具费 之和为计算 基础，费率3 5.77%
2 | 31301010001 |  |  |  | 安装与生产同时进行 增加费用 |  |  |  | 分部分项人工费 |  |  | 0 | [10 empty] | 按人工费的1 0%计算
3 | 31301011001 |  |  |  | 在有害身体健康环境 中施工增加费 |  |  |  | 分部分项人工费 |  |  | 0 | [10 empty] | 按人工费的1 0%计算
4 | TSSGBWZJF001 |  |  |  | 在地下（暗）室、设 备及大口径管道内等 特殊施工部位进行施 工增加费 | [6 empty] | 30 | [10 empty] | 按该部分人 工费的30%计 算
5 | 粤0313020080 01 |  |  |  | 赶工措施费 |  |  |  | 分部分项人工费 +分部分项机具 费 |  |  | 0 | [10 empty] | 赶工措施费= （1- δ ) *分 部分项（人 工费+施工机 具费） *0.34 4 （0.8≤ δ ＜1 式中 : δ=合同工 期/定额工期 )
6 | 31302002001 |  |  |  | 夜间施工增加费 | [6 empty] | 20 | [10 empty] | 按其夜间施 工项目人工 费的20%计算
7 | JTGRSGZJF001 |  |  |  | 交通干扰工程施工增 加费 | [6 empty] | 10 | [10 empty] | 按在市政道 路上施工项 目人工费的1 0%计算
8 | 粤0313020090 01 |  |  |  | 文明工地增加费 |  |  |  | 分部分项人工费 +分部分项机具 费 |  |  | 0 | [10 empty] | 以分部分项 的人工费与 施工机具费 之和为计算 基础；市级 文明工地1.0 0%；省级文 明工地2.00%
9 | DXGXJCJXF001 |  |  |  | 地下管线交叉降效费 | [17 empty] | 按实际发生 或经批准的 施工方案计 算
编制人（造价人员）： | [13 empty] | 复核人（造价工程师）：
表-11
总价措施项目清单与计价表
工程名称：南雄市湖口镇乡村振兴示范项目-全域推进美丽乡村建设- 湖口镇墟镇扩容改造项目-电气部分 | [13 empty] | 标段： |  |  |  |  | 第 2 页 共 2 页
序号 | 项目编码 |  |  |  | 项目名称 |  |  |  | 计算基础 |  |  | 费率 (%) |  |  | 金额 (元) |  |  | 调整费率 (%) |  | 调整后金 额 (元) |  |  | 备注
10 | QTFY00000001 |  |  |  | 其他费用 | [17 empty] | 按实际发生 或经批准的 施工组织设 计方案计算
合 计
编制人（造价人员）： | [13 empty] | 复核人（造价工程师）：
表-11
其他项目清单与计价汇总表
工程名称：南雄市湖口镇乡村振兴示范项目-全域推进美丽乡村建设- 湖口镇墟镇扩容改造项目-电气部分 | [13 empty] | 标段： |  |  |  |  | 第 1 页 共 1 页
序号 |  | 项目名称 | [7 empty] | 金额（元） | [6 empty] | 结算金额（元） |  |  |  | 备注
1 |  | 暂列金额 | [7 empty] | 0 | [10 empty] | 明细详见表-12-1
2 |  | 暂估价 | [7 empty] | 20000
2.1 |  | 材料暂估价 | [7 empty] | — | [10 empty] | 明细详见表-12-2
2.2 |  | 专业工程暂估价 | [7 empty] | 20000 | [10 empty] | 明细详见表-12-3
3 |  | 计日工 | [18 empty] | 明细详见表-12-4
4 |  | 总承包服务费 | [18 empty] | 明细详见表-12-5
5 |  | 预算包干费
6 |  | 工程优质费
7 |  | 概算幅度差
8 |  | 现场签证费用
9 |  | 索赔费用
10 |  | 其他费用
合 计 | [20 empty] | —
注：材料（工程设备）暂估单价进入清单项目综合单价，此处不汇总。
表— 12
暂列金额明细表
工程名称：南雄市湖口镇乡村振兴示范项目-全域推进美丽乡村建设- 湖口镇墟镇扩容改造项目-电气部分 | [13 empty] | 标段： |  |  |  |  | 第 1 页 共 1 页
序号 |  | 名称 | [9 empty] | 计量单位 |  |  |  | 暂定金额（元） | [5 empty] | 备注
1
合 计 | [15 empty] | 0 | [5 empty] | —
注：此表由招标人填写，如不能详列，也可只列暂列金额总额，投标人应将上述暂列金额计入投标总价中。
表— 12— 1
专业工程暂估价及结算价表
工程名称：南雄市湖口镇乡村振兴示范项目-全域推进美丽乡村建设- 湖口镇墟镇扩容改造项目-电气部分 | [13 empty] | 标段： |  |  |  |  | 第 1 页 共 1 页
序号 | 工程名称 | [5 empty] | 工程内容 |  |  |  | 暂估金额 （元） |  |  |  |  | 结算金额 (元) |  |  |  | 差额 ± (元) |  |  | 备注
1 | 圩镇客厅变压器开关箱改 造 | [5 empty] | 增加3个空气开关机相 应配件 |  |  |  | 20000
合 计 | [10 empty] | 20000 | [11 empty] | —
注：此表由招标人填写，投标人应将上述专业工程暂估价计入投标总价中。
表— 12— 3
规费、税金项目清单与计价表
工程名称：南雄市湖口镇乡村振兴示范项目-全域推进美丽乡村建设- 湖口镇墟镇扩容改造项目-电气部分 | [13 empty] | 标段： |  |  |  |  | 第 1 页 共 1 页
序号 | 项目名称 | [6 empty] | 计算基础 | [5 empty] | 计算基数 |  |  |  |  | 计算费率 (%) |  |  | 金额(元)
1 | 增值税销项税额 | [6 empty] | 分部分项合计+措施合计+其他 项目 | [10 empty] | 9
合 计
编制人（造价人员）： | [13 empty] | 复核人（造价工程师）：
表— 13
承包人提供主要材料和工程设备一览表
(适用于造价信息差额调整法)
工程名称：南雄市湖口镇乡村振兴示范项目-全域推进美丽乡村建设- 湖口镇墟镇扩容改造项目-电气部分 | [13 empty] | 标段： |  |  |  |  | 第 1 页 共 1 页
序号 | 名称、规格、型号 | [5 empty] | 单位 |  | 数量 | 风险系数 (%) |  |  | 基准单价 （元） |  |  |  | 投标单价 （元） |  |  | 发承包人 确认单价 (元) |  |  | 备注
注： 1.此表由招标人填写除“ 投标单价 ”栏的内容，投标人在投标时自主确定投标单价。
2.基准单价应优先采用工程造价管理机构发布的单价，未发布的，通过市场调查确定其基准单价。
表-21
单位工程招标控制价汇总表
工程名称：南雄市湖口镇乡村振兴示范项目-全域推进美丽乡村建设- 湖口镇墟镇扩容改造项目-暂列金 | [13 empty] | 标段： |  |  |  |  | 第 1 页 共 1 页
序号 |  |  | 汇总内容 | [10 empty] | 金额:(元) | [6 empty] | 其中：暂估价(元)
1 |  |  | 分部分项合计
2 |  |  | 措施合计
2.1 |  |  | 绿色施工安全防护措施费
2.2 |  |  | 其他措施费
3 |  |  | 其他项目
3.1 |  |  | 暂列金额
3.2 |  |  | 暂估价
3.3 |  |  | 计日工
3.4 |  |  | 总承包服务费
3.5 |  |  | 预算包干费
3.6 |  |  | 工程优质费
3.7 |  |  | 概算幅度差
3.8 |  |  | 索赔费用
3.9 |  |  | 现场签证费用
3.1 |  |  | 其他费用
4 |  |  | 税前工程造价
5 |  |  | 增值税销项税额
6 |  |  | 总造价
7 |  |  | 人工费
招标控制价合计=1+2+3+5
注：本表适用于单位工程招标控制价或投标报价的汇总，如无单位工程划分，单项工程也使用本表汇总
表— 04
分部分项工程和单价措施项目清单与计价表
工程名称：南雄市湖口镇乡村振兴示范项目-全域推进美丽乡村建设- 湖口镇墟镇扩容改造项目-暂列金 | [13 empty] | 标段： |  |  |  |  | 第 1 页 共 1 页
序号 | 项目编码 |  |  |  |  | 项目名称 |  |  | 项目特征描述 | [5 empty] | 计量 单位 |  | 工程量 |  | 金额（元）
[19 empty] | 综合单价 |  | 综合合价 |  |  | 其中
暂估价
整个项目
分部分项合计
措施项目
单价措施合计
本页小计
合 计
注：为计取规费等的使用，可在表中增设其中： “ 定额人工费 ”。
表— 08
总价措施项目清单与计价表
工程名称：南雄市湖口镇乡村振兴示范项目-全域推进美丽乡村建设- 湖口镇墟镇扩容改造项目-暂列金 | [13 empty] | 标段： |  |  |  |  | 第 1 页 共 1 页
序号 | 项目编码 |  |  |  | 项目名称 |  |  |  | 计算基础 |  |  | 费率 (%) |  |  | 金额 (元) |  |  | 调整费率 (%) |  | 调整后金 额 (元) |  |  | 备注
1 | LSSGCSF00001 |  |  |  | 绿色施工安全防护措 施费 |  |  |  | 分部分项人工费 +分部分项机具 费 |  |  | 19 | [10 empty] | 以分部分项 的人工费与 施工机具费 之和为计算 基础，费率1 9%
2 | WMGDZJF00001 |  |  |  | 文明工地增加费 |  |  |  | 分部分项人工费 +分部分项机具 费 |  |  | 0 | [10 empty] | 以分部分项 的人工费与 施工机具费 之和为计算 基础，市级 文明工地为1 .20%；省级 文明工地为2 .10%
3 | 11707002001 |  |  |  | 夜间施工增加费 | [6 empty] | 20 | [10 empty] | 以夜间施工 项目人工费 的20%计算
4 | GGCSF0000001 |  |  |  | 赶工措施费 |  |  |  | 分部分项人工费 +分部分项机具 费 |  |  | 0 | [10 empty] | 赶工措施费= （1- δ ) *分 部分项的( 人工费+施工 机具费） *0. 3 （0.8≤ δ ＜1 式中 : δ=合同工 期/定额工期 )
5 | QTFY00000001 |  |  |  | 其他费用 | [17 empty] | 按经批准的 专项施工组 织方案计算
合 计
编制人（造价人员）： | [13 empty] | 复核人（造价工程师）：
表-11
其他项目清单与计价汇总表
工程名称：南雄市湖口镇乡村振兴示范项目-全域推进美丽乡村建设- 湖口镇墟镇扩容改造项目-暂列金 | [13 empty] | 标段： |  |  |  |  | 第 1 页 共 1 页
序号 |  | 项目名称 | [7 empty] | 金额（元） | [6 empty] | 结算金额（元） |  |  |  | 备注
1 |  | 暂列金额 | [7 empty] | 500000 | [10 empty] | 明细详见表-12-1
2 |  | 暂估价 | [7 empty] | 0
2.1 |  | 材料暂估价 | [7 empty] | — | [10 empty] | 明细详见表-12-2
2.2 |  | 专业工程暂估价 | [7 empty] | 0 | [10 empty] | 明细详见表-12-3
3 |  | 计日工 | [18 empty] | 明细详见表-12-4
4 |  | 总承包服务费 | [18 empty] | 明细详见表-12-5
5 |  | 预算包干费
6 |  | 工程优质费
7 |  | 概算幅度差
8 |  | 现场签证费用
9 |  | 索赔费用
10 |  | 其他费用
合 计 | [20 empty] | —
注：材料（工程设备）暂估单价进入清单项目综合单价，此处不汇总。
表— 12
暂列金额明细表
工程名称：南雄市湖口镇乡村振兴示范项目-全域推进美丽乡村建设- 湖口镇墟镇扩容改造项目-暂列金 | [13 empty] | 标段： |  |  |  |  | 第 1 页 共 1 页
序号 |  | 名称 | [9 empty] | 计量单位 |  |  |  | 暂定金额（元） | [5 empty] | 备注
1 | [15 empty] | 500000
合 计 | [15 empty] | 500000 | [5 empty] | —
注：此表由招标人填写，如不能详列，也可只列暂列金额总额，投标人应将上述暂列金额计入投标总价中。
表— 12— 1
专业工程暂估价及结算价表
工程名称：南雄市湖口镇乡村振兴示范项目-全域推进美丽乡村建设- 湖口镇墟镇扩容改造项目-暂列金 | [13 empty] | 标段： |  |  |  |  | 第 1 页 共 1 页
序号 | 工程名称 | [5 empty] | 工程内容 |  |  |  | 暂估金额 （元） |  |  |  |  | 结算金额 (元) |  |  |  | 差额 ± (元) |  |  | 备注
1 | 暂列金
合 计 | [10 empty] | 0 | [11 empty] | —
注：此表由招标人填写，投标人应将上述专业工程暂估价计入投标总价中。
表— 12— 3
规费、税金项目清单与计价表
工程名称：南雄市湖口镇乡村振兴示范项目-全域推进美丽乡村建设- 湖口镇墟镇扩容改造项目-暂列金 | [13 empty] | 标段： |  |  |  |  | 第 1 页 共 1 页
序号 | 项目名称 | [6 empty] | 计算基础 | [5 empty] | 计算基数 |  |  |  |  | 计算费率 (%) |  |  | 金额(元)
1 | 增值税销项税额 | [6 empty] | 分部分项合计+措施合计+其他 项目 | [10 empty] | 0
合 计
编制人（造价人员）： | [13 empty] | 复核人（造价工程师）：
表— 13
承包人提供主要材料和工程设备一览表
(适用于造价信息差额调整法)
工程名称：南雄市湖口镇乡村振兴示范项目-全域推进美丽乡村建设- 湖口镇墟镇扩容改造项目-暂列金 | [13 empty] | 标段： |  |  |  |  | 第 1 页 共 1 页
序号 | 名称、规格、型号 | [5 empty] | 单位 |  | 数量 | 风险系数 (%) |  |  | 基准单价 （元） |  |  |  | 投标单价 （元） |  |  | 发承包人 确认单价 (元) |  |  | 备注
注： 1.此表由招标人填写除“ 投标单价 ”栏的内容，投标人在投标时自主确定投标单价。
2.基准单价应优先采用工程造价管理机构发布的单价，未发布的，通过市场调查确定其基准单价。
表-21
金额（元）
综合单价
综合合价
其中
暂估价
金额（元）
综合单价
综合合价
其中
暂估价
金额（元）
综合单价
综合合价
其中
暂估价
金额（元）
综合单价
综合合价
其中
暂估价
金额（元）
综合单价
综合合价
其中
暂估价