## E.1.1 工程项目清单汇总表
工程项目清单汇总表
工程名称：武江区重阳镇应急物资仓库建设项目 |  | 标段：武江区重阳镇应急物资仓库建设项目 | 第 1 页 共 1 页
序号 | 项 目 内 容 |  | 金 额 （元）
1 | 分部分项工程费
1.1 | 单项工程
1.1.1 | 原有房屋拆除
1.1.2 | 基坑支护及土方
1.1.3 | 建筑工程
1.1.4 | 安装工程
1.1.5 | 市政工程
2 | 措施项目费
2.1 | 其中：安全生产措施费
3 | 其他项目费
3.1 | 其中：暂列金额
3.2 | 其中：专业工程暂估价
3.3 | 其中：计日工
3.4 | 其中：总承包服务费
3.5 | 其中：合同中约定的其他项目
4 | 增值税
5 | 合 计
注：1 专业工程暂估价为已含税价格，在计算增值税计算基础时不应包含专业工程暂估价金额； 2 本表宜用于按合同标的为工程量清单编制对象的工程汇总计算，以单项工程、单位工程等为工程量清单编制对象的工程可按本表汇总计算；

## E.2.1 分部分项工程项目清单计价表
分部分项工程项目清单计价表
工程名称：武江区重阳镇应急物资仓库建设项目 |  |  | 标段：武江区重阳镇应急物资仓库建设项目 |  |  |  | 第 1 页 共 80 页
序号 | 项目编码 | 项目名称 |  | 项目特征描述 | 计量单位 | 工程量 |  | 金额（元）
[8 empty] | 综合单价 | 合价
单项工程
原有房屋拆除
1 | 070101096001 | 机械整体拆除 民用建筑 三层以内 |  | 1.拆除建筑 | m2 | 1077.53
2 | 011601001001 | 砖砌体拆除 |  | 1.砌体名称:围墙拆除 2.拆除高度:2.4m | m3 | 44.5
3 | 010103002001 | 余方弃置 |  | 1.土石类别:建筑垃圾 2.运距:21km | m3 | 367.76
基坑支护及土方
土石方工程
4 | 010103001001 | 平整场地 |  | 1.平整场地 | m2 | 339.25
5 | 010101001001 | 挖一般土方 |  | 1.土类别:一二类土 | m3 | 1172.31
6 | 010102002001 | 挖沟槽土方 |  | 1.土类别:一、二类土 2.开挖深度:2m 内 | m3 | 28.91
7 | 010102001001 | 挖基坑土方 |  | 1.土类别:一二类土 2.开挖深度:2m内 | m3 | 781
8 | 010102001002 | 挖基坑土方 |  | 1.土类别:一二类土 2.开挖深度:6m内 | m3 | 273.69
9 | 010102007001 | 回填方 |  | 1.材料品种:回填土 夯实机夯实 槽、坑 | m3 | 2180.6
10 | 010103002001 | 余方弃置 |  | 1.土石类别:一、二类土 2.运距:21km | m3 | 359.81
基坑支护
11 | 010202006001 | 型钢桩、钢板桩 |  | 1.钢桩材质规格和型号:拉森Ⅳ型钢板桩 2.送桩深度、桩长:9m 3.钢腰梁300*300*10*15 | t | 99.311
本页小计
分部分项工程项目清单计价表
工程名称：武江区重阳镇应急物资仓库建设项目 |  |  | 标段：武江区重阳镇应急物资仓库建设项目 |  |  |  | 第 2 页 共 80 页
序号 | 项目编码 | 项目名称 |  | 项目特征描述 | 计量单位 | 工程量 |  | 金额（元）
[8 empty] | 综合单价 | 合价
12 | 010401010001 | 砖地沟、明沟 |  | 1.M5砂浆抹面30mm厚 2.M5水泥砂浆砖砌排水沟 3.C25素混凝土垫层 4.基础垫层模版 | m | 57.6
13 | 010401007001 | 砖检查井 |  | 1.集水井 2.M5水泥砂浆砖砌，240厚 3.C25素混凝土垫层 4.M5砂浆抹面20mm厚 5.基础垫层模版 | 座 | 1
14 | 010401007002 | 砖检查井 |  | 1.沉淀池 2.M10水泥砂浆砖砌，240厚 3.C25素混凝土垫层 4.M15砂浆抹面20mm厚 5.基础垫层模版 | 座 | 1
建筑工程
地上工程
15 | 010401003002 | 多孔砖墙 |  | 1.砖品种、规格、强度等级:烧结页岩多孔砖 2.墙体类型:外墙 3.墙体厚度:200mm 4.砂浆强度等级:水泥砂浆M7.5 | m3 | 199.05
16 | 010401002001 | 实心砖墙 |  | 1.墙体类型:女儿墙 2.砖品种、规格、强度等级:非粘土烧结多孔砖 3.墙体厚度:200厚 4.砂浆强度等级:M7.5水泥砂浆砌筑 | m3 | 12.59
本页小计
分部分项工程项目清单计价表
工程名称：武江区重阳镇应急物资仓库建设项目 |  |  | 标段：武江区重阳镇应急物资仓库建设项目 |  |  |  | 第 3 页 共 80 页
序号 | 项目编码 | 项目名称 |  | 项目特征描述 | 计量单位 | 工程量 |  | 金额（元）
[8 empty] | 综合单价 | 合价
17 | 010401003003 | 多孔砖墙 |  | 1.墙体类型:120厚砖砌栏板 2.砖品种、规格、强度等级:非粘土烧结多孔砖 3.砂浆强度等级:水泥砂浆M7.5 | m3 | 5.29
18 | 010401008004 | 零星砌砖 |  | 1.零星砌砖名称、部位:蹲厕 2.砖品种、规格、强度等级:标准砖 3.砂浆强度等级:水泥砂浆M5 | 个 | 12
19 | 010402001001 | 砌块墙 |  | 1.砌块品种、规格、强度等级:蒸压加气混凝土砌块 2.墙体类型:内墙 3.墙体厚度:200mm 4.砂浆强度等级:M7.5水泥砂浆 | m3 | 168.41
20 | 010401008003 | 零星砌砖 |  | 1.零星砌砖名称、部位:集水井 2.砖品种、规格、强度等级:120厚MU10灰砂砖 3.砂浆强度等级:M7.5水泥砂浆 | m3 | 0.81
21 | 010401010001 | 砖地沟、明沟 |  | 1.砖品种、规格、强度等级:MU10蒸压灰砂砖 2.沟截面尺寸:300*300 3.垫层材料种类、厚度:C15混凝土垫层 4.砂浆强度等级:M7.5水泥砂浆砌筑 5.20厚1:2.5防水水泥砂浆抹面 | m | 81.8
本页小计
分部分项工程项目清单计价表
工程名称：武江区重阳镇应急物资仓库建设项目 |  |  | 标段：武江区重阳镇应急物资仓库建设项目 |  |  |  | 第 4 页 共 80 页
序号 | 项目编码 | 项目名称 |  | 项目特征描述 | 计量单位 | 工程量 |  | 金额（元）
[8 empty] | 综合单价 | 合价
22 | 010502006002 | 钢筋混凝土柱 |  | 1.混凝土种类:商品混凝土 2.混凝土强度等级:C35 3.含泵送 | m3 | 26.24
23 | 010502006003 | 钢筋混凝土柱 |  | 1.混凝土种类:商品混凝土 2.混凝土强度等级:C30 3.含泵送 | m3 | 58
24 | 010502011002 | 钢筋混凝土梁 |  | 1.混凝土种类:商品混凝土 2.混凝土强度等级:C30 3.含泵送 | m3 | 142.46
25 | 010502013002 | 实心楼板 |  | 1.混凝土种类:商品混凝土 2.混凝土强度等级:C30 3.含泵送 | m3 | 129.2
26 | 010502018001 | 坡道板 |  | 1.混凝土种类:商品混凝土 2.混凝土强度等级:C25 3.坡道形式:斜坡 4.含泵送 | m3 | 0.9
27 | 010502020002 | 楼梯 |  | 1.混凝土种类:商品混凝土 2.混凝土强度等级:C25 3.楼梯形式:直行楼梯 4.含泵送 | m3 | 27.19
28 | 010502021001 | 构造柱 |  | 1.混凝土种类:商品混凝土 2.混凝土强度等级:C25 | m3 | 9.06
29 | 010502022002 | 圈梁 |  | 1.混凝土种类:商品混凝土 2.混凝土强度等级:C25 | m3 | 4.06
本页小计
分部分项工程项目清单计价表
工程名称：武江区重阳镇应急物资仓库建设项目 |  |  | 标段：武江区重阳镇应急物资仓库建设项目 |  |  |  | 第 5 页 共 80 页
序号 | 项目编码 | 项目名称 |  | 项目特征描述 | 计量单位 | 工程量 |  | 金额（元）
[8 empty] | 综合单价 | 合价
30 | 010502023002 | 过梁 |  | 1.混凝土种类:商品混凝土 2.混凝土强度等级:C25 | m3 | 7.29
31 | 010502025004 | 零星现浇构件 |  | 1.构件名称:栏板 2.混凝土种类:商品混凝土 3.混凝土强度等级:C25 | m3 | 8.37
32 | 010502025001 | 压顶 |  | 1.混凝土种类:商品混凝土 2.混凝土强度等级:C25 | m3 | 1.7
33 | 010502029001 | 散水 |  | 1.面层厚度:20厚1:2.5防水水泥砂浆抹面,内惨5%防水剂 2.混凝土种类:商品混凝土 3.混凝土强度等级:60mmC15 4.详见设计大样 | m2 | 46.08
34 | 010502032001 | 台阶 |  | 1.混凝土种类:商品混凝土 2.混凝土强度等级:C25 3.详见设计大样 | m3 | 0.57
35 | 010502032002 | 台阶 |  | 1.台阶花台，高度500 2.中南标11ZJ901-14/3 | m2 | 1.03
36 | 010502032003 | 台阶 |  | 1.垫层材料种类、厚度:100厚1:3:6石灰、砂、碎石三合土 2.混凝土种类:商品混凝土 3.混凝土强度等级:C15 4.详见图集11ZJ901-9/9 14/9 | m3 | 0.33
本页小计
分部分项工程项目清单计价表
工程名称：武江区重阳镇应急物资仓库建设项目 |  |  | 标段：武江区重阳镇应急物资仓库建设项目 |  |  |  | 第 6 页 共 80 页
序号 | 项目编码 | 项目名称 |  | 项目特征描述 | 计量单位 | 工程量 |  | 金额（元）
[8 empty] | 综合单价 | 合价
37 | 010505004003 | 柱面模板 |  | 1.矩形柱模板(周长m) 支模高度3.6m内 1.8内 实际支模高度(m):5.5 | m2 | 64.86
38 | 010505004004 | 柱面模板 |  | 1.矩形柱模板(周长m) 支模高度3.6m内 1.8外 实际支模高度(m):5.5 | m2 | 116.54
39 | 010505004005 | 柱面模板 |  | 1.矩形柱模板(周长m) 支模高度3.6m内 1.8外 实际支模高度(m):3.9 | m2 | 199.08
40 | 010505004006 | 柱面模板 |  | 1.矩形柱模板(周长m) 支模高度3.6m内 1.8内 实际支模高度(m):3.9 | m2 | 173.37
41 | 010505004007 | 柱面模板 |  | 1.矩形柱模板(周长m) 支模高度3.6m内 1.8内 | m2 | 60.8
42 | 010505004008 | 柱面模板 |  | 1.矩形柱模板(周长m) 支模高度3.6m内 1.2内 实际支模高度(m):5.5 | m2 | 46.38
43 | 010505004009 | 柱面模板 |  | 1.矩形柱模板(周长m) 支模高度3.6m内 1.2内 实际支模高度(m):3.9 | m2 | 71.3
44 | 010505006002 | 梁模板 |  | 1.单梁、连续梁模板(梁宽cm) 25以内 支模高度3.6m 实际支模高度(m):5.5 | m2 | 296.13
45 | 010505006003 | 梁模板 |  | 1.单梁、连续梁模板(梁宽cm) 25以外 支模高度3.6m 实际支模高度(m):5.5 | m2 | 14.57
本页小计
分部分项工程项目清单计价表
工程名称：武江区重阳镇应急物资仓库建设项目 |  |  | 标段：武江区重阳镇应急物资仓库建设项目 |  |  |  | 第 7 页 共 80 页
序号 | 项目编码 | 项目名称 |  | 项目特征描述 | 计量单位 | 工程量 |  | 金额（元）
[8 empty] | 综合单价 | 合价
46 | 010505006004 | 梁模板 |  | 1.单梁、连续梁模板(梁宽cm) 25以内 支模高度3.6m | m2 | 92.46
47 | 010505006005 | 梁模板 |  | 1.单梁、连续梁模板(梁宽cm) 25以内 支模高度3.6m 实际支模高度(m):3.9 | m2 | 773.92
48 | 010505006006 | 梁模板 |  | 1.单梁、连续梁模板(梁宽cm) 25以外 支模高度3.6m 实际支模高度(m):3.9 | m2 | 115.15
49 | 010505007002 | 楼板、屋面板、坡道板模板 |  | 1.有梁板模板 支模高度3.6m 实际支模高度(m):5.5 | m2 | 299.7
50 | 010505007003 | 楼板、屋面板、坡道板模板 |  | 1.有梁板模板 支模高度3.6m | m2 | 102.94
51 | 010505007004 | 楼板、屋面板、坡道板模板 |  | 1.有梁板模板 支模高度3.6m 实际支模高度(m):3.9 | m2 | 816.53
52 | 010505010002 | 楼梯模板 |  | 1.楼梯模板 直形 | m2 | 250.28
53 | 010505011001 | 构造柱模板 |  | 1.模板形式:矩形柱模板(周长m) 支模高度3.6m内 1.2内 实际支模高度(m):5.5 | m2 | 25.84
54 | 010505011002 | 构造柱模板 |  | 1.模板形式:矩形柱模板(周长m) 支模高度3.6m内 1.2内 实际支模高度(m):3.9 | m2 | 55.25
55 | 010505011003 | 构造柱模板 |  | 1.模板形式:矩形柱模板(周长m) 支模高度3.6m内 1.2内 | m2 | 27.42
56 | 010505012002 | 圈梁模板 |  | 1.圈梁模板 | m2 | 43.39
57 | 010505013002 | 过梁模板 |  | 1.单梁、连续梁模板(梁宽cm) 25以内 支模高度3.6m | m2 | 99.47
58 | 010505014001 | 零星现浇构件模板 |  | 1.散水模板 | m2 | 7.27
本页小计
分部分项工程项目清单计价表
工程名称：武江区重阳镇应急物资仓库建设项目 |  |  | 标段：武江区重阳镇应急物资仓库建设项目 |  |  |  | 第 8 页 共 80 页
序号 | 项目编码 | 项目名称 |  | 项目特征描述 | 计量单位 | 工程量 |  | 金额（元）
[8 empty] | 综合单价 | 合价
59 | 010505014003 | 零星现浇构件模板 |  | 1.模板形式:栏板模板 | m2 | 53.46
60 | 010505014002 | 零星现浇构件模板 |  | 1.压顶模板 | m | 59
61 | 010505018001 | 台阶模板 |  | 1.台阶模板 | m2 | 2.29
62 | 010506002003 | 现浇混凝土柱钢筋 |  | 1.钢筋种类、规格:现浇构件圆钢 φ10内 | t | 0.234
63 | 010506002004 | 现浇混凝土柱钢筋 |  | 1.钢筋种类、规格:现浇构件带肋钢筋 φ10以内 | t | 5.81
64 | 010506002005 | 现浇混凝土柱钢筋 |  | 1.钢筋种类、规格:现浇构件带肋钢筋 φ25以内 | t | 9.967
65 | 010506005004 | 现浇混凝土梁钢筋 |  | 1.钢筋种类、规格:现浇构件圆钢 φ10内 | t | 0.606
66 | 010506005005 | 现浇混凝土梁钢筋 |  | 1.钢筋种类、规格:现浇构件带肋钢筋 φ10以内 | t | 7.624
67 | 010506005006 | 现浇混凝土梁钢筋 |  | 1.钢筋种类、规格:现浇构件带肋钢筋 φ25以内 | t | 19.875
68 | 010506006003 | 现浇混凝土楼板及屋面板钢筋 |  | 1.钢筋种类、规格:现浇构件圆钢 φ10内 | t | 0.483
69 | 010506006004 | 现浇混凝土楼板及屋面板钢筋 |  | 1.钢筋种类、规格:现浇构件带肋钢筋 φ10以内 | t | 10.688
70 | 010506006005 | 现浇混凝土楼板及屋面板钢筋 |  | 1.钢筋种类、规格:现浇构件带肋钢筋 φ25以内 | t | 0.112
71 | 010506009003 | 现浇混凝土楼梯钢筋 |  | 1.钢筋种类、规格:现浇构件带肋钢筋 φ10以内 | t | 0.959
72 | 010506009004 | 现浇混凝土楼梯钢筋 |  | 1.钢筋种类、规格:现浇构件带肋钢筋 φ25以内 | t | 0.563
73 | 010506010001 | 现浇混凝土二次结构钢筋 |  | 1.钢筋种类、规格:现浇构件带肋钢筋 φ10以内 | t | 0.061
本页小计
分部分项工程项目清单计价表
工程名称：武江区重阳镇应急物资仓库建设项目 |  |  | 标段：武江区重阳镇应急物资仓库建设项目 |  |  |  | 第 9 页 共 80 页
序号 | 项目编码 | 项目名称 |  | 项目特征描述 | 计量单位 | 工程量 |  | 金额（元）
[8 empty] | 综合单价 | 合价
74 | 010506010002 | 现浇混凝土二次结构钢筋 |  | 1.钢筋种类、规格:现浇构件带肋钢筋 φ25以内 | t | 0.078
75 | 010516003003 | 机械连接 |  | 1.连接方式:电渣压力焊接 φ32以内 | 个 | 150
76 | 010516003006 | 机械连接 |  | 1.连接方式:电渣压力焊接 φ18以内 | 个 | 746
77 | 010516003004 | 机械连接 |  | 1.连接方式:套筒冷挤压接头 φ32以内 | 个 | 154
78 | 010516003005 | 机械连接 |  | 1.连接方式:套筒直螺纹钢筋接头 φ18以内 | 个 | 97
79 | 010516003007 | 机械连接 |  | 1.连接方式:套筒直螺纹钢筋接头 φ25以内 | 个 | 53
80 | 010607006001 | 钢梯 |  | 1.钢梯形式:35.5°钢斜梯 2.做法详国标15J401-A12 | t | 0.367
81 | 010607006002 | 钢梯 |  | 1.钢梯形式:检修爬梯（消防水池） 2.探伤要求:φ20筋@300 3.详见设计大样 4.金属构件作防锈处理后用红丹（防锈漆）打底两道 | t | 0.058
82 | 010609004001 | 金属井(沟)盖及盖座 |  | 1.构件名称:不锈钢网格盖板 2.构件尺寸:350 3.位置:排水沟 | m2 | 3.3
83 | 010609004002 | 金属井(沟)盖及盖座 |  | 1.构件名称:铸铁疏水盖板 2.构件尺寸:600*600*50 3.位置:集水井 | 套 | 1
本页小计
分部分项工程项目清单计价表
工程名称：武江区重阳镇应急物资仓库建设项目 |  |  | 标段：武江区重阳镇应急物资仓库建设项目 |  |  |  | 第 10 页 共 80 页
序号 | 项目编码 | 项目名称 |  | 项目特征描述 | 计量单位 | 工程量 |  | 金额（元）
[8 empty] | 综合单价 | 合价
84 | 010801001001 | 木质门 |  | 1.门洞口尺寸:M0922 2.开启方式:平开 3.框、扇木材材质:单扇实木复合门 4.具体详见图纸门窗表 | 樘 | 4
85 | 010802001001 | 金属(塑钢)门 |  | 1.门洞口尺寸:M0821 2.开启方式:平开 3.框、扇材质:单扇铝合金门 4.具体详见图纸门窗表 | 樘 | 2
86 | 010801001002 | 木质门 |  | 1.门洞口尺寸:M1022 2.开启方式:平开 3.框、扇木材材质:单扇实木复合门 4.具体详见图纸门窗表 | 樘 | 1
87 | 010802004004 | 钢质防火门 |  | 1.门洞口尺寸:FM甲1825 2.框、扇材质:双扇平开甲级钢制防火门（带闭门器） 3.具体详见图纸门窗表 | 樘 | 1
88 | 010802004005 | 钢质防火门 |  | 1.门洞口尺寸:FM甲1022 2.框、扇材质:单扇平开甲级钢制防火门（带闭门器） 3.具体详见图纸门窗表 | 樘 | 3
89 | 010802004007 | 钢质防火门 |  | 1.门洞口尺寸:FM乙1822 2.框、扇材质:双扇平开乙级钢制防火门（带闭门器） 3.具体详见图纸门窗表 | 樘 | 5
本页小计
分部分项工程项目清单计价表
工程名称：武江区重阳镇应急物资仓库建设项目 |  |  | 标段：武江区重阳镇应急物资仓库建设项目 |  |  |  | 第 11 页 共 80 页
序号 | 项目编码 | 项目名称 |  | 项目特征描述 | 计量单位 | 工程量 |  | 金额（元）
[8 empty] | 综合单价 | 合价
90 | 010802004003 | 钢质防火门 |  | 1.门洞口尺寸:FM乙1522 2.框、扇材质:双扇平开乙级钢制防火门（带闭门器） 3.具体详见图纸门窗表 | 樘 | 9
91 | 010802004006 | 钢质防火门 |  | 1.门洞口尺寸:FM乙1222 2.框、扇材质:双扇平开乙级钢制防火门（带闭门器） 3.具体详见图纸门窗表 | 樘 | 1
92 | 010802004008 | 钢质防火门 |  | 1.门洞口尺寸:FM乙1018 2.框、扇材质:单扇平开乙级钢制防火门（带闭门器） 3.具体详见图纸门窗表 | 樘 | 3
93 | 010802004009 | 钢质防火门 |  | 1.门洞口尺寸:FM乙1022 2.框、扇材质:单扇平开乙级钢制防火门（带闭门器） 3.具体详见图纸门窗表 | 樘 | 7
94 | 010803001001 | 金属卷帘(闸)门 |  | 1.门洞口尺寸:M8333 2.门材质:定制卷帘门（含电动装置） | m2 | 31.54
95 | 010807001013 | 金属(塑钢)窗 |  | 1.窗洞口尺寸:C0510 2.框、扇材质及规格:铝合金框单扇固定窗 3.玻璃品种、厚度:8厚透明玻璃 4.具体详见图纸门窗表 | 樘 | 1
本页小计
分部分项工程项目清单计价表
工程名称：武江区重阳镇应急物资仓库建设项目 |  |  | 标段：武江区重阳镇应急物资仓库建设项目 |  |  |  | 第 12 页 共 80 页
序号 | 项目编码 | 项目名称 |  | 项目特征描述 | 计量单位 | 工程量 |  | 金额（元）
[8 empty] | 综合单价 | 合价
96 | 010807001001 | 金属(塑钢)窗 |  | 1.窗洞口尺寸:C1018 2.框、扇材质及规格:铝合金框推拉、固定组合窗 3.玻璃品种、厚度:8厚透明玻璃 4.具体详见图纸门窗表 | 樘 | 4
97 | 010807001014 | 金属(塑钢)窗 |  | 1.窗洞口尺寸:C1215 2.框、扇材质及规格:铝合金框双扇推拉窗 3.玻璃品种、厚度:8厚透明玻璃 4.具体详见图纸门窗表 | 樘 | 1
98 | 010807001015 | 金属(塑钢)窗 |  | 1.窗洞口尺寸:C1513 2.框、扇材质及规格:铝合金框双扇推拉窗 3.玻璃品种、厚度:8厚透明玻璃 4.具体详见图纸门窗表 | 樘 | 2
99 | 010807001004 | 金属(塑钢)窗 |  | 1.窗洞口尺寸:C1518 2.框、扇材质及规格:铝合金框推拉、固定组合窗 3.玻璃品种、厚度:8厚透明玻璃 4.具体详见图纸门窗表 | 樘 | 9
本页小计
分部分项工程项目清单计价表
工程名称：武江区重阳镇应急物资仓库建设项目 |  |  | 标段：武江区重阳镇应急物资仓库建设项目 |  |  |  | 第 13 页 共 80 页
序号 | 项目编码 | 项目名称 |  | 项目特征描述 | 计量单位 | 工程量 |  | 金额（元）
[8 empty] | 综合单价 | 合价
100 | 010807001005 | 金属(塑钢)窗 |  | 1.窗洞口尺寸:C1818 2.框、扇材质及规格:铝合金框推拉、固定组合窗 3.玻璃品种、厚度:8厚透明玻璃 4.具体详见图纸门窗表 | 樘 | 4
101 | 010807001002 | 金属(塑钢)窗 |  | 1.窗洞口尺寸:C1718 2.框、扇材质及规格:铝合金框推拉、固定组合窗 3.玻璃品种、厚度:8厚透明玻璃 4.具体详见图纸门窗表 | 樘 | 1
102 | 010807001006 | 金属(塑钢)窗 |  | 1.窗洞口尺寸:C1918 2.框、扇材质及规格:铝合金框推拉、固定组合窗 3.玻璃品种、厚度:8厚透明玻璃 4.具体详见图纸门窗表 | 樘 | 3
103 | 010807001007 | 金属(塑钢)窗 |  | 1.窗洞口尺寸:C2518 2.框、扇材质及规格:铝合金框推拉、固定组合窗 3.玻璃品种、厚度:8厚透明玻璃 4.具体详见图纸门窗表 | 樘 | 6
本页小计
分部分项工程项目清单计价表
工程名称：武江区重阳镇应急物资仓库建设项目 |  |  | 标段：武江区重阳镇应急物资仓库建设项目 |  |  |  | 第 14 页 共 80 页
序号 | 项目编码 | 项目名称 |  | 项目特征描述 | 计量单位 | 工程量 |  | 金额（元）
[8 empty] | 综合单价 | 合价
104 | 010807001003 | 金属(塑钢)窗 |  | 1.窗洞口尺寸:C2618 2.框、扇材质及规格:铝合金框推拉、固定组合窗 3.玻璃品种、厚度:8厚透明玻璃 4.具体详见图纸门窗表 | 樘 | 10
105 | 010807001010 | 金属(塑钢)窗 |  | 1.窗洞口尺寸:C2618A 2.框、扇材质及规格:铝合金框推拉、平开、固定组合窗 3.玻璃品种、厚度:8厚透明玻璃 4.具体详见图纸门窗表 | 樘 | 3
106 | 010807001008 | 金属(塑钢)窗 |  | 1.窗洞口尺寸:C2618' 2.框、扇材质及规格:铝合金框推拉、固定组合窗 3.玻璃品种、厚度:8厚透明玻璃 4.具体详见图纸门窗表 | 樘 | 3
107 | 010807001009 | 金属(塑钢)窗 |  | 1.窗洞口尺寸:C5818 2.框、扇材质及规格:铝合金框推拉、固定组合窗 3.玻璃品种、厚度:8厚透明玻璃 4.具体详见图纸门窗表 | 樘 | 3
本页小计
分部分项工程项目清单计价表
工程名称：武江区重阳镇应急物资仓库建设项目 |  |  | 标段：武江区重阳镇应急物资仓库建设项目 |  |  |  | 第 15 页 共 80 页
序号 | 项目编码 | 项目名称 |  | 项目特征描述 | 计量单位 | 工程量 |  | 金额（元）
[8 empty] | 综合单价 | 合价
108 | 010807001011 | 金属(塑钢)窗 |  | 1.窗洞口尺寸:C1518A 2.框、扇材质及规格:铝合金框平开窗 3.玻璃品种、厚度:8厚透明玻璃 4.具体详见图纸门窗表 | 樘 | 2
109 | 010807001012 | 金属(塑钢)窗 |  | 1.窗洞口尺寸:C1515 2.框、扇材质及规格:铝合金框双扇推拉窗 3.玻璃品种、厚度:8厚透明玻璃 4.具体详见图纸门窗表 | 樘 | 1
110 | 010807003001 | 金属百叶窗 |  | 1.窗洞口尺寸:BYC0806 2.框材质、规格:铝合金框防风防雨百叶窗 3.百叶材料品种、规格:内侧加装防虫纱窗 | 樘 | 2
111 | 010807003005 | 金属百叶窗 |  | 1.窗洞口尺寸:BYC0506 2.框材质、规格:铝合金框防风防雨百叶窗 3.百叶材料品种、规格:内侧加装防虫纱窗 | 樘 | 1
112 | 010807003002 | 金属百叶窗 |  | 1.窗洞口尺寸:BYC0404 2.框材质、规格:铝合金框防风防雨百叶窗 3.百叶材料品种、规格:内侧加装防虫纱窗 | 樘 | 4
本页小计
分部分项工程项目清单计价表
工程名称：武江区重阳镇应急物资仓库建设项目 |  |  | 标段：武江区重阳镇应急物资仓库建设项目 |  |  |  | 第 16 页 共 80 页
序号 | 项目编码 | 项目名称 |  | 项目特征描述 | 计量单位 | 工程量 |  | 金额（元）
[8 empty] | 综合单价 | 合价
113 | 010807003003 | 金属百叶窗 |  | 1.窗洞口尺寸:BYC0303 2.框材质、规格:铝合金框防风防雨百叶窗 3.百叶材料品种、规格:内侧加装防虫纱窗 | 樘 | 1
114 | 010807003004 | 金属百叶窗 |  | 1.窗洞口尺寸:BYC1818 2.框材质、规格:浅灰色铝合金框 3.框材质、规格:铝合金框防风防雨百叶窗 4.百叶材料品种、规格:内侧加装防虫纱窗 | 樘 | 2
115 | 010807005001 | 金属格栅窗 |  | 1.窗洞口尺寸:1500*4000 2.框、扇材质及规格:铝合金空调格栅 | 樘 | 6
116 | 011207003002 | 成品隔断 |  | 1.隔断材料品种、规格:不锈钢挡鼠板 2.配件品种、规格:1200*600*2mm | m2 | 1.2
117 | 011101001001 | 水泥砂浆楼地面 |  | R1-防水屋面、R4-倒置式防水保温屋面 1.20厚1:2.5水泥砂浆面层（表面压光，并设分格缝，分格面积为1m2） | m2 | 373.06
118 | 010902001001 | 屋面卷材防水 |  | R1-防水屋面、R4-倒置式防水保温屋面 1.1.5厚合成高分子防水卷材 2.1.5厚合成高分子防水卷材 | m2 | 404.17
本页小计
分部分项工程项目清单计价表
工程名称：武江区重阳镇应急物资仓库建设项目 |  |  | 标段：武江区重阳镇应急物资仓库建设项目 |  |  |  | 第 17 页 共 80 页
序号 | 项目编码 | 项目名称 |  | 项目特征描述 | 计量单位 | 工程量 |  | 金额（元）
[8 empty] | 综合单价 | 合价
119 | 010902002001 | 屋面涂膜防水 |  | R1-防水屋面 1.1.5厚合成高分子防水涂膜 | m2 | 75.22
120 | 011101006002 | 平面砂浆找平层 |  | R1-防水屋面 1.15厚1:3水泥砂浆找平层 | m2 | 75.22
121 | 011001001001 | 保温隔热屋面 |  | R1-防水屋面 1.20厚（最薄处）1:8水泥憎水膨胀珍珠岩找2%坡 | m2 | 75.22
122 | 011101007002 | 细石混凝土找平层 |  | R4-倒置式防水保温屋面 1.50厚C20细石混凝土保护层，表面压光，混凝土内配Φ4钢筋双向中距100（分缝间距≤6M双向，缝内填防水密封材料） | m2 | 275.58
123 | 011001001002 | 保温隔热屋面 |  | R4-倒置式防水保温屋面 1.干铺聚酯纤维无纺布一层 | m2 | 275.58
124 | 011001001003 | 保温隔热屋面 |  | R4-倒置式防水保温屋面 1.50厚难燃挤塑聚苯板（保温板，燃烧性能B1级） | m2 | 275.58
125 | 010902002002 | 屋面涂膜防水 |  | R4-倒置式防水保温屋面 1.1.5厚溶剂型橡胶沥青防水涂料 | m2 | 328.94
126 | 011101006003 | 平面砂浆找平层 |  | R4-倒置式防水保温屋面 1.20厚1:2.5水泥砂浆找平层 | m2 | 297.84
127 | 011001001004 | 保温隔热屋面 |  | R4-倒置式防水保温屋面 1.30厚(最薄处）1:8水泥憎水膨胀珍珠岩找2%坡 | m2 | 275.58
本页小计
分部分项工程项目清单计价表
工程名称：武江区重阳镇应急物资仓库建设项目 |  |  | 标段：武江区重阳镇应急物资仓库建设项目 |  |  |  | 第 18 页 共 80 页
序号 | 项目编码 | 项目名称 |  | 项目特征描述 | 计量单位 | 工程量 |  | 金额（元）
[8 empty] | 综合单价 | 合价
128 | 011101008001 | 自流平找平层 |  | G5-环氧树脂平涂面层、混凝土重载地面 1.1厚环氧树脂涂层面层(面涂3~4道,厚度含底涂、中涂、面涂) 2.环氧树脂腻子超细找平层 3.环氧树脂中涂1~2道 4.环氧树脂底涂1~2道 | m2 | 75.56
129 | 010904002003 | 楼(地)面涂膜防水 |  | G5-环氧树脂平涂面层、混凝土重载地面 1.6厚水泥基渗透结晶防水涂料（用量不小于1.5kg/m2） | m2 | 75.56
130 | 011003001002 | 隔离层防腐 |  | G5-环氧树脂平涂面层、混凝土重载地面 1.铺设2道厚度不小于0.2厚聚乙烯塑料薄膜，搭接长度200 | m2 | 75.56
131 | 010502030001 | 地坪 |  | G5-环氧树脂平涂面层、混凝土重载地面 1.250厚C30混凝土，内配双层Φ4双向钢筋网@150*150，随打随抹平，强度达标后表面打磨平整 | m2 | 75.56
本页小计
分部分项工程项目清单计价表
工程名称：武江区重阳镇应急物资仓库建设项目 |  |  | 标段：武江区重阳镇应急物资仓库建设项目 |  |  |  | 第 19 页 共 80 页
序号 | 项目编码 | 项目名称 |  | 项目特征描述 | 计量单位 | 工程量 |  | 金额（元）
[8 empty] | 综合单价 | 合价
132 | 010501001002 | 基础垫层 |  | G5-环氧树脂平涂面层、混凝土重载地面 1.300厚级配碎石，压实系数>0.95，地基承载力特征值fx>200kPa 2.150厚碎石夯入土中或压实填土 | m2 | 75.56
133 | 011101002003 | 细石混凝土楼地面 |  | G6-防油细石混凝土地面 1.50厚C25防油渗细石混凝土，随打随抹光，表面涂密封固化剂 | m2 | 44.78
134 | 010904003001 | 楼(地)面砂浆防水(防潮) |  | G6-防油细石混凝土地面 1.防油隔离层：6厚聚合物水泥防水砂浆 | m2 | 44.78
135 | 011101006004 | 平面砂浆找平层 |  | G6-防油细石混凝土地面 1.20厚DS M15（1:3水泥砂浆）找平层 | m2 | 44.78
136 | 011101006005 | 平面砂浆找平层 |  | G6-防油细石混凝土地面 1.15厚DS M20水泥砂浆找平 | m2 | 44.78
137 | 010502030002 | 地坪 |  | G6-防油细石混凝土地面 1.120厚C20混凝土 2.素土夯实，压实系数不应小于0.95 | m2 | 44.78
本页小计
分部分项工程项目清单计价表
工程名称：武江区重阳镇应急物资仓库建设项目 |  |  | 标段：武江区重阳镇应急物资仓库建设项目 |  |  |  | 第 20 页 共 80 页
序号 | 项目编码 | 项目名称 |  | 项目特征描述 | 计量单位 | 工程量 |  | 金额（元）
[8 empty] | 综合单价 | 合价
138 | 011101001002 | 水泥砂浆楼地面 |  | G7-防静电水泥砂浆地面 1.20厚1:2防静电水泥砂浆 2.防静电水泥浆1道 3.30厚1:3防静电水泥砂浆找平层，内配防静电接地金属网，表面抹平 4.界面剂1道 | m2 | 3
139 | 011102003002 | 块料楼地面 |  | G2D、L2D-面砖面 1.8厚600*600抛光砖，纯水泥浆擦缝 2.25厚1:3干硬性水泥砂浆 3.素水泥浆结合层一遍 | m2 | 957.13
140 | 011106003001 | 块料楼梯 |  | G2F、L2F-面砖面 1.8厚带防滑条的梯级砖，纯水泥浆擦缝 2.25厚1:3干硬性水泥砂浆 3.素水泥浆结合层一遍 | m2 | 220.83
141 | 011102003003 | 块料楼地面 |  | G2C-面砖面 1.8厚600*600防滑面砖，纯水泥浆擦缝 2.25厚1:3干硬性水泥砂浆 3.素水泥浆结合层一遍 | m2 | 36.55
142 | 010502030003 | 地坪 |  | G2C、G2D、G2F-面砖面、G7-防静电水泥砂浆地面 1.100厚C20混凝土垫层 | m2 | 197.25
本页小计
分部分项工程项目清单计价表
工程名称：武江区重阳镇应急物资仓库建设项目 |  |  | 标段：武江区重阳镇应急物资仓库建设项目 |  |  |  | 第 21 页 共 80 页
序号 | 项目编码 | 项目名称 |  | 项目特征描述 | 计量单位 | 工程量 |  | 金额（元）
[8 empty] | 综合单价 | 合价
143 | 011102003004 | 块料楼地面 |  | L5-防静电水磨石地砖 1.10厚防静电水磨石地砖 2.防静电水泥砂浆1道 3.30厚1:3防静电水泥砂浆找平层,内配防静电接地金属网,表面抹平 4.界面剂1道 | m2 | 7.26
144 | 010904002004 | 楼(地)面涂膜防水 |  | L5-防静电水磨石地砖 1.1.5厚水泥基渗透结晶防水涂料（用量不小于1.5kg/m2） | m2 | 7.26
145 | 011102003005 | 块料楼地面 |  | L7-防水楼面 1.5~10厚300*300防滑地砖面层，DTG砂浆擦缝用人造石专用胶填缝 2.30厚DS M15（1:3干硬性水泥砂浆）结合层，表面撒水泥粉 | m2 | 61.2
146 | 010904002005 | 楼(地)面涂膜防水 |  | L7-防水楼面 1.1.5厚聚合物水泥防水涂料，沿墙上翻至建筑完成面上300高，穿楼板设备立管处上反300，防水层外翻至门外500mm，两侧翻200mm 2.1.5厚聚合物水泥防水涂料，沿墙上翻至建筑完成面上300高，穿楼板设备立管处上反300，防水层外翻至门外500mm，两侧翻200mm | m2 | 84.41
本页小计
分部分项工程项目清单计价表
工程名称：武江区重阳镇应急物资仓库建设项目 |  |  | 标段：武江区重阳镇应急物资仓库建设项目 |  |  |  | 第 22 页 共 80 页
序号 | 项目编码 | 项目名称 |  | 项目特征描述 | 计量单位 | 工程量 |  | 金额（元）
[8 empty] | 综合单价 | 合价
147 | 011101007003 | 细石混凝土找平层 |  | L7-防水楼面 1.最薄处30厚C20细石混凝土找坡层，找平并1%坡向地漏 | m2 | 61.2
148 | 011101006006 | 平面砂浆找平层 |  | L7-防水楼面 1.20厚1:3水泥防水砂浆找平层（参外加剂） | m2 | 61.2
149 | 011101001003 | 水泥砂浆楼地面 |  | 电梯井基坑 1.20厚1:2.5防水水泥砂浆 | m2 | 8.37
150 | 011201001004 | 墙、柱面一般抹灰 |  | 电梯井基坑 1.20厚1:2.5防水水泥砂浆 | m2 | 19.72
151 | 011105001001 | 水泥砂浆踢脚线 |  | T1-水泥砂浆面 1.15厚DP M15水泥沙浆打底 2.10厚DP M20水泥沙浆抹面压光 | m2 | 0.7
152 | 011105003001 | 块料踢脚线 |  | T4A-面砖面 1.15厚1:3水泥砂浆打底 2.3-4厚1:1水泥砂浆加水重20%白乳胶镶贴8厚600*100釉面砖，白水泥浆擦缝 | m2 | 67.11
153 | 010506023001 | 钢丝网 |  | N1F-粉刷涂料面、N5A-吸音饰板面、N6B-防水瓷砖面 1.砼梁柱与砖墙交接处挂300宽镀锌电焊网Φ0.9@12.7*12.7，水泥钉钉挂 | m2 | 194.51
154 | 011201001002 | 墙、柱面一般抹灰 |  | N1F-粉刷涂料面、N5A-吸音饰板面 1.15厚1:1:4混合砂浆打底扫毛 2.5厚1:1:4混合砂浆抹面 | m2 | 2794.87
本页小计
分部分项工程项目清单计价表
工程名称：武江区重阳镇应急物资仓库建设项目 |  |  | 标段：武江区重阳镇应急物资仓库建设项目 |  |  |  | 第 23 页 共 80 页
序号 | 项目编码 | 项目名称 |  | 项目特征描述 | 计量单位 | 工程量 |  | 金额（元）
[8 empty] | 综合单价 | 合价
155 | 011201001003 | 墙、柱面一般抹灰 |  | 1.基层类型、部位:女儿墙内侧 2.各层厚度、材料种类及强度等级:20厚1：2.5防水水泥砂浆抹面内掺5%防水剂，扫白灰水两道 | m2 | 90.01
156 | 011403003003 | 刮腻子 |  | N1F-粉刷涂料面 1.满刮腻子二遍，砂纸磨平 | m2 | 2702.8
157 | 011404001002 | 墙面喷刷涂料 |  | N1F-粉刷涂料面、N5A-吸音饰板面 1.无机涂料2遍 | m2 | 2794.87
158 | 011205001002 | 墙、柱面装饰板 |  | N5A-吸音饰板面 1.轻钢龙骨架放50厚岩棉或玻璃棉毡，9厚穿孔石膏板 | m2 | 92.07
159 | 011201004003 | 立面砂浆找平层 |  | N6B-防水瓷砖面 1.20厚1:3水泥防水砂浆找平层（加5%防水粉） | m2 | 305.88
160 | 010903002003 | 墙面涂膜防水 |  | N6B-防水瓷砖面 1.2.0厚聚合物水泥防水涂料 | m2 | 305.88
161 | 011203003002 | 块料墙、柱面 |  | N6B-防水瓷砖面 1.4厚1:1水泥砂浆结合层 2.5~10厚300*600陶瓷墙砖，DTG砂浆勾缝或白水泥浆擦缝 | m2 | 305.88
162 | 010506023002 | 钢丝网 |  | W3-面砖贴面 1.满挂热镀锌电焊网，Φ0.90@12.7*12.7，水泥钉钉挂 | m2 | 1825.19
163 | 011201004004 | 立面砂浆找平层 |  | W3-面砖贴面 1.9厚1:3水泥砂浆找平 | m2 | 1825.19
本页小计
分部分项工程项目清单计价表
工程名称：武江区重阳镇应急物资仓库建设项目 |  |  | 标段：武江区重阳镇应急物资仓库建设项目 |  |  |  | 第 24 页 共 80 页
序号 | 项目编码 | 项目名称 |  | 项目特征描述 | 计量单位 | 工程量 |  | 金额（元）
[8 empty] | 综合单价 | 合价
164 | 010903003001 | 墙面砂浆防水 |  | W3-面砖贴面 1.5厚干粉类聚合物水泥防水砂浆 | m2 | 1825.19
165 | 010903002004 | 墙面涂膜防水 |  | W3-面砖贴面 1.1.5厚聚合物水泥防水涂料 | m2 | 1825.19
166 | 011201004005 | 立面砂浆找平层 |  | W3-面砖贴面 1.6厚1:2.5水泥砂浆压实抹平 | m2 | 1825.19
167 | 011203003003 | 块料墙、柱面 |  | W3-面砖贴面 1.5厚专用瓷砖胶粘贴 2.8厚45*95外墙砖，纯水泥浆擦缝 3.面砖勾缝胶勾缝 | m2 | 1825.19
168 | 011301001003 | 天棚抹灰 |  | D2AC-涂料面 1.5厚1:1:4水泥石灰砂浆打底扫毛 2.5厚1:1:4水泥石灰砂浆压光 | m2 | 1611.44
169 | 011404002002 | 天棚喷刷涂料 |  | D2AC-涂料面、D6-喷刷浆料 1.无机涂料二遍 | m2 | 1617.74
170 | 011302001002 | 平面吊顶天棚 |  | D5-吸音吊顶 1.配套轻钢龙骨内放50厚岩棉或超细玻璃棉 2.15厚600*600玻璃棉装饰吸音板 | m2 | 51.81
本页小计
分部分项工程项目清单计价表
工程名称：武江区重阳镇应急物资仓库建设项目 |  |  | 标段：武江区重阳镇应急物资仓库建设项目 |  |  |  | 第 25 页 共 80 页
序号 | 项目编码 | 项目名称 |  | 项目特征描述 | 计量单位 | 工程量 |  | 金额（元）
[8 empty] | 综合单价 | 合价
171 | 011302001003 | 平面吊顶天棚 |  | D4-铝合金方形板吊顶（有防潮层） 1.现浇混凝土板内预留Φ8钢筋吊环(勾)，或在板底钻孔，固定镀锌膨胀螺栓，双向中距<1200(预制混凝土板在板缝内预留吊环) 2.Φ6钢筋吊杆，双向中距<1200，吊杆上部与板底预留吊环(勾)固定 3.与铝合金方形板配套的专用轻钢龙骨 4.1厚铝合金600*600方形板与配套专用轻钢龙骨固定 | m2 | 61.2
172 | 010904002006 | 楼(地)面涂膜防水 |  | D4、D7-铝合金方形板吊顶（有防潮层） 1.1.0厚聚合物水泥（JS-Ⅱ）涂膜防潮层，转角四周外延300mm | m2 | 114.16
本页小计
分部分项工程项目清单计价表
工程名称：武江区重阳镇应急物资仓库建设项目 |  |  | 标段：武江区重阳镇应急物资仓库建设项目 |  |  |  | 第 26 页 共 80 页
序号 | 项目编码 | 项目名称 |  | 项目特征描述 | 计量单位 | 工程量 |  | 金额（元）
[8 empty] | 综合单价 | 合价
173 | 011302001004 | 平面吊顶天棚 |  | D7-铝合金方形板吊顶 1.现浇混凝土板内预留Φ8钢筋吊环(勾)，或在板底钻孔，固定镀锌膨胀螺栓，双向中距<1200(预制混凝土板在板缝内预留吊环) 2.Φ6钢筋吊杆，双向中距<1200，吊杆上部与板底预留吊环(勾)固定 3.与铝合金方形板配套的专用轻钢龙骨 4.1厚铝合金600*600方形板与配套专用轻钢龙骨固定 | m2 | 52.96
174 | 011503004002 | 成品带扶手栏杆、栏板 |  | 1.不锈钢楼梯栏杆 2.做法详中南标11ZJ401-13Y | m | 88.94
175 | 011506001001 | 装饰板雨篷 |  | 1.装饰板材料品种、规格:8+1.52PVB+8钢化夹胶玻璃雨蓬 | m2 | 1.6
176 | 011207003001 | 成品隔断 |  | 1.隔断材料品种、规格:康贝特成品隔断 | m2 | 61.44
地下工程
177 | 010401002002 | 实心砖墙 |  | 1.砖品种、规格、强度等级:蒸压加气混凝土砌块 2.墙体厚度:200厚 3.砂浆强度等级:M5水泥砂浆砌筑 4.洞内、地下室内、库内或按室内（需要照明）进行施工增加费 | m3 | 1.83
本页小计
分部分项工程项目清单计价表
工程名称：武江区重阳镇应急物资仓库建设项目 |  |  | 标段：武江区重阳镇应急物资仓库建设项目 |  |  |  | 第 27 页 共 80 页
序号 | 项目编码 | 项目名称 |  | 项目特征描述 | 计量单位 | 工程量 |  | 金额（元）
[8 empty] | 综合单价 | 合价
178 | 010501001001 | 基础垫层 |  | 1.混凝土种类:商品混凝土 2.混凝土强度等级:C20 3.含泵送 | m3 | 32.97
179 | 010502001001 | 独立基础 |  | 1.混凝土种类:商品混凝土 2.混凝土强度等级:C30 3.含泵送 | m3 | 44.04
180 | 010502003001 | 筏形基础 |  | 1.混凝土种类:商品混凝土 2.混凝土强度等级:C30 P8 3.含泵送 | m3 | 157.19
181 | 010502006001 | 钢筋混凝土柱 |  | 1.混凝土种类:商品混凝土 2.混凝土强度等级:C35 3.含泵送 | m3 | 13.84
182 | 010502009001 | 地下室外墙 |  | 1.混凝土种类:商品混凝土 2.混凝土强度等级:C35 P8 3.含泵送 | m3 | 85.48
183 | 010502011001 | 钢筋混凝土梁 |  | 1.混凝土种类:商品混凝土 2.混凝土强度等级:C30 3.含泵送 | m3 | 21.28
184 | 010502013001 | 实心楼板 |  | 1.混凝土种类:商品混凝土 2.混凝土强度等级:C30 P8 3.含泵送 | m3 | 19.2
185 | 010502020001 | 楼梯 |  | 1.混凝土种类:商品混凝土 2.混凝土强度等级:C25 3.含泵送 | m3 | 2.84
本页小计
分部分项工程项目清单计价表
工程名称：武江区重阳镇应急物资仓库建设项目 |  |  | 标段：武江区重阳镇应急物资仓库建设项目 |  |  |  | 第 28 页 共 80 页
序号 | 项目编码 | 项目名称 |  | 项目特征描述 | 计量单位 | 工程量 |  | 金额（元）
[8 empty] | 综合单价 | 合价
186 | 010502025003 | 零星现浇构件 |  | 1.构件名称:反边挡水 2.混凝土种类:商品混凝土 3.混凝土强度等级:C20 4.洞内、地下室内、库内或按室内（需要照明）进行施工增加费 | m3 | 0.05
187 | 010502023001 | 过梁 |  | 1.混凝土种类:商品混凝土 2.混凝土强度等级:C25 3.洞内、地下室内、库内或按室内（需要照明）进行施工增加费 | m3 | 0.14
188 | 010505001001 | 垫层模板 |  | 1.基础垫层模板 2.在洞内、地下室内、库内或暗室内进行施工（模板拆除） | m2 | 18.05
189 | 010505002001 | 基础模板 |  | 1.独立基础模板 2.在洞内、地下室内、库内或暗室内进行施工（模板拆除） | m2 | 55.95
190 | 010505002002 | 基础模板 |  | 1.筏板基础模板 2.在洞内、地下室内、库内或暗室内进行施工（模板拆除） | m2 | 92.16
191 | 010505004001 | 柱面模板 |  | 1.矩形柱模板(周长m) 支模高度3.6m内 1.8外 实际支模高度(m):4.5 2.在洞内、地下室内、库内或暗室内进行施工（模板拆除） | m2 | 52.27
本页小计
分部分项工程项目清单计价表
工程名称：武江区重阳镇应急物资仓库建设项目 |  |  | 标段：武江区重阳镇应急物资仓库建设项目 |  |  |  | 第 29 页 共 80 页
序号 | 项目编码 | 项目名称 |  | 项目特征描述 | 计量单位 | 工程量 |  | 金额（元）
[8 empty] | 综合单价 | 合价
192 | 010505004002 | 柱面模板 |  | 1.矩形柱模板(周长m) 支模高度3.6m内 1.8内 实际支模高度(m):4.5 2.在洞内、地下室内、库内或暗室内进行施工（模板拆除） | m2 | 34.39
193 | 010505005001 | 墙面模板 |  | 1.直形墙模板 墙厚(cm以内) 40 支模高度8.4m 2.在洞内、地下室内、库内或暗室内进行施工（模板拆除） | m2 | 615.46
194 | 010505006001 | 梁模板 |  | 1.单梁、连续梁模板(梁宽cm) 25以内 支模高度3.6m 实际支模高度(m):4.5 2.在洞内、地下室内、库内或暗室内进行施工（模板拆除） | m2 | 192.2
195 | 010505007001 | 楼板、屋面板、坡道板模板 |  | 1.有梁板模板 支模高度3.6m 实际支模高度(m):4.5 2.在洞内、地下室内、库内或暗室内进行施工（模板拆除） | m2 | 114.43
196 | 010505010001 | 楼梯模板 |  | 1.楼梯模板 直形 2.在洞内、地下室内、库内或暗室内进行施工（模板拆除） | m2 | 22.16
197 | 010505012001 | 圈梁模板 |  | 1.栏板模板 2.在洞内、地下室内、库内或暗室内进行施工（模板拆除） | m2 | 0.51
本页小计
分部分项工程项目清单计价表
工程名称：武江区重阳镇应急物资仓库建设项目 |  |  | 标段：武江区重阳镇应急物资仓库建设项目 |  |  |  | 第 30 页 共 80 页
序号 | 项目编码 | 项目名称 |  | 项目特征描述 | 计量单位 | 工程量 |  | 金额（元）
[8 empty] | 综合单价 | 合价
198 | 010505013001 | 过梁模板 |  | 1.单梁、连续梁模板(梁宽cm) 25以内 支模高度3.6m 2.在洞内、地下室内、库内或暗室内进行施工（模板拆除） | m2 | 2
199 | 010506001001 | 现浇混凝土基础及联系梁钢筋 |  | 1.钢筋种类、规格:现浇构件带肋钢筋 φ25以内 | t | 16.59
200 | 010506002001 | 现浇混凝土柱钢筋 |  | 1.钢筋种类、规格:现浇构件带肋钢筋 φ10以内 | t | 0.87
201 | 010506002002 | 现浇混凝土柱钢筋 |  | 1.钢筋种类、规格:现浇构件带肋钢筋 φ25以内 | t | 2.814
202 | 010506004001 | 现浇混凝土墙钢筋 |  | 1.钢筋种类、规格:现浇构件圆钢 φ10内 | t | 0.321
203 | 010506004002 | 现浇混凝土墙钢筋 |  | 1.钢筋种类、规格:现浇构件带肋钢筋 φ25以内 | t | 14.077
204 | 010506005001 | 现浇混凝土梁钢筋 |  | 1.钢筋种类、规格:现浇构件圆钢 φ10内 | t | 0.377
205 | 010506005002 | 现浇混凝土梁钢筋 |  | 1.钢筋种类、规格:现浇构件带肋钢筋 φ10以内 | t | 1.002
206 | 010506005003 | 现浇混凝土梁钢筋 |  | 1.钢筋种类、规格:现浇构件带肋钢筋 φ25以内 | t | 3.112
207 | 010506006001 | 现浇混凝土楼板及屋面板钢筋 |  | 1.钢筋种类、规格:现浇构件带肋钢筋 φ10以内 | t | 2.586
208 | 010506006002 | 现浇混凝土楼板及屋面板钢筋 |  | 1.钢筋种类、规格:现浇构件带肋钢筋 φ25以内 | t | 0.31
209 | 010506009001 | 现浇混凝土楼梯钢筋 |  | 1.钢筋种类、规格:现浇构件带肋钢筋 φ10以内 | t | 0.098
本页小计
分部分项工程项目清单计价表
工程名称：武江区重阳镇应急物资仓库建设项目 |  |  | 标段：武江区重阳镇应急物资仓库建设项目 |  |  |  | 第 31 页 共 80 页
序号 | 项目编码 | 项目名称 |  | 项目特征描述 | 计量单位 | 工程量 |  | 金额（元）
[8 empty] | 综合单价 | 合价
210 | 010506009002 | 现浇混凝土楼梯钢筋 |  | 1.钢筋种类、规格:现浇构件带肋钢筋 φ25以内 | t | 0.092
211 | 010516003001 | 机械连接 |  | 1.连接方式:套筒直螺纹钢筋接头 φ25以内 | 个 | 9
212 | 010516003002 | 机械连接 |  | 1.连接方式:套筒直螺纹钢筋接头 φ18以内 | 个 | 266
213 | 010802004001 | 钢质防火门 |  | 1.门洞口尺寸:FM乙1522 2.框、扇材质:双扇平开乙级钢制防火门（带闭门器） 3.洞内、地下室内、库内或按室内（需要照明）进行施工增加费 4.具体详见图纸门窗表 | 樘 | 1
214 | 010802004002 | 钢质防火门 |  | 1.门洞口尺寸:FM甲1522 2.框、扇材质:双扇平开甲级钢制防火门（带闭门器） 3.洞内、地下室内、库内或按室内（需要照明）进行施工增加费 4.具体详见图纸门窗表 | 樘 | 1
215 | 011201004001 | 立面砂浆找平层 |  | 地下室外墙-外防水 1.20厚1:2.5水泥砂浆找平层 | m2 | 241.08
216 | 010903001001 | 墙面卷材防水 |  | 地下室外墙-外防水 1.4厚弹性体改性沥青防水卷材（SBSPYⅡ型） | m2 | 241.08
本页小计
分部分项工程项目清单计价表
工程名称：武江区重阳镇应急物资仓库建设项目 |  |  | 标段：武江区重阳镇应急物资仓库建设项目 |  |  |  | 第 32 页 共 80 页
序号 | 项目编码 | 项目名称 |  | 项目特征描述 | 计量单位 | 工程量 |  | 金额（元）
[8 empty] | 综合单价 | 合价
217 | 011001003001 | 保温隔热墙面 |  | 地下室外墙-外防水 1.30厚聚苯乙烯泡沫塑料板，用聚醋酸乙烯胶胶结剂粘贴灰土或级配砂石或压实性较好的素土分层夯实 | m2 | 241.08
218 | 011201004002 | 立面砂浆找平层 |  | 水泵房-铝板网吸音墙、消防水池-防水内墙 1.20厚1:2.5水泥砂浆找平层 2.洞内、地下室内、库内或按室内（需要照明）进行施工增加费 | m2 | 288.5
219 | 010903002001 | 墙面涂膜防水 |  | 水泵房-铝板网吸音墙 1.1.5厚聚氨酯防水涂料，至板底 2.洞内、地下室内、库内或按室内（需要照明）进行施工增加费 | m2 | 137.38
220 | 011205001001 | 墙、柱面装饰板 |  | 水泵房-铝板网吸音墙 1.配套钢龙骨内放50厚岩棉 2.块材饰面15厚600*600矿棉吸音板（≥B1级） 3.洞内、地下室内、库内或按室内（需要照明）进行施工增加费 | m2 | 137.38
本页小计
分部分项工程项目清单计价表
工程名称：武江区重阳镇应急物资仓库建设项目 |  |  | 标段：武江区重阳镇应急物资仓库建设项目 |  |  |  | 第 33 页 共 80 页
序号 | 项目编码 | 项目名称 |  | 项目特征描述 | 计量单位 | 工程量 |  | 金额（元）
[8 empty] | 综合单价 | 合价
221 | 010903002002 | 墙面涂膜防水 |  | 消防水池-防水内墙 1.2厚聚合物水泥基防水涂料（无毒） 2.洞内、地下室内、库内或按室内（需要照明）进行施工增加费 | m2 | 151.13
222 | 011203003001 | 块料墙、柱面 |  | 消防水池-防水内墙 1.4厚纯水泥砂浆贴150*200白色瓷片到顶 2.洞内、地下室内、库内或按室内（需要照明）进行施工增加费 | m2 | 151.13
223 | 011201001001 | 墙、柱面一般抹灰 |  | 楼梯间、内走廊-涂料内墙 1.15厚1:3水泥砂浆打底抹平，5厚1:2.5水泥砂浆 2.洞内、地下室内、库内或按室内（需要照明）进行施工增加费 | m2 | 104.04
224 | 011403003001 | 刮腻子 |  | 楼梯间、内走廊-涂料内墙 1.满刮腻子二遍，砂纸磨平 2.洞内、地下室内、库内或按室内（需要照明）进行施工增加费 | m2 | 104.04
225 | 011404001001 | 墙面喷刷涂料 |  | 楼梯间、内走廊-涂料内墙 1.无机防霉涂料二遍 2.洞内、地下室内、库内或按室内（需要照明）进行施工增加费 | m2 | 104.04
本页小计
分部分项工程项目清单计价表
工程名称：武江区重阳镇应急物资仓库建设项目 |  |  | 标段：武江区重阳镇应急物资仓库建设项目 |  |  |  | 第 34 页 共 80 页
序号 | 项目编码 | 项目名称 |  | 项目特征描述 | 计量单位 | 工程量 |  | 金额（元）
[8 empty] | 综合单价 | 合价
226 | 011101007001 | 细石混凝土找平层 |  | 地下室底板-外防水 1.50厚C20细石混凝土保护层 2.洞内、地下室内、库内或按室内（需要照明）进行施工增加费 | m2 | 130.32
227 | 011003001001 | 隔离层防腐 |  | 地下室底板-外防水 1.0.5厚聚乙烯薄膜一层 2.洞内、地下室内、库内或按室内（需要照明）进行施工增加费 | m2 | 130.32
228 | 010904001001 | 楼(地)面卷材防水 |  | 地下室底板-外防水 1.4厚弹性体改性沥青防水卷材（SBSPYⅡ型） 2.洞内、地下室内、库内或按室内（需要照明）进行施工增加费 | m2 | 130.32
229 | 011101006001 | 平面砂浆找平层 |  | 地下室底板-外防水 1.20厚1:2.5水泥砂浆找平层 2.洞内、地下室内、库内或按室内（需要照明）进行施工增加费 | m2 | 130.32
230 | 011101002001 | 细石混凝土楼地面 |  | 水泵房、消防水池-细石混凝土楼地面 1.40厚C25细石混凝土面层，表面撒1:1水泥砂子随打随抹光 2.洞内、地下室内、库内或按室内（需要照明）进行施工增加费 | m2 | 108.89
本页小计
分部分项工程项目清单计价表
工程名称：武江区重阳镇应急物资仓库建设项目 |  |  | 标段：武江区重阳镇应急物资仓库建设项目 |  |  |  | 第 35 页 共 80 页
序号 | 项目编码 | 项目名称 |  | 项目特征描述 | 计量单位 | 工程量 |  | 金额（元）
[8 empty] | 综合单价 | 合价
231 | 010904002001 | 楼(地)面涂膜防水 |  | 水泵房、消防水池-细石混凝土楼地面 1.1.5厚聚合物水泥防水涂料 2.1.5厚聚合物水泥防水涂料 3.洞内、地下室内、库内或按室内（需要照明）进行施工增加费 | m2 | 108.89
232 | 011101002002 | 细石混凝土楼地面 |  | 水泵房、消防水池-细石混凝土楼地面 1.最薄处30厚C20细石混凝土找坡层，向地漏找1%坡，随打随抹平，地漏四周及管根部用DSM15砂浆（1:3水泥砂浆）抹小八字角 2.洞内、地下室内、库内或按室内（需要照明）进行施工增加费 | m2 | 108.89
233 | 011102003001 | 块料楼地面 |  | 楼梯间、内走廊-面砖面 1.8厚米黄色陶瓷地砖（600*600），纯水泥浆擦缝（楼梯部分为带防滑条的梯级砖） 2.25厚1:3干硬性水泥砂浆，面撒2厚素水泥（撒适量清水） 3.洞内、地下室内、库内或按室内（需要照明）进行施工增加费 | m2 | 21.43
本页小计
分部分项工程项目清单计价表
工程名称：武江区重阳镇应急物资仓库建设项目 |  |  | 标段：武江区重阳镇应急物资仓库建设项目 |  |  |  | 第 36 页 共 80 页
序号 | 项目编码 | 项目名称 |  | 项目特征描述 | 计量单位 | 工程量 |  | 金额（元）
[8 empty] | 综合单价 | 合价
234 | 011302001001 | 平面吊顶天棚 |  | 水泵房天棚-块材吸音饰面板 1.配套轻钢龙骨内放50厚岩棉或超细玻璃棉 2.15厚600*600玻璃棉装饰吸音板 3.1厚聚合物水泥（JS-11）涂膜防潮层 4.洞内、地下室内、库内或按室内（需要照明）进行施工增加费 | m2 | 55.72
235 | 011301001001 | 天棚抹灰 |  | 消防水池-水泥砂浆面 1.7厚1:3水泥砂浆打底扫毛 2.5厚1:2.5水泥砂浆压光 3.洞内、地下室内、库内或按室内（需要照明）进行施工增加费 | m2 | 85.85
236 | 011301001002 | 天棚抹灰 |  | 消防水池-水泥砂浆面 1.大白浆二遍 2.洞内、地下室内、库内或按室内（需要照明）进行施工增加费 | m2 | 85.85
237 | 011403003002 | 刮腻子 |  | 楼梯间、内走廊天棚-涂料 1.满刮防裂、耐水腻子二遍 2.洞内、地下室内、库内或按室内（需要照明）进行施工增加费 | m2 | 12.89
本页小计
分部分项工程项目清单计价表
工程名称：武江区重阳镇应急物资仓库建设项目 |  |  | 标段：武江区重阳镇应急物资仓库建设项目 |  |  |  | 第 37 页 共 80 页
序号 | 项目编码 | 项目名称 |  | 项目特征描述 | 计量单位 | 工程量 |  | 金额（元）
[8 empty] | 综合单价 | 合价
238 | 011404002001 | 天棚喷刷涂料 |  | 楼梯间、内走廊天棚-涂料 1.防霉无机涂料一底二面 2.洞内、地下室内、库内或按室内（需要照明）进行施工增加费 | m2 | 12.89
239 | 011503004003 | 成品带扶手栏杆、栏板 |  | 1.不锈钢楼梯栏杆 2.做法详中南标11ZJ401-13Y 3.洞内、地下室内、库内或按室内（需要照明）进行施工增加费 | m | 9.97
安装工程
地上安装工程
强电
电力电缆
240 | 030409002007 | 电力电缆 |  | 1.名称:矿物质电缆NW-BLTY-5*10 | m | 34.01
241 | 030409003005 | 电力电缆头 |  | 1.名称:矿物质电缆端头 2.规格:矿物绝缘电缆终端头安装 多芯(截面mm2以下) 10 | 个 | 14
242 | 030409002008 | 电力电缆 |  | 1.名称:矿物质电缆NW-BLTY-5*4 | m | 61.99
243 | 030409002009 | 电力电缆 |  | 1.名称:矿物质电缆NW-BLTY-5*6 | m | 34.68
244 | 030409001001 | 电力电缆 |  | 1.名称:矿物质电缆NW-BLTY-4*150+1*95 | m | 14.44
245 | 030409001002 | 电力电缆 |  | 1.名称:矿物质电缆NW-BLTY-4*35+1*16 | m | 38.04
本页小计
分部分项工程项目清单计价表
工程名称：武江区重阳镇应急物资仓库建设项目 |  |  | 标段：武江区重阳镇应急物资仓库建设项目 |  |  |  | 第 38 页 共 80 页
序号 | 项目编码 | 项目名称 |  | 项目特征描述 | 计量单位 | 工程量 |  | 金额（元）
[8 empty] | 综合单价 | 合价
246 | 030409003011 | 电力电缆头 |  | 1.名称:矿物质电缆端头 2.规格:矿物绝缘电缆终端头安装 多芯(截面mm2以下) 150 | 个 | 2
247 | 030409003010 | 电力电缆头 |  | 1.名称:矿物质电缆端头 2.规格:矿物绝缘电缆终端头安装 多芯(截面mm2以下) 35 | 个 | 2
248 | 030409002010 | 电力电缆 |  | 1.名称:电力电缆WDZB1-YJY-5*10 | m | 114.62
249 | 030409002011 | 电力电缆 |  | 1.名称:电力电缆WDZB1-YJY-5*16 | m | 19.67
250 | 030409002012 | 电力电缆 |  | 1.名称:电力电缆WDZB1-YJY-5*25 | m | 102.93
251 | 030409002013 | 电力电缆 |  | 1.名称:电力电缆WDZBN-YJY-3*2.5 | m | 21.33
252 | 030409002014 | 电力电缆 |  | 1.名称:电力电缆WDZBN-YJY-3*4 | m | 10.68
253 | 030409002015 | 电力电缆 |  | 1.名称:电力电缆WDZBN-YJY-4*2.5 | m | 11.76
254 | 030409002016 | 电力电缆 |  | 1.名称:电力电缆WDZBN-YJY-5*16 | m | 5.32
255 | 030409003008 | 电力电缆头 |  | 1.名称:干包式电缆头 2.规格:铜芯干包终端头(截面mm2以下) 35 | 个 | 8
256 | 030409003009 | 电力电缆头 |  | 1.名称:干包式电缆头 2.规格:铜芯干包终端头(截面mm2以下) 16 | 个 | 4
配管桥架
257 | 030412004010 | 配线 |  | 1.名称:WDZAN-BYJ2.5 2.配线形式：管内穿线 | m | 69.56
本页小计
分部分项工程项目清单计价表
工程名称：武江区重阳镇应急物资仓库建设项目 |  |  | 标段：武江区重阳镇应急物资仓库建设项目 |  |  |  | 第 39 页 共 80 页
序号 | 项目编码 | 项目名称 |  | 项目特征描述 | 计量单位 | 工程量 |  | 金额（元）
[8 empty] | 综合单价 | 合价
258 | 030412004011 | 配线 |  | 1.名称:WDZAN-BYJ4 2.配线形式：管内穿线 | m | 150.1
259 | 030412004012 | 配线 |  | 1.名称:WDZB1-BYJ10 2.配线形式：管内穿线 | m | 27.68
260 | 030412004031 | 配线 |  | 1.名称:WDZB1-BYJ10 2.配线形式：线槽穿线 | m | 37.06
261 | 030412004013 | 配线 |  | 1.名称:WDZB1-BYJ2.5 2.配线形式：管内穿线 | m | 2599.31
262 | 030412004032 | 配线 |  | 1.名称:WDZB1-BYJ2.5 2.配线形式：线槽穿线 | m | 33.91
263 | 030412004014 | 配线 |  | 1.名称:WDZB1-BYJ4 2.配线形式：管内穿线 | m | 1442.98
264 | 030412004015 | 配线 |  | 1.名称:WDZN-BYJ2.5 2.配线形式：管内穿线 | m | 1663.76
265 | 030412004033 | 配线 |  | 1.名称:WDZN-BYJ2.5 2.配线形式：线槽穿线 | m | 75.7
266 | 030412004016 | 配线 |  | 1.名称:WDZN-BYJ4 2.配线形式：管内穿线 | m | 128.95
267 | 030412004017 | 配线 |  | 1.名称:WDZN-RVS-2*1.5 2.配线形式：管槽敷设 | m | 29.64
本页小计
分部分项工程项目清单计价表
工程名称：武江区重阳镇应急物资仓库建设项目 |  |  | 标段：武江区重阳镇应急物资仓库建设项目 |  |  |  | 第 40 页 共 80 页
序号 | 项目编码 | 项目名称 |  | 项目特征描述 | 计量单位 | 工程量 |  | 金额（元）
[8 empty] | 综合单价 | 合价
268 | 030412001007 | 配管 |  | 1.名称:配管 2.材质:PC 3.规格:DN20 3.配置形式:暗配 | m | 496
269 | 030412001008 | 配管 |  | 1.名称:配管 2.材质:焊接钢管电线管SC 3.规格:DN20 3.配置形式:明配 | m | 47.66
270 | 030412001027 | 配管 |  | 1.名称:配管 2.材质:焊接钢管电线管SC 3.规格:DN20 3.配置形式:暗配 | m | 1439.26
271 | 030412001009 | 配管 |  | 1.名称:配管 2.材质:焊接钢管电线管SC 3.规格:DN25 3.配置形式:明配 | m | 17
272 | 030412001028 | 配管 |  | 1.名称:配管 2.材质:焊接钢管电线管SC 3.规格:DN25 3.配置形式:暗配 | m | 102.45
273 | 030412001010 | 配管 |  | 1.名称:配管 2.材质:焊接钢管电线管SC 3.规格:DN32 3.配置形式:暗配 | m | 4.83
274 | 030412001011 | 配管 |  | 1.名称:配管 2.材质:焊接钢管电线管SC 3.规格:DN40 3.配置形式:明配 | m | 25.93
275 | 030412001012 | 配管 |  | 1.名称:配管 2.材质:焊接钢管电线管SC 3.规格:DN50 3.配置形式:明配 | m | 0.11
本页小计
分部分项工程项目清单计价表
工程名称：武江区重阳镇应急物资仓库建设项目 |  |  | 标段：武江区重阳镇应急物资仓库建设项目 |  |  |  | 第 41 页 共 80 页
序号 | 项目编码 | 项目名称 |  | 项目特征描述 | 计量单位 | 工程量 |  | 金额（元）
[8 empty] | 综合单价 | 合价
276 | 030412001013 | 配管 |  | 1.名称:配管 2.材质:焊接钢管电线管SC 3.规格:DN65 3.配置形式:明配 | m | 18.97
277 | 030412001014 | 配管 |  | 1.名称:配管 2.材质:紧定式电线管JDG 3.规格:DN20 3.配置形式:暗配 | m | 10.27
278 | 030412002002 | 线槽 |  | 1.名称:304不锈钢防火防火密闭金属线槽 2.规格:SR100*50*1mm | m | 25.38
279 | 030412002003 | 线槽 |  | 1.名称:304不锈钢防火防火密闭金属线槽 2.规格:SR200*100*1mm | m | 34.95
280 | 030412002004 | 线槽 |  | 1.名称:强电金属桥架 2.规格:CT100*50*1mm | m | 55.44
281 | 030412002005 | 线槽 |  | 1.名称:强电金属桥架 2.规格:CT200*100*1mm | m | 11.43
282 | 031301004002 | 成品支架 |  | 1.名称:侧向+纵向抗震支架 2.规格:KZD-200X1-TL | 套 | 1
283 | 031301004005 | 成品支架 |  | 1.名称:侧向抗震支架 2.规格:KZD-200X1-T | 套 | 2
284 | 031301005006 | 支/吊架、基础型钢 |  | 1.名称:线槽支架 | kg | 98.77
285 | 031301001004 | 凿(压、切割)槽 |  | 1.名称:线管凿槽 2.规格:DN65内 | m | 632.6
电气设备
本页小计
分部分项工程项目清单计价表
工程名称：武江区重阳镇应急物资仓库建设项目 |  |  | 标段：武江区重阳镇应急物资仓库建设项目 |  |  |  | 第 42 页 共 80 页
序号 | 项目编码 | 项目名称 |  | 项目特征描述 | 计量单位 | 工程量 |  | 金额（元）
[8 empty] | 综合单价 | 合价
286 | 030413014002 | 插座 |  | 1.名称:壁挂式空调插座 2.规格:20A 3.安装方式:暗装 | 套 | 4
287 | 030413014003 | 插座 |  | 1.名称:单相安全型两孔三孔插座 2.规格:10A 3.安装方式:暗装 | 套 | 75
288 | 030413014004 | 插座 |  | 1.名称:单相安全型两孔三孔防爆插座 2.规格:20A 3.安装方式:暗装 | 套 | 1
289 | 030413014005 | 插座 |  | 1.名称:单相安全型两孔三孔地面插座 2.规格:10A 3.安装方式:明装 | 套 | 3
290 | 030405001001 | 低压电气开关 |  | 1.名称:空调柜机开关盒 | 个 | 5
291 | 030413013002 | 照明开关、按钮 |  | 1.名称:单极单控开关10A 2.安装方式:暗装 | 套 | 5
292 | 030413013006 | 照明开关、按钮 |  | 1.名称:单极单控防爆开关10A 2.安装方式:暗装 | 套 | 3
293 | 030413013003 | 照明开关、按钮 |  | 1.名称:双极单控开关10A 2.安装方式:暗装 | 套 | 11
294 | 030413013007 | 照明开关、按钮 |  | 1.名称:双极单控防爆开关10A 2.安装方式:暗装 | 套 | 1
295 | 030413013004 | 照明开关、按钮 |  | 1.名称:三极单控开关10A 2.安装方式:暗装 | 套 | 3
296 | 030413013005 | 照明开关、按钮 |  | 1.名称:四极单控开关10A 2.安装方式:暗装 | 套 | 7
297 | 030412006001 | 接线盒 |  | 1.名称:开关插座接线盒 2.规格:86×86mm | 个 | 370
本页小计
分部分项工程项目清单计价表
工程名称：武江区重阳镇应急物资仓库建设项目 |  |  | 标段：武江区重阳镇应急物资仓库建设项目 |  |  |  | 第 43 页 共 80 页
序号 | 项目编码 | 项目名称 |  | 项目特征描述 | 计量单位 | 工程量 |  | 金额（元）
[8 empty] | 综合单价 | 合价
298 | 030412006004 | 接线盒 |  | 1.名称:接线盒 2.规格:86×86mm | 个 | 252
299 | 030402011005 | 成套配电箱 |  | 1.名称:配电箱1AL | 台 | 1
300 | 030402011006 | 成套配电箱 |  | 1.名称:配电箱2AL | 台 | 1
301 | 030402011007 | 成套配电箱 |  | 1.名称:配电箱3AL | 台 | 1
302 | 030402011008 | 成套配电箱 |  | 1.名称:配电箱4AL | 台 | 1
303 | 030402011009 | 成套配电箱 |  | 1.名称:配电箱4ALa | 台 | 1
304 | 030402011010 | 成套配电箱 |  | 1.名称:配电箱4ALb | 台 | 2
305 | 030402011011 | 成套配电箱 |  | 1.名称:配电箱ALE-1 | 台 | 1
306 | 030402011012 | 成套配电箱 |  | 1.名称:配电箱ALJK | 台 | 1
307 | 030402011013 | 成套配电箱 |  | 1.名称:配电箱DTAP | 台 | 1
308 | 030402011014 | 成套配电箱 |  | 1.名称:配电箱FDAL | 台 | 1
309 | 030402011015 | 成套配电箱 |  | 1.名称:配电箱WYAP | 台 | 1
310 | 030402011016 | 成套配电箱 |  | 1.名称:配电箱XFAP | 台 | 1
311 | 030402011017 | 成套配电箱 |  | 1.名称:配电箱XFAPE | 台 | 1
312 | 030402011018 | 成套配电箱 |  | 1.名称:配电箱XFKZS | 台 | 1
313 | 030402011019 | 成套配电箱 |  | 1.名称:配电箱ZAL | 台 | 1
314 | 030402011020 | 成套配电箱 |  | 1.名称:配电箱ZMAL | 台 | 1
315 | 030416009001 | 自动投入装置 |  | 1.名称:自动投入装置调试 备用电源自投装置 | 系统 | 5
316 | 030503003001 | 控制箱 |  | 1.名称:电梯控制箱 | 台 | 1
317 | 030503003002 | 控制箱 |  | 1.名称:电动卷帘门控制箱 | 台 | 1
本页小计
分部分项工程项目清单计价表
工程名称：武江区重阳镇应急物资仓库建设项目 |  |  | 标段：武江区重阳镇应急物资仓库建设项目 |  |  |  | 第 44 页 共 80 页
序号 | 项目编码 | 项目名称 |  | 项目特征描述 | 计量单位 | 工程量 |  | 金额（元）
[8 empty] | 综合单价 | 合价
318 | 030113005001 | 柴油发电机组 |  | 1.名称:柴油发电机 2.型号:常载100KW，备载110KW | 台 | 1
319 | 030416001001 | 发电机 |  | 1.名称:发电机系统调试 2.常载220KW，备载250KW | 台 | 1
320 | 030413005002 | 工厂灯 |  | 1.名称:消防应急照明灯 2.型号:3W，24V | 套 | 43
321 | 030413001005 | 普通灯具 |  | 1.名称:声光感应控制LED吸顶灯 2.规格:11W | 套 | 20
322 | 030413001006 | 普通灯具 |  | 1.名称:疏散出口标志灯 2.规格:1W，24V | 套 | 16
323 | 030413001007 | 普通灯具 |  | 1.名称:安全出口标识灯 2.规格:1W，24V | 套 | 3
324 | 030413001008 | 普通灯具 |  | 1.名称:楼层标识灯 2.规格:1W，24V | 套 | 11
325 | 030413001009 | 普通灯具 |  | 1.名称:疏散方向标识灯 2.规格:1W，24V | 套 | 23
326 | 030413003002 | 荧光灯 |  | 1.名称:LED灯管 2.规格:T5-35W | 套 | 62
327 | 030413003004 | 荧光灯 |  | 1.名称:壁挂LED灯管（防爆） 2.规格:T5-35W | 套 | 6
328 | 030413003005 | 荧光灯 |  | 1.名称:LED灯管*2 2.规格:T5-21W*2 | 套 | 31
329 | 030413001010 | 普通灯具 |  | 1.名称:LED防潮防尘吸顶灯 2.规格:11W | 套 | 8
330 | 030413001011 | 普通灯具 |  | 1.名称:圆形LED吸顶灯 2.规格:18W | 套 | 20
本页小计
分部分项工程项目清单计价表
工程名称：武江区重阳镇应急物资仓库建设项目 |  |  | 标段：武江区重阳镇应急物资仓库建设项目 |  |  |  | 第 45 页 共 80 页
序号 | 项目编码 | 项目名称 |  | 项目特征描述 | 计量单位 | 工程量 |  | 金额（元）
[8 empty] | 综合单价 | 合价
331 | 030413001012 | 普通灯具 |  | 1.名称:防爆圆形LED吸顶灯 2.规格:18W | 套 | 1
332 | 030413001013 | 普通灯具 |  | 1.名称:壁挂LED灯 2.规格:5W | 套 | 4
333 | 030413001014 | 普通灯具 |  | 1.名称:吊牌式单向双面指示灯 2.规格:1W，24V | 套 | 4
334 | 030406003001 | 太阳能电池 |  | 1.名称:太阳能电池板330Wp 2.规格:1650*996*40MM 3.每组16块 4.含C25基础、模版、光伏逆变器5kw、5KW控制器、光伏电缆、太阳能光伏板钢架等 | 套 | 1
防雷工程
335 | 030410006001 | 接闪杆 |  | 1.名称:接闪杆 2.材质:φ20热镀锌圆钢 3.规格:L=0.6m | 根 | 14
336 | 030410002002 | 接地母线 |  | 1.名称:热镀锌扁钢 2.规格:40*4 | m | 139.44
337 | 030410005001 | 接闪带 |  | 1.名称:接闪带 2.材质:φ12热镀锌圆钢 3.安装形式:接闪带支持卡子φ12热镀锌圆钢 | m | 144.64
338 | 030410003002 | 引下线 |  | 1.名称:引下线 2.材质:利用柱两对角主筋通长焊接 | m | 209.88
339 | 030410002003 | 接地母线 |  | 1.名称:基础接地体 2.相邻接地地网应用地梁钢筋或不锈钢钢筋连接成一个整体接地装置 | m | 162.43
本页小计
分部分项工程项目清单计价表
工程名称：武江区重阳镇应急物资仓库建设项目 |  |  | 标段：武江区重阳镇应急物资仓库建设项目 |  |  |  | 第 46 页 共 80 页
序号 | 项目编码 | 项目名称 |  | 项目特征描述 | 计量单位 | 工程量 |  | 金额（元）
[8 empty] | 综合单价 | 合价
340 | 030410004001 | 均压环 |  | 1.名称:屋面梁内钢筋通长焊作屋面接闪网格与屋面接闪带及柱引下线钢筋焊接 | m | 92.68
341 | 030410007003 | 等电位端子箱、测试板 |  | 1.名称:MEB总等电位端子箱 | 台 | 1
342 | 030410007004 | 等电位端子箱、测试板 |  | 1.名称:LEB局部等电位端子箱 | 台 | 8
343 | 030410007005 | 等电位端子箱、测试板 |  | 1.名称:-50x5的不锈钢或铜包钢材质扁钢外露墙60mm(外加保护箱)作为强电及弱电接地点 | 台 | 5
344 | 030410007006 | 等电位端子箱、测试板 |  | 1.名称:50x5的不锈钢或铜包钢材质扁钢作为电阻测试点 | 台 | 2
345 | 030410002004 | 接地母线 |  | 1.名称:引出线 2.材质:不锈钢或铜包钢材质-40X4扁钢制作 | m | 20.3
346 | 030416027001 | 接地装置 |  | 1.接地装置调试 | 系统 | 1
弱电
光纤
347 | 031103008002 | 光缆 |  | 1.名称:双绞线缆 2.型号:六类非屏蔽线 3.敷设方式:管槽敷设 | m | 864.5
348 | 030412003002 | 桥架 |  | 1.名称:通信桥架 2.规格:100*50*1mm | m | 76.93
349 | 031301005007 | 支/吊架、基础型钢 |  | 1.名称:桥架支架 | kg | 45.45
350 | 030412001017 | 配管 |  | 1.名称:配管 2.材质:PVC 3.规格:DN20 3.配置形式:暗配 | m | 221.65
本页小计
分部分项工程项目清单计价表
工程名称：武江区重阳镇应急物资仓库建设项目 |  |  | 标段：武江区重阳镇应急物资仓库建设项目 |  |  |  | 第 47 页 共 80 页
序号 | 项目编码 | 项目名称 |  | 项目特征描述 | 计量单位 | 工程量 |  | 金额（元）
[8 empty] | 综合单价 | 合价
351 | 030412001021 | 配管 |  | 1.名称:配管 2.材质:PC 3.规格:DN20 3.配置形式:暗配 | m | 183.31
352 | 030412001023 | 配管 |  | 1.名称:电缆保护管 2.规格:SC100 3.敷设方式:埋地敷设 | m | 10
353 | 030504006001 | 同轴电缆 |  | 1.名称:射频传输电缆 2.规格:SYWV-75-5 3.敷设方式:管槽敷设 | m | 11.47
354 | 030502005003 | 光缆 |  | 1.名称:24芯多模光缆 2.敷设方式:穿管敷设 | m | 15
355 | 030502005001 | 光缆 |  | 1.名称:单芯光缆 2.敷设方式:管槽敷设 | m | 22.94
356 | 030412004024 | 配线 |  | 1.名称:WDZ-BYJ2.5 2.配线形式：管内穿线 | m | 549.94
357 | 030412004034 | 配线 |  | 1.名称:WDZ-BYJ2.5 2.配线形式：线槽穿线 | m | 229.79
358 | 031301001006 | 凿(压、切割)槽 |  | 1.名称:线管凿槽 2.规格:DN65内 | m | 97.9
弱电设备
359 | 030506010002 | 监控摄像设备 |  | 1.名称:400万像素网络式半球机 | 台 | 1
360 | 030506010003 | 监控摄像设备 |  | 1.名称:400万像素网络式红外枪机 2.含支架 | 台 | 29
361 | 030501005001 | 插箱、机柜、台架 |  | 1.名称:9U机柜 2.其他满足设计图纸要求 | 台 | 1
本页小计
分部分项工程项目清单计价表
工程名称：武江区重阳镇应急物资仓库建设项目 |  |  | 标段：武江区重阳镇应急物资仓库建设项目 |  |  |  | 第 48 页 共 80 页
序号 | 项目编码 | 项目名称 |  | 项目特征描述 | 计量单位 | 工程量 |  | 金额（元）
[8 empty] | 综合单价 | 合价
362 | 030502001001 | 光缆分纤箱、光缆交接箱、分线接线箱 |  | 1.名称:通信弱电箱DD 2.其他满足设计图纸要求 | 台 | 1
363 | 030502001002 | 光缆分纤箱、光缆交接箱、分线接线箱 |  | 1.名称:电视分配箱TV 2.规格:户内型:选200×300×100塑料/钢板箱 3.其他满足设计图纸要求 | 台 | 1
364 | 030502001003 | 光缆分纤箱、光缆交接箱、分线接线箱 |  | 1.名称:光纤分纤箱FD 2.规格:满足12 芯光缆进线:265×340×115(壁挂/楼道小型) 3.其他满足设计图纸要求 | 台 | 1
365 | 030502008001 | 配线架 |  | 1.名称:用户光配线架MDF 24口 2.其他满足设计图纸要求 | 架 | 1
366 | 030501015001 | 交换机 |  | 1.名称:千兆网络交换机24口 2.其他满足设计图纸要求 | 台 | 1
367 | 030505006001 | 电源 |  | 1.名称:交流电源适配器 | 台 | 2
368 | 031103026003 | 监控系统设备 |  | 1.名称:监控箱 | 套 | 1
369 | 030506021001 | 安全防范系统调试及试运行 |  | 1.调试类别:安全防范分系统调试 电视监控系统 摄像机(台) | 系统 | 30
370 | 030502017001 | 双绞线缆测试 |  | 1.测试类别:双绞线缆测试 | 链路 | 30
371 | 030502019001 | 光纤测试 |  | 1.测试类别:光纤测试 | 链路 | 26
消防
管线
本页小计
分部分项工程项目清单计价表
工程名称：武江区重阳镇应急物资仓库建设项目 |  |  | 标段：武江区重阳镇应急物资仓库建设项目 |  |  |  | 第 49 页 共 80 页
序号 | 项目编码 | 项目名称 |  | 项目特征描述 | 计量单位 | 工程量 |  | 金额（元）
[8 empty] | 综合单价 | 合价
372 | 030412004019 | 配线 |  | 1.名称:管槽敷设 2.型号:WDZAN-RYJSP-2*1.5 | m | 421.2
373 | 030412004027 | 配线 |  | 1.名称:管槽敷设 2.型号:WDZAN-RYJS2X1.5 | m | 243.68
374 | 030412004030 | 配线 |  | 1.名称:管槽敷设 2.型号:WDZN-RYJS-2X1.5 | m | 65.32
375 | 030412004020 | 配线 |  | 1.名称:管槽敷设 2.型号:WDZAN-RYJSP-2*2.5 | m | 1569.4
376 | 030412004029 | 配线 |  | 1.名称:管槽敷设 2.型号:WDZAN-RYJS2*2.5 | m | 54.43
377 | 030412004021 | 配线 |  | 1.名称:管内穿线 2.型号:WDZAN-BYJ-2.5 | m | 413.26
378 | 030412004035 | 配线 |  | 1.名称:线槽穿线 2.型号:WDZAN-BYJ-2.5 | m | 98.45
379 | 030412004022 | 配线 |  | 1.名称:控制电缆 2.型号:WDZAN-KYJE-7*1.5 | m | 76.11
380 | 030409005003 | 控制电缆头 |  | 1.名称:控制电缆头 2.规格:控制电缆头制作、安装 终端头(芯以下) 14 | 个 | 4
本页小计
分部分项工程项目清单计价表
工程名称：武江区重阳镇应急物资仓库建设项目 |  |  | 标段：武江区重阳镇应急物资仓库建设项目 |  |  |  | 第 50 页 共 80 页
序号 | 项目编码 | 项目名称 |  | 项目特征描述 | 计量单位 | 工程量 |  | 金额（元）
[8 empty] | 综合单价 | 合价
配管桥架
381 | 030412001018 | 配管 |  | 1.名称:配管 2.材质:焊接钢管电线管SC 3.规格:DN20 3.配置形式:暗配 | m | 1855.74
382 | 030412001019 | 配管 |  | 1.名称:配管 2.材质:焊接钢管电线管SC 3.规格:DN25 3.配置形式:暗配 | m | 12.11
383 | 030412001026 | 配管 |  | 1.名称:配管 2.材质:焊接钢管电线管SC 3.规格:DN15 3.配置形式:暗配 | m | 25.81
384 | 030412003003 | 桥架 |  | 1.名称:钢制桥架 2.型号:(75+25)*50*1mm | m | 52.83
385 | 031301005008 | 支/吊架、基础型钢 |  | 1.名称:桥架支架 | kg | 31.21
386 | 031301001005 | 凿(压、切割)槽 |  | 1.名称:凿槽及修补 2.结构类型:砖墙 | m | 171.4
消防管道、阀门
387 | 030901002009 | 消火栓钢管 |  | 1.安装部位:室内 2.材质、规格:热浸镀锌钢管DN100 3.连接形式:沟槽连接 4.压力试验及冲洗设计要求:管道水压试验 5.外壁刷防锈漆两道,再刷红色调和漆两道 | m | 108.88
本页小计
分部分项工程项目清单计价表
工程名称：武江区重阳镇应急物资仓库建设项目 |  |  | 标段：武江区重阳镇应急物资仓库建设项目 |  |  |  | 第 51 页 共 80 页
序号 | 项目编码 | 项目名称 |  | 项目特征描述 | 计量单位 | 工程量 |  | 金额（元）
[8 empty] | 综合单价 | 合价
388 | 030901002010 | 消火栓钢管 |  | 1.安装部位:室内 2.材质、规格:热浸镀锌钢管DN65 3.连接形式:沟槽连接 4.压力试验及冲洗设计要求:管道水压试验 5.外壁刷防锈漆两道,再刷红色调和漆两道 | m | 22.81
389 | 031002001037 | 金属阀门 |  | 1.类型:缓闭止回阀 2.规格、压力等级:DN100 3.连接形式:螺纹连接 | 个 | 1
390 | 030601004001 | 流量开关 |  | 1.名称:流量开关 2.规格:DN100 | 台 | 1
391 | 031003010002 | 倒流防止器 |  | 1.材质:旋流防止器 2.规格:DN100 | 套 | 1
392 | 031002001034 | 金属阀门 |  | 1.类型:闸阀 2.规格、压力等级:DN100 3.连接形式:法兰连接 | 个 | 11
393 | 031002001035 | 金属阀门 |  | 1.类型:自动排气阀 2.规格、压力等级:DN20 | 个 | 1
394 | 031301003022 | 套管 |  | 1.名称、类型:钢制套管（穿楼板） 2.规格:介质管道DN100 | 个 | 10
395 | 030910002003 | 灭火器箱 |  | 1.名称:成品不锈钢阀门箱400mm*400mm*200mm | 个 | 1
396 | 031301004006 | 成品支架 |  | 1.名称:成品抗震支架 2.支架形式:XJT-100S | 套 | 3
本页小计
分部分项工程项目清单计价表
工程名称：武江区重阳镇应急物资仓库建设项目 |  |  | 标段：武江区重阳镇应急物资仓库建设项目 |  |  |  | 第 52 页 共 80 页
序号 | 项目编码 | 项目名称 |  | 项目特征描述 | 计量单位 | 工程量 |  | 金额（元）
[8 empty] | 综合单价 | 合价
397 | 031301004007 | 成品支架 |  | 1.名称:成品抗震支架 2.支架形式:XJT-65S | 套 | 2
398 | 031301004008 | 成品支架 |  | 1.名称:成品抗震支架 2.支架形式:XJT-2*100S | 套 | 3
399 | 031301005009 | 支/吊架、基础型钢 |  | 1.名称:管道支架 | kg | 82.61
400 | 031201003009 | 金属结构刷油 |  | 1.结构类型:管道支架 2.涂刷遍数、漆膜厚度:除锈后再刷二遍防锈漆,二遍调和漆 | kg | 82.61
401 | 030909001002 | 水灭火控制装置调试 |  | 1.名称:水灭火控制装置调试 消火栓灭火系统 | 点 | 10
消防设备
402 | 031005002001 | 稳压给水设备 |  | 1.名称:消火栓增压稳压设备(配套立式隔膜式气压罐储水容积150L) 2.型号:XW(L)-II-1.5-3.0-ADL 3.规格:Q=1.5L/S,H=30M,N=1.1KW | 套 | 1
403 | 031005016001 | 水箱 |  | 1.材质、类型:成品不锈钢消防水箱 2.型号、规格:4000*2000*2000 （有效容积12m3） | 台 | 1
404 | 040303002001 | 混凝土基础 |  | 1.名称：水箱基础 2.混凝土：C25、含模板制安 | m3 | 1.76
本页小计
分部分项工程项目清单计价表
工程名称：武江区重阳镇应急物资仓库建设项目 |  |  | 标段：武江区重阳镇应急物资仓库建设项目 |  |  |  | 第 53 页 共 80 页
序号 | 项目编码 | 项目名称 |  | 项目特征描述 | 计量单位 | 工程量 |  | 金额（元）
[8 empty] | 综合单价 | 合价
405 | 030901010002 | 室内消火栓 |  | 1.名称:薄型单栓室内消火栓 2.安装方式:明装 3.型号、规格:DN65 4.附件材质、规格:箱体尺寸800X650X180mm,箱内配DN65减压稳压消火栓1个,DN65,L25m衬胶水带1条,DN19mm水枪1支,消火栓水泵报警按钮、警铃、指示灯各一个及消防卷盘一套 | 套 | 9
406 | 030901010003 | 室内消火栓 |  | 1.名称:屋顶试验消火栓 2.安装方式:明装 3.型号、规格:DN65 4.附件材质、规格:箱体尺寸800X650X240mm,箱内配DN65消火栓1个,DN65,L25m衬胶水带1条,DN19mm水枪1支,压力表 | 套 | 1
407 | 030910002002 | 灭火器箱 |  | 1.名称：手提式磷酸灭火器 2.规格、型号:MF/ABC4 | 个 | 17
408 | 030503005003 | 传感器 |  | 1.名称:WH6显示器 | 支 | 2
409 | 030904007003 | 消防模块 |  | 1.名称:总线短路隔离器 | 个 | 5
410 | 030904007004 | 消防模块 |  | 1.名称:输入/输出模块 | 个 | 3
411 | 030904007010 | 消防模块 |  | 1.名称:输入模块 | 个 | 1
412 | 030904004004 | 声光报警器 |  | 1.名称:声光警报器 | 个 | 10
413 | 030904003007 | 按钮 |  | 1.名称:门磁开关 | 个 | 10
本页小计
分部分项工程项目清单计价表
工程名称：武江区重阳镇应急物资仓库建设项目 |  |  | 标段：武江区重阳镇应急物资仓库建设项目 |  |  |  | 第 54 页 共 80 页
序号 | 项目编码 | 项目名称 |  | 项目特征描述 | 计量单位 | 工程量 |  | 金额（元）
[8 empty] | 综合单价 | 合价
414 | 030904004006 | 声光报警器 |  | 1.名称:带电话插孔的手动报警按钮 | 个 | 9
415 | 030904004007 | 声光报警器 |  | 1.名称:吸顶式扬声器 | 个 | 23
416 | 030904001004 | 点型探测器 |  | 1.名称:感烟探测器 | 个 | 60
417 | 030904001005 | 点型探测器 |  | 1.名称:感温探测器 | 个 | 6
418 | 030904001006 | 点型探测器 |  | 1.名称:防火门探测器 | 个 | 10
419 | 030904005003 | 消防报警电话插孔(电话) |  | 1.名称:火灾对讲电话 | 个 | 3
420 | 030901006001 | 水流指示器 |  | 1.规格、型号:就地液位显示 | 个 | 1
421 | 030904012001 | 火灾报警系统控制主机 |  | 1.名称:消防控制室火灾自动报警一体化设备（含图形显示装置，手动联控制盘、消防电话总机） 2.安装方式:落地 3.控制点数:500点配置 4.UPS1kw/60分钟、24V密封铅酸蓄电池组(65Ah)4块 5.设备自带操作软件:(消防广播机柜系统、防火门监控系统、消防电源监控系统、电气火灾监控系统、应急照明疏散指示监控系统) 6.其他满足图纸及设计要求 | 台 | 1
422 | 030904007005 | 消防模块 |  | 1.名称:电气火灾监控模块ACS | 个 | 2
423 | 030904007007 | 消防模块 |  | 1.名称:箱体温度监测探头 | 个 | 2
424 | 030904007008 | 消防模块 |  | 1.名称:线缆温度监测探头 | 个 | 2
本页小计
分部分项工程项目清单计价表
工程名称：武江区重阳镇应急物资仓库建设项目 |  |  | 标段：武江区重阳镇应急物资仓库建设项目 |  |  |  | 第 55 页 共 80 页
序号 | 项目编码 | 项目名称 |  | 项目特征描述 | 计量单位 | 工程量 |  | 金额（元）
[8 empty] | 综合单价 | 合价
425 | 030904007009 | 消防模块 |  | 1.名称:剩余电流监测探头YR- | 个 | 2
426 | 030904007006 | 消防模块 |  | 1.名称:电压信号传感器 | 个 | 4
427 | 030904010001 | 楼层火灾显示器 |  | 1.名称:火灾显示器 | 台 | 4
428 | 030412005001 | 接线箱 |  | 1.名称:接线箱 | 个 | 5
429 | 030909003002 | 自动报警系统调试 |  | 1.点数:自动报警系统装置调试 128点以下 | 系统 | 1
暖通
暖通设备
430 | 030703001005 | 70℃防火阀 |  | 1.名称:70℃防火阀 2.规格:200*200 3.常开、70°C融断关闭、手动关闭、输出电信号、手动复位 | 个 | 1
431 | 030703001006 | 70℃防火阀 |  | 1.名称:70℃防火阀 2.规格:300*300 3.常开、70°C融断关闭、手动关闭、输出电信号、手动复位 | 个 | 1
432 | 030703001007 | 70℃防火阀 |  | 1.名称:70℃防火阀 2.规格:φ100 3.常开、70°C融断关闭、手动关闭、输出电信号、手动复位 | 个 | 5
433 | 030405015001 | 风扇 |  | 1.名称:天花式排气扇（带止回阀） 2.型号:PT2.0 3.规格:排风量:200 M3/H 输入电功率:50 W 全压:120PA 4.安装方式:管道式 | 台 | 17
本页小计
分部分项工程项目清单计价表
工程名称：武江区重阳镇应急物资仓库建设项目 |  |  | 标段：武江区重阳镇应急物资仓库建设项目 |  |  |  | 第 56 页 共 80 页
序号 | 项目编码 | 项目名称 |  | 项目特征描述 | 计量单位 | 工程量 |  | 金额（元）
[8 empty] | 综合单价 | 合价
434 | 030108001003 | 风机 |  | 1.名称:防爆式-低噪声轴流壁式排风机 2.型号:PQ6.0 3.规格:L=600 M3/H H=80 PA 噪声≤55 DB(A) 转速:1450 R/MIN N=0.12KW 重量:20 KG | 台 | 1
435 | 030108001004 | 风机 |  | 1.名称:低噪声轴流壁式排风机 2.型号:PQ10.0 3.规格:L=1000 M3/H H=80 PA 噪声≤55 DB(A) 转速:1450 R/MIN N=0.18KW 重量:25 KG | 台 | 1
436 | 030108001005 | 风机 |  | 1.名称:低噪声轴流壁式排风机 2.型号:PQ15.0 3.规格:L=1500 M3/H H=80 PA 噪声≤55 DB(A) 转速:1450 R/MIN N=0.25KW 重量:50 KG | 台 | 1
437 | 030703007002 | 碳钢风口、散流器、百叶窗 |  | 1.名称:防雨百叶风口（带防虫网） 2.规格:300*300 | 个 | 1
438 | 030703007003 | 碳钢风口、散流器、百叶窗 |  | 1.名称:防雨百叶风口（带防虫网） 2.规格:400*400 | 个 | 4
439 | 030703007004 | 碳钢风口、散流器、百叶窗 |  | 1.名称:出风百叶（带防虫网） 2.规格:φ100 | 个 | 5
本页小计
分部分项工程项目清单计价表
工程名称：武江区重阳镇应急物资仓库建设项目 |  |  | 标段：武江区重阳镇应急物资仓库建设项目 |  |  |  | 第 57 页 共 80 页
序号 | 项目编码 | 项目名称 |  | 项目特征描述 | 计量单位 | 工程量 |  | 金额（元）
[8 empty] | 综合单价 | 合价
440 | 030702005001 | 塑料通风管道 |  | 1.名称:碳钢风管 2.材质:热镀锌钢板 3.形状:圆形 4.规格:长边长(mm) ≤320 5.板材厚度:0.5mm 6.管件、法兰等附件及支架设计要求:刷二遍防锈漆，二遍调和漆 7.接口形式:咬口 8.含风管漏光、漏风试验 | m2 | 3.12
441 | 030702001002 | 碳钢通风管道 |  | 1.名称:碳钢风管 2.材质:热镀锌钢板 3.形状:矩形 4.规格:长边长(mm) ≤320 5.板材厚度:0.5mm 6.管件、法兰等附件及支架设计要求:刷二遍防锈漆，二遍调和漆 7.接口形式:咬口 8.含风管漏光、漏风试验 | m2 | 11.01
给排水
管道
442 | 031001008002 | 塑料管 |  | 1.安装部位:室外 2.介质:冷凝 3.材质、规格:抗紫外线UPVC管DN32 4.连接形式:粘接、含防虫网罩 | m | 6.08
443 | 031001008003 | 塑料管 |  | 1.安装部位:室外 2.介质:冷凝 3.材质、规格:抗紫外线UPVC管DN50 4.连接形式:粘接 | m | 31
本页小计
分部分项工程项目清单计价表
工程名称：武江区重阳镇应急物资仓库建设项目 |  |  | 标段：武江区重阳镇应急物资仓库建设项目 |  |  |  | 第 58 页 共 80 页
序号 | 项目编码 | 项目名称 |  | 项目特征描述 | 计量单位 | 工程量 |  | 金额（元）
[8 empty] | 综合单价 | 合价
444 | 031001008004 | 塑料管 |  | 1.材质:UPVC排水管 2.规格:De110 3.连接形式:承插粘结 4.安装部位:室内 5.介质:雨水 | m | 90.43
445 | 031001008005 | 塑料管 |  | 1.材质:UPVC排水管 2.规格:De75 3.连接形式:承插粘结 4.安装部位:室内 5.介质:雨水 | m | 17.07
446 | 031001008006 | 塑料管 |  | 1.材质:UPVC排水管 2.规格:De160 3.连接形式:承插粘结 4.安装部位:室内 5.介质:污废水 | m | 27.68
447 | 031001008007 | 塑料管 |  | 1.材质:UPVC排水管 2.规格:DN100 3.连接形式:承插粘结 4.安装部位:室内 5.介质:污废水 | m | 26.01
448 | 031001008009 | 塑料管 |  | 1.材质:UPVC排水管 2.规格:De75 3.连接形式:承插粘结 4.安装部位:室内 5.介质:污废水 | m | 14.7
449 | 031001007002 | 复合管 |  | 1.材质:钢塑复合压力管 2.规格:DN100 3.连接形式:电熔连接 4.压力试验及吹、洗设计要求:管道消毒、冲洗 | m | 7.66
本页小计
分部分项工程项目清单计价表
工程名称：武江区重阳镇应急物资仓库建设项目 |  |  | 标段：武江区重阳镇应急物资仓库建设项目 |  |  |  | 第 59 页 共 80 页
序号 | 项目编码 | 项目名称 |  | 项目特征描述 | 计量单位 | 工程量 |  | 金额（元）
[8 empty] | 综合单价 | 合价
450 | 031001007003 | 复合管 |  | 1.材质:钢塑复合压力管 2.规格:DN80 3.连接形式:电熔连接 4.压力试验及吹、洗设计要求:管道消毒、冲洗 | m | 43.21
451 | 031001007005 | 复合管 |  | 1.材质:钢塑复合压力管 2.规格:DN50 3.连接形式:电熔连接 4.压力试验及吹、洗设计要求:管道消毒、冲洗 | m | 22.44
452 | 031001008012 | 塑料管 |  | 1.安装部位:室内 2.介质:PPR给水管 3.材质、规格:DN50 4.连接形式:热熔连接 5.压力试验及吹、洗设计要求:管道消毒、冲洗 | m | 15.84
453 | 031001008010 | 塑料管 |  | 1.安装部位:室内 2.介质:PPR给水管 3.材质、规格:DN32 4.连接形式:热熔连接 5.压力试验及吹、洗设计要求:管道消毒、冲洗 | m | 55.8
454 | 031001008011 | 塑料管 |  | 1.安装部位:室内 2.介质:PPR给水管 3.材质、规格:DN20 4.连接形式:热熔连接 5.压力试验及吹、洗设计要求:管道消毒、冲洗 | m | 45.92
本页小计
分部分项工程项目清单计价表
工程名称：武江区重阳镇应急物资仓库建设项目 |  |  | 标段：武江区重阳镇应急物资仓库建设项目 |  |  |  | 第 60 页 共 80 页
序号 | 项目编码 | 项目名称 |  | 项目特征描述 | 计量单位 | 工程量 |  | 金额（元）
[8 empty] | 综合单价 | 合价
455 | 031001006001 | 不锈钢管 |  | 1.介质:放空管、溢流管 2.材质:不锈钢管 3.规格:DN150 | m | 3.29
456 | 031001006002 | 不锈钢管 |  | 1.介质:弯管型通气管 2.材质:不锈钢管 3.规格:DN100 | m | 0.6
457 | 031301005011 | 支/吊架、基础型钢 |  | 1.名称:管道支架 | kg | 45.92
458 | 031201003011 | 金属结构刷油 |  | 1.结构类型:管道支架 2.涂刷遍数、漆膜厚度:除锈后再刷二遍防锈漆,二遍调和漆 | kg | 45.92
卫生器具
459 | 031003006001 | 大便器 |  | 1.名称:蹲式大便器-脚踏延时自闭式 2.材质:陶瓷 3.附件名称、数量:含相关附件 | 组 | 12
460 | 031003003001 | 洗脸盆 |  | 1.材质:陶瓷 2.规格、类型:台式 3.附件名称、数量:含延时自闭式水龙头、角阀、软管等附件 | 组 | 4
461 | 031003008001 | 其他成品卫生器具 |  | 1.材质:陶瓷 2.规格、类型:拖布池 3.附件名称、数量:成品拖布池、水龙头等相关附件 | 组 | 4
462 | 031003014005 | 给、排水附件 |  | 1.材质:清扫口 2.型号、规格:DN100 | 个 | 2
463 | 031003014006 | 给、排水附件 |  | 1.类型:透气帽 2.规格:DN150 | 个 | 1
阀门及附件
本页小计
分部分项工程项目清单计价表
工程名称：武江区重阳镇应急物资仓库建设项目 |  |  | 标段：武江区重阳镇应急物资仓库建设项目 |  |  |  | 第 61 页 共 80 页
序号 | 项目编码 | 项目名称 |  | 项目特征描述 | 计量单位 | 工程量 |  | 金额（元）
[8 empty] | 综合单价 | 合价
464 | 031002001015 | 金属阀门 |  | 1.类型:不锈钢截止阀 2.规格、压力等级:DN50 3.连接形式:法兰连接 | 个 | 3
465 | 031002001016 | 金属阀门 |  | 1.类型:不锈钢闸阀 2.规格、压力等级:DN80 3.连接形式:法兰连接 | 个 | 1
466 | 031002001018 | 金属阀门 |  | 1.类型:不锈钢闸阀 2.规格、压力等级:DN150 3.连接形式:法兰连接 | 个 | 1
467 | 031002001030 | 金属阀门 |  | 1.类型:电磁式水力控制浮球阀 2.规格、压力等级:DN50 3.连接形式:螺纹连接 | 个 | 1
468 | 030601005001 | 玻璃液位计 |  | 1.名称:玻璃管液位计 2.位置:消防水箱处 | 台 | 1
469 | 031002001032 | 金属阀门 |  | 1.类型:自动排气阀 2.规格、压力等级:DN20 | 个 | 2
470 | 031002008003 | 软接头(软管) |  | 1.材质:可曲挠橡胶接头 2.规格:DN50 | 根 | 2
471 | 031301003017 | 套管 |  | 1.名称:钢套管（穿楼板） 2.规格:介质管道DN50 | 个 | 1
472 | 031301003018 | 套管 |  | 1.名称:钢套管（穿楼板） 2.规格:介质管道DN80 | 个 | 3
本页小计
分部分项工程项目清单计价表
工程名称：武江区重阳镇应急物资仓库建设项目 |  |  | 标段：武江区重阳镇应急物资仓库建设项目 |  |  |  | 第 62 页 共 80 页
序号 | 项目编码 | 项目名称 |  | 项目特征描述 | 计量单位 | 工程量 |  | 金额（元）
[8 empty] | 综合单价 | 合价
473 | 031301003019 | 套管 |  | 1.名称:钢套管 2.规格:介质管道DN100 | 个 | 4
474 | 031002011001 | 水表 |  | 1.类型:水表组 2.型号:DN100 3.连接形式:法兰连接 4.附件配置:含不锈钢闸阀*2、水表*1、倒流防止器*1、Y型过滤器*1 | 组 | 1
475 | 031002011005 | 水表 |  | 1.类型:水表组 2.型号:DN80 3.连接形式:法兰连接 4.附件配置:含不锈钢闸阀*2、水表*1、倒流防止器*1、Y型过滤器*1 | 组 | 1
476 | 031002011006 | 水表 |  | 1.类型:水表组 2.型号:DN40 3.连接形式:螺纹连接 4.附件配置:含不锈钢闸阀*2、水表*1、倒流防止器*1、Y型过滤器*1 | 组 | 1
477 | 031002011004 | 水表 |  | 1.安装部位:室内 2.型号、规格:DN50 3.连接形式:螺纹连接 4.附件配置:2*不锈钢截止阀+水表+Y型过滤器 | 组 | 1
478 | 031002011002 | 水表 |  | 1.安装部位:室内 2.型号、规格:DN50 3.连接形式:螺纹连接 4.附件配置:水表+不锈钢截止阀 | 组 | 2
本页小计
分部分项工程项目清单计价表
工程名称：武江区重阳镇应急物资仓库建设项目 |  |  | 标段：武江区重阳镇应急物资仓库建设项目 |  |  |  | 第 63 页 共 80 页
序号 | 项目编码 | 项目名称 |  | 项目特征描述 | 计量单位 | 工程量 |  | 金额（元）
[8 empty] | 综合单价 | 合价
479 | 031002011003 | 水表 |  | 1.安装部位:室内 2.型号、规格:DN50 3.连接形式:螺纹连接 4.附件配置:水表+不锈钢截止阀+可调式减压阀 | 组 | 2
480 | 031003014001 | 给、排水附件 |  | 1.类型:87型雨水斗 2.型号:De110 | 个 | 6
481 | 031003014007 | 给、排水附件 |  | 1.类型:87型雨水斗 2.型号:De75 | 个 | 1
482 | 031003014002 | 给、排水附件 |  | 1.类型:侧入式雨水斗 2.型号:DN75 | 个 | 3
483 | 031003014003 | 给、排水附件 |  | 1.类型:不锈钢地漏 2.规格:DN50 | 个 | 4
484 | 031003010001 | 倒流防止器 |  | 1.材质:旋流防止器 2.规格:DN50 | 套 | 1
485 | 030601002003 | 压力仪表 |  | 1.名称:液位传示仪 | 台 | 1
地下安装工程
强电
电力电缆
486 | 030409002001 | 电力电缆 |  | 1.名称:矿物质电缆NW-BLTY-4*35+1*16 | m | 12.92
487 | 030409003001 | 电力电缆头 |  | 1.名称:矿物质电缆端头 2.规格:矿物绝缘电缆终端头安装 多芯(截面mm2以下) 35 | 个 | 2
本页小计
分部分项工程项目清单计价表
工程名称：武江区重阳镇应急物资仓库建设项目 |  |  | 标段：武江区重阳镇应急物资仓库建设项目 |  |  |  | 第 64 页 共 80 页
序号 | 项目编码 | 项目名称 |  | 项目特征描述 | 计量单位 | 工程量 |  | 金额（元）
[8 empty] | 综合单价 | 合价
488 | 030409003002 | 电力电缆头 |  | 1.名称:干包式电缆头 2.规格:铜芯干包终端头(截面mm2以下) 16 | 个 | 4
489 | 030409002002 | 电力电缆 |  | 1.名称:电力电缆WDZAN-YJY-3*2.5 | m | 16.3
490 | 030409002003 | 电力电缆 |  | 1.名称:RVVP-3*1.0 2.配线形式：管槽敷设 | m | 9.34
491 | 030409002004 | 电力电缆 |  | 1.名称:电力电缆WDZAN-YJY-5*4 | m | 18.46
492 | 030409002005 | 电力电缆 |  | 1.名称:电力电缆WDZAN-YJY-7*16 | m | 56.74
493 | 030409002006 | 电力电缆 |  | 1.名称:控制电缆WDZN-KYJ-2*1.5 | m | 12.83
配管桥架
494 | 030412004001 | 配线 |  | 1.名称:WDZB1-BYJ2.5 2.配线形式：管内穿线 | m | 14.78
495 | 030412004036 | 配线 |  | 1.名称:WDZB1-BYJ2.5 2.配线形式：线槽穿线 | m | 11.01
496 | 030412004002 | 配线 |  | 1.名称:WDZN-BYJ2.5 2.配线形式：管内穿线 | m | 146.72
497 | 030412004037 | 配线 |  | 1.名称:WDZN-BYJ2.5 2.配线形式：线槽穿线 | m | 17.67
498 | 030412004003 | 配线 |  | 1.名称:WDZN-RVS-2*1.5 2.配线形式：管槽敷设 | m | 6.67
本页小计
分部分项工程项目清单计价表
工程名称：武江区重阳镇应急物资仓库建设项目 |  |  | 标段：武江区重阳镇应急物资仓库建设项目 |  |  |  | 第 65 页 共 80 页
序号 | 项目编码 | 项目名称 |  | 项目特征描述 | 计量单位 | 工程量 |  | 金额（元）
[8 empty] | 综合单价 | 合价
499 | 030412004023 | 配线 |  | 1.名称:WDZN-BYJ4 2.配线形式：管内穿线 | m | 44.92
500 | 030412001001 | 配管 |  | 1.名称:配管 2.材质:PC 3.规格:DN20 3.配置形式:暗配 | m | 4.12
501 | 030412001002 | 配管 |  | 1.名称:配管 2.材质:焊接钢管电线管SC 3.规格:DN20 3.配置形式:明配 | m | 88.71
502 | 030412001029 | 配管 |  | 1.名称:配管 2.材质:焊接钢管电线管SC 3.规格:DN20 3.配置形式:暗配 | m | 4.95
503 | 030412001031 | 配管 |  | 1.名称:配管 2.材质:焊接钢管电线管SC 3.规格:DN50 3.配置形式:明配 | m | 16.5
504 | 080701009001 | 母线槽 |  | 1.名称:母线 2.规格:TMY-4*(40*5)+1*(25x3) | m | 3
505 | 030412002001 | 线槽 |  | 1.名称:304不锈钢防火防火密闭金属线槽 2.规格:SR200*100 | m | 19.79
506 | 031301004001 | 成品支架 |  | 1.名称:侧向+纵向抗震支架 2.规格:KZD-200X1-TL | 套 | 1
507 | 031301004003 | 成品支架 |  | 1.名称:侧向抗震支架 2.规格:KZD-200X1-T | 套 | 2
508 | 031301005001 | 支/吊架、基础型钢 |  | 1.名称:线槽支架 | kg | 21.77
本页小计
分部分项工程项目清单计价表
工程名称：武江区重阳镇应急物资仓库建设项目 |  |  | 标段：武江区重阳镇应急物资仓库建设项目 |  |  |  | 第 66 页 共 80 页
序号 | 项目编码 | 项目名称 |  | 项目特征描述 | 计量单位 | 工程量 |  | 金额（元）
[8 empty] | 综合单价 | 合价
509 | 031301001001 | 凿(压、切割)槽 |  | 1.名称:凿槽及修补 2.结构类型:砖墙 | m | 26.5
电气设备
510 | 030413014001 | 插座 |  | 1.名称:单相安全型两孔三孔插座 2.规格:10A 3.安装方式:暗装 | 套 | 2
511 | 030413013001 | 照明开关、按钮 |  | 1.名称:单极单控开关10A 2.安装方式:暗装 | 套 | 1
512 | 030904003001 | 按钮 |  | 1.名称:按钮盒 2.安装方式:明装 | 个 | 2
513 | 030412006002 | 接线盒 |  | 1.名称:开关插座接线盒 2.规格:86×86mm | 个 | 16
514 | 030412006003 | 接线盒 |  | 1.名称:接线盒 2.规格:86×86mm | 个 | 13
515 | 030402011001 | 成套配电箱 |  | 1.名称:配电箱ALE-2 | 台 | 1
516 | 030402011002 | 成套配电箱 |  | 1.名称:配电箱BAP1 | 台 | 1
517 | 030402011003 | 成套配电箱 |  | 1.名称:配电箱QBAP | 台 | 1
518 | 030402011004 | 成套配电箱 |  | 1.名称:配电箱XFBAP | 台 | 1
519 | 030413005001 | 工厂灯 |  | 1.名称:消防应急照明灯 2.型号:3W，24V | 套 | 4
520 | 030413001001 | 普通灯具 |  | 1.名称:声光感应控制LED吸顶灯 2.规格:11W | 套 | 2
521 | 030413001002 | 普通灯具 |  | 1.名称:疏散出口标志灯 2.规格:1W，24V | 套 | 2
522 | 030413001003 | 普通灯具 |  | 1.名称:楼层标识灯 2.规格:1W，24V | 套 | 1
523 | 030413001004 | 普通灯具 |  | 1.名称:疏散方向标识灯 2.规格:1W，24V | 套 | 1
本页小计
分部分项工程项目清单计价表
工程名称：武江区重阳镇应急物资仓库建设项目 |  |  | 标段：武江区重阳镇应急物资仓库建设项目 |  |  |  | 第 67 页 共 80 页
序号 | 项目编码 | 项目名称 |  | 项目特征描述 | 计量单位 | 工程量 |  | 金额（元）
[8 empty] | 综合单价 | 合价
524 | 030413003001 | 荧光灯 |  | 1.名称:三防型LED灯管 2.规格:T5-35W | 套 | 3
525 | 030416009002 | 自动投入装置 |  | 1.名称:自动投入装置调试 备用电源自投装置 | 系统 | 1
防雷工程
526 | 030410002001 | 接地母线 |  | 1.名称:热镀锌扁钢 2.规格:40*4 | m | 26.16
527 | 030410002005 | 接地母线 |  | 1.名称:基础接地体 2.相邻接地地网应用地梁钢筋或不锈钢钢筋连接成一个整体接地装置 | m | 73.04
528 | 030410003001 | 引下线 |  | 1.名称:引下线 2.材质:利用柱两对角主筋通长焊接 | m | 18.7
529 | 030410007002 | 等电位端子箱、测试板 |  | 1.名称:LEB局部等电位端子箱 | 台 | 1
530 | 030410007007 | 等电位端子箱、测试板 |  | 1.名称:-50x5的不锈钢或铜包钢材质扁钢外露墙60mm(外加保护箱)作为强电及弱电接地点 | 台 | 2
弱电
光纤
531 | 031103008001 | 光缆 |  | 1.名称:双绞线缆 2.型号:六类非屏蔽线 3.敷设方式:管内穿线 | m | 18.37
532 | 030412001004 | 配管 |  | 1.名称:配管 2.材质:PVC 3.规格:DN20 3.配置形式:暗配 | m | 18.37
本页小计
分部分项工程项目清单计价表
工程名称：武江区重阳镇应急物资仓库建设项目 |  |  | 标段：武江区重阳镇应急物资仓库建设项目 |  |  |  | 第 68 页 共 80 页
序号 | 项目编码 | 项目名称 |  | 项目特征描述 | 计量单位 | 工程量 |  | 金额（元）
[8 empty] | 综合单价 | 合价
533 | 030412001024 | 配管 |  | 1.名称:配管 2.材质:PC 3.规格:DN20 3.配置形式:暗配 | m | 18.48
534 | 030412004025 | 配线 |  | 1.名称:WDZ-BYJ2.5 2.配线形式：管内穿线 | m | 55.43
535 | 031301001002 | 凿(压、切割)槽 |  | 1.名称:凿槽及修补 2.结构类型:砖墙 | m | 6.8
弱电设备
536 | 030506010001 | 监控摄像设备 |  | 1.名称:400万像素网络式红外枪机 2.含支架 | 台 | 2
消防
管线
537 | 030412004005 | 配线 |  | 1.名称:管内穿线 2.型号:WDZAN-RYJS-3*1.5 | m | 11.7
538 | 030412004006 | 配线 |  | 1.名称:管槽敷设 2.型号:WDZAN-RYJSP-2*1.5 | m | 41.38
539 | 030412004026 | 配线 |  | 1.名称:管槽敷设 2.型号:WDZAN-RYJS2X1.5 | m | 20.95
540 | 030412004007 | 配线 |  | 1.名称:管槽敷设 2.型号:WDZAN-RYJSP-2*2.5 | m | 81.9
541 | 030412004028 | 配线 |  | 1.名称:管槽敷设 2.型号:WDZAN-RYJS2*2.5 | m | 4.75
本页小计
分部分项工程项目清单计价表
工程名称：武江区重阳镇应急物资仓库建设项目 |  |  | 标段：武江区重阳镇应急物资仓库建设项目 |  |  |  | 第 69 页 共 80 页
序号 | 项目编码 | 项目名称 |  | 项目特征描述 | 计量单位 | 工程量 |  | 金额（元）
[8 empty] | 综合单价 | 合价
542 | 030412004008 | 配线 |  | 1.名称:管内穿线 2.型号:WDZAN-BYJ-2.5 | m | 30.93
543 | 030412004038 | 配线 |  | 1.名称:线槽穿线 2.型号:WDZAN-BYJ-2.5 | m | 5
544 | 030409005002 | 控制电缆头 |  | 1.名称:控制电缆头 2.规格:控制电缆头制作、安装 终端头(芯以下) 14 | 个 | 2
545 | 030412004009 | 配线 |  | 1.名称:管内穿线 2.型号:WDZAN-KYJE-7*1.5 | m | 7.97
配管桥架
546 | 030412001005 | 配管 |  | 1.名称:配管 2.材质:焊接钢管电线管SC 3.规格:DN20 3.配置形式:暗配 | m | 111.21
547 | 030412001006 | 配管 |  | 1.名称:配管 2.材质:焊接钢管电线管SC 3.规格:DN25 3.配置形式:暗配 | m | 7.77
548 | 030412001025 | 配管 |  | 1.名称:电线管 2.材质:SC 3.规格:DN15 4.配置形式:暗敷 | m | 20.02
549 | 031301001003 | 凿(压、切割)槽 |  | 1.名称:凿槽及修补 2.结构类型:砖墙 | m | 25.6
550 | 030412003001 | 桥架 |  | 1.名称:钢制桥架 2.型号:(75+25)*50*1mm | m | 2.5
551 | 031301005002 | 支/吊架、基础型钢 |  | 1.名称:桥架支架 | kg | 2.5
消防管道、阀门
本页小计
分部分项工程项目清单计价表
工程名称：武江区重阳镇应急物资仓库建设项目 |  |  | 标段：武江区重阳镇应急物资仓库建设项目 |  |  |  | 第 70 页 共 80 页
序号 | 项目编码 | 项目名称 |  | 项目特征描述 | 计量单位 | 工程量 |  | 金额（元）
[8 empty] | 综合单价 | 合价
552 | 031001001001 | 铸铁管 |  | 1.材质:球墨铸铁管 2.规格:DN350 3.连接形式:承插 4.压力试验及吹、洗设计要求:水压试验、水冲洗 | m | 8.13
553 | 030901002002 | 消火栓钢管 |  | 1.安装部位:室内 2.材质、规格:热浸镀锌钢管DN200 1.2Ma 3.连接形式:沟槽连接 4.压力试验及冲洗设计要求:管道水压试验 5.外壁刷防锈漆两道,再刷红色调和漆两道 | m | 8.17
554 | 030901002003 | 消火栓钢管 |  | 1.安装部位:室内 2.材质、规格:热浸镀锌钢管DN150 1.2Ma 3.连接形式:沟槽连接 4.压力试验及冲洗设计要求:管道水压试验 5.外壁刷防锈漆两道,再刷红色调和漆两道 | m | 17.46
555 | 030901002004 | 消火栓钢管 |  | 1.安装部位:室内 2.材质、规格:热浸镀锌钢管DN100 1.2Ma 3.连接形式:沟槽连接 4.压力试验及冲洗设计要求:管道水压试验 5.外壁刷防锈漆两道,再刷红色调和漆两道 | m | 22.19
本页小计
分部分项工程项目清单计价表
工程名称：武江区重阳镇应急物资仓库建设项目 |  |  | 标段：武江区重阳镇应急物资仓库建设项目 |  |  |  | 第 71 页 共 80 页
序号 | 项目编码 | 项目名称 |  | 项目特征描述 | 计量单位 | 工程量 |  | 金额（元）
[8 empty] | 综合单价 | 合价
556 | 030901002005 | 消火栓钢管 |  | 1.安装部位:室内 2.材质、规格:热浸镀锌钢管DN65 1.2Ma 3.连接形式:沟槽连接 4.压力试验及冲洗设计要求:管道水压试验 5.外壁刷防锈漆两道,再刷红色调和漆两道 | m | 6.03
557 | 031301003023 | 套管 |  | 1.名称:刚性防水套管 2.规格:DN100 | 个 | 1
558 | 031301003024 | 套管 |  | 1.名称:刚性防水套管 2.规格:DN219 | 个 | 1
559 | 031301003025 | 套管 |  | 1.名称:柔性防水套管 2.规格:DN200 | 个 | 1
560 | 031301003026 | 套管 |  | 1.名称:柔性防水套管 2.规格:D475 | 个 | 2
561 | 031301005003 | 支/吊架、基础型钢 |  | 1.名称:管道支架 | kg | 51.36
562 | 031201003003 | 金属结构刷油 |  | 1.结构类型:管道支架 2.涂刷遍数、漆膜厚度:除锈后再刷二遍防锈漆,二遍调和漆 | kg | 51.36
563 | 031002001039 | 金属阀门 |  | 1.材质:同心异径管 2.规格:DN150 | 个 | 2
564 | 031002008005 | 软接头(软管) |  | 1.材质:可曲挠橡胶接头 2.规格:DN150 | 根 | 2
565 | 031002001041 | 金属阀门 |  | 1.类型:消声止回阀 2.规格、压力等级:DN150 3.连接形式:法兰连接 | 个 | 2
本页小计
分部分项工程项目清单计价表
工程名称：武江区重阳镇应急物资仓库建设项目 |  |  | 标段：武江区重阳镇应急物资仓库建设项目 |  |  |  | 第 72 页 共 80 页
序号 | 项目编码 | 项目名称 |  | 项目特征描述 | 计量单位 | 工程量 |  | 金额（元）
[8 empty] | 综合单价 | 合价
566 | 031002001040 | 金属阀门 |  | 1.类型:球墨铸铁闸阀 2.规格、压力等级:DN150 3.连接形式:法兰连接 | 个 | 5
567 | 030601002004 | 压力仪表 |  | 1.名称:压力表 | 台 | 4
568 | 031002001042 | 金属阀门 |  | 1.类型:球墨铸铁闸阀 2.规格、压力等级:DN65 3.连接形式:法兰连接 | 个 | 1
569 | 031002001043 | 金属阀门 |  | 1.名称:吸水喇叭管 2.规格:DN200*6、含支架ZA2 3.连接方式:法兰连接 | 个 | 2
570 | 031002001044 | 金属阀门 |  | 1.类型:Y型过滤器 2.规格、压力等级:DN100 3.连接形式:法兰连接 | 个 | 1
571 | 031002001045 | 金属阀门 |  | 1.类型:安全泄压阀 2.规格、压力等级:DN100 3.连接形式:法兰连接 | 个 | 1
572 | 031002001046 | 金属阀门 |  | 1.类型:缓闭止回阀 2.规格、压力等级:DN100 3.连接形式:法兰连接 | 个 | 2
573 | 030904003008 | 按钮 |  | 1.名称:流量开关 | 个 | 1
574 | 031002001047 | 金属阀门 |  | 1.类型:水锤消除器 2.规格、压力等级:DN150 3.连接形式:法兰连接 | 个 | 1
本页小计
分部分项工程项目清单计价表
工程名称：武江区重阳镇应急物资仓库建设项目 |  |  | 标段：武江区重阳镇应急物资仓库建设项目 |  |  |  | 第 73 页 共 80 页
序号 | 项目编码 | 项目名称 |  | 项目特征描述 | 计量单位 | 工程量 |  | 金额（元）
[8 empty] | 综合单价 | 合价
575 | 030904003009 | 按钮 |  | 1.名称:压力开关 2.动作压力0.33MPa | 个 | 1
576 | 031002001054 | 金属阀门 |  | 1.类型:球墨铸铁闸阀 2.规格、压力等级:DN100 3.连接形式:法兰式 | 个 | 6
577 | 031002001051 | 金属阀门 |  | 1.材质:偏心异径管 2.规格:DN200 | 个 | 2
578 | 031002008007 | 软接头(软管) |  | 1.材质:可曲挠橡胶接头 2.规格:DN200 | 根 | 2
579 | 031002001052 | 金属阀门 |  | 1.类型:Y型过滤器 2.规格、压力等级:DN200 3.连接形式:法兰连接 | 个 | 2
580 | 031002001053 | 金属阀门 |  | 1.类型:球墨铸铁闸阀 2.规格、压力等级:DN200 3.连接形式:法兰连接 | 个 | 2
581 | 031301004009 | 成品支架 |  | 1.名称:成品抗震支架 2.支架形式:XJT-100S | 套 | 4
582 | 031301004012 | 成品支架 |  | 1.名称:成品抗震支架 2.支架形式:XJT-150S | 套 | 2
583 | 031301004013 | 成品支架 |  | 1.名称:成品抗震支架 2.支架形式:XJT-2X150S | 套 | 2
584 | 030909001001 | 水灭火控制装置调试 |  | 1.名称:水灭火控制装置调试 消火栓灭火系统 | 点 | 2
消防设备
本页小计
分部分项工程项目清单计价表
工程名称：武江区重阳镇应急物资仓库建设项目 |  |  | 标段：武江区重阳镇应急物资仓库建设项目 |  |  |  | 第 74 页 共 80 页
序号 | 项目编码 | 项目名称 |  | 项目特征描述 | 计量单位 | 工程量 |  | 金额（元）
[8 empty] | 综合单价 | 合价
585 | 030109001001 | 泵 |  | 1.名称:自动搅匀排水潜污泵 2.型号:JYWQ80-20-4.0 3.规格:Q=40m3/h H=20m N=4.0kW、配控制箱 | 台 | 2
586 | 030109001002 | 泵 |  | 1.名称:室内外消火栓泵 2.型号:XBD6.0/25 3.规格:Q=25L/S,H=60M,N=30KW | 台 | 2
587 | 030901010001 | 室内消火栓 |  | 1.名称:薄型单栓室内消火栓 2.安装方式:明装 3.型号、规格:DN65 4.附件材质、规格:箱体尺寸800X650X180mm,箱内配DN65减压稳压消火栓1个,DN65,L25m衬胶水带1条,DN19mm水枪1支,消火栓水泵报警按钮、警铃、指示灯各一个及消防卷盘一套 | 套 | 2
588 | 030910002001 | 灭火器箱 |  | 1.名称：手提式磷酸灭火器 2.规格、型号:MF/ABC4 | 个 | 2
589 | 030503005001 | 传感器 |  | 1.名称:WH6显示器 | 支 | 1
590 | 030904007001 | 消防模块 |  | 1.名称:总线短路隔离器 | 个 | 1
591 | 030904007002 | 消防模块 |  | 1.名称:输入/输出模块 | 个 | 2
592 | 030904007011 | 消防模块 |  | 1.名称:输入模块 | 个 | 2
本页小计
分部分项工程项目清单计价表
工程名称：武江区重阳镇应急物资仓库建设项目 |  |  | 标段：武江区重阳镇应急物资仓库建设项目 |  |  |  | 第 75 页 共 80 页
序号 | 项目编码 | 项目名称 |  | 项目特征描述 | 计量单位 | 工程量 |  | 金额（元）
[8 empty] | 综合单价 | 合价
593 | 030904004001 | 声光报警器 |  | 1.名称:声光警报器 | 个 | 1
594 | 030904003004 | 按钮 |  | 1.名称:门磁开关 | 个 | 1
595 | 030904004002 | 声光报警器 |  | 1.名称:带电话插孔的手动报警按钮 | 个 | 1
596 | 030904006001 | 消防广播(扬声器) |  | 1.名称:吸顶式扬声器 | 个 | 2
597 | 030904001001 | 点型探测器 |  | 1.名称:感烟探测器 | 个 | 2
598 | 030904001002 | 点型探测器 |  | 1.名称:感温探测器 | 个 | 3
599 | 030904001003 | 点型探测器 |  | 1.名称:防火门探测器 | 个 | 1
600 | 030904005002 | 消防报警电话插孔(电话) |  | 1.名称:火灾对讲电话 | 个 | 1
601 | 030412005002 | 接线箱 |  | 1.名称:接线箱 | 个 | 1
暖通
暖通设备
602 | 030703001003 | 70℃防火阀 |  | 1.名称:70℃防火阀 2.规格:500*320 3.常开、70°C融断关闭、手动关闭、输出电信号、手动复位 | 个 | 1
603 | 030703001004 | 70℃防火阀 |  | 1.名称:70℃防火阀 2.规格:500*250 3.常开、70°C融断关闭、手动关闭、输出电信号、手动复位 | 个 | 1
604 | 031301003020 | 套管 |  | 1.名称:钢套管 2.材质:钢板 3.形状:500*250 4.板材厚度:2mm | 个 | 1
605 | 031301003021 | 套管 |  | 1.名称:钢套管 2.材质:钢板 3.形状:500*320 4.板材厚度:2mm | 个 | 1
本页小计
分部分项工程项目清单计价表
工程名称：武江区重阳镇应急物资仓库建设项目 |  |  | 标段：武江区重阳镇应急物资仓库建设项目 |  |  |  | 第 76 页 共 80 页
序号 | 项目编码 | 项目名称 |  | 项目特征描述 | 计量单位 | 工程量 |  | 金额（元）
[8 empty] | 综合单价 | 合价
606 | 030108001001 | 风机 |  | 1.名称:低噪音箱式离心排风机 2.型号:PF-D-1 3.规格:L=1200m3/h全压:250Pa 参考电功率:0.25kW/220V 4.含设备支架 | 台 | 1
607 | 030703007001 | 碳钢风口、散流器、百叶窗 |  | 1.名称:单层百叶风口 2.规格:400×400 | 个 | 2
608 | 030703019001 | 柔性接口 |  | 1.材质:防火帆布 | m2 | 0.58
609 | 030702001001 | 碳钢通风管道 |  | 1.名称:碳钢风管 2.材质:热镀锌钢板 3.形状:矩形 4.规格:长边长(mm) ≤1000 5.板材厚度:0.75mm 6.管件、法兰等附件及支架设计要求:刷二遍防锈漆，二遍调和漆 7.接口形式:咬口 8.含风管漏光、漏风试验 | m2 | 2.8
给排水
管道
610 | 031001002001 | 镀锌钢管 |  | 1.安装部位:室内 2.材质:镀锌钢管 3.规格、压力等级:DN100、1.2MPa 4.连接形式:沟槽连接 5.外壁刷灰色调和漆两道 | m | 8.03
本页小计
分部分项工程项目清单计价表
工程名称：武江区重阳镇应急物资仓库建设项目 |  |  | 标段：武江区重阳镇应急物资仓库建设项目 |  |  |  | 第 77 页 共 80 页
序号 | 项目编码 | 项目名称 |  | 项目特征描述 | 计量单位 | 工程量 |  | 金额（元）
[8 empty] | 综合单价 | 合价
611 | 031001002002 | 镀锌钢管 |  | 1.安装部位:室内 2.材质:镀锌钢管 3.规格、压力等级:DN80、1.2MPa 4.连接形式:沟槽连接 5.外壁刷灰色调和漆两道 | m | 8.88
612 | 031001006003 | 不锈钢管 |  | 1.介质:通气管 2.材质:不锈钢管 3.规格:DN200 | m | 1.04
613 | 031001006005 | 不锈钢管 |  | 1.介质:泄空清洗管 2.材质:不锈钢管 3.规格:DN100 | m | 0.8
614 | 031001006004 | 不锈钢管 |  | 1.介质:溢流管 2.材质:不锈钢管 3.规格:DN150 | m | 2
阀门及附件
615 | 031002001003 | 金属阀门 |  | 1.类型:弹性座封铸铁不锈钢芯闸阀 2.规格、压力等级:DN80 3.连接形式:法兰连接 | 个 | 2
616 | 031002001004 | 金属阀门 |  | 1.类型:弹性座封铸铁不锈钢芯闸阀 2.规格、压力等级:DN100 3.连接形式:法兰连接 | 个 | 1
617 | 031002001055 | 金属阀门 |  | 1.类型:污水专用球形止回阀 2.规格、压力等级:DN80 3.连接形式:法兰连接 | 个 | 2
618 | 031002008004 | 软接头(软管) |  | 1.类型:可曲挠橡胶接头 2.规格、压力等级:DN80 3.连接形式:法兰连接 | 根 | 2
本页小计
分部分项工程项目清单计价表
工程名称：武江区重阳镇应急物资仓库建设项目 |  |  | 标段：武江区重阳镇应急物资仓库建设项目 |  |  |  | 第 78 页 共 80 页
序号 | 项目编码 | 项目名称 |  | 项目特征描述 | 计量单位 | 工程量 |  | 金额（元）
[8 empty] | 综合单价 | 合价
619 | 030601002002 | 压力仪表 |  | 1.名称:压力表 | 台 | 2
620 | 031002001033 | 金属阀门 |  | 1.类型:电磁式水力控制浮球阀 2.规格、压力等级:DN100 3.连接形式:法兰连接 | 个 | 1
621 | 030602001001 | 显示仪表 |  | 1.名称:液位显示装置 | 台 | 1
622 | 030602001002 | 显示仪表 |  | 1.名称:液位信号装置 | 台 | 1
623 | 031301003001 | 套管 |  | 1.名称:刚性防水套管 2.规格:DN100 | 个 | 1
624 | 031301003003 | 套管 |  | 1.名称:刚性防水套管 2.规格:DN200 | 个 | 2
625 | 031301003015 | 套管 |  | 1.名称:刚性防水套管 2.规格:DN25 | 个 | 1
626 | 031301003016 | 套管 |  | 1.名称:刚性防水套管 2.规格:DN20 | 个 | 1
627 | 031301003005 | 套管 |  | 1.名称:柔性防水套管 2.规格:DN25 | 个 | 1
628 | 031301003006 | 套管 |  | 1.名称:柔性防水套管 2.规格:DN100 | 个 | 1
629 | 031301003007 | 套管 |  | 1.名称:柔性防水套管 2.规格:DN150 | 个 | 1
市政工程
道路
630 | 040203007002 | 水泥混凝土 |  | 1.混凝土强度等级:C30混凝土面层 2.厚度:250mm 3.嵌缝材料:沥青料填缝 4.水养生 | m2 | 1145
本页小计
分部分项工程项目清单计价表
工程名称：武江区重阳镇应急物资仓库建设项目 |  |  | 标段：武江区重阳镇应急物资仓库建设项目 |  |  |  | 第 79 页 共 80 页
序号 | 项目编码 | 项目名称 |  | 项目特征描述 | 计量单位 | 工程量 |  | 金额（元）
[8 empty] | 综合单价 | 合价
631 | 041001001001 | 路面切缝 |  | 1.混凝土路面缩缝间距不小于6m 2.沥青料填缝 | m | 31.81
632 | 040202008002 | 砂砾石 |  | 1.石料规格:天然砂、砾石垫层（找坡层） 2.厚度:250mm | m2 | 1145
633 | 040201004002 | 振冲密实(不填料) |  | 1.路基碾压密实，压实系数>0.95 | m2 | 1145
634 | 040205018002 | 减速垄 |  | 1.成品减速带 | m | 12
围墙
635 | 040101002003 | 挖沟槽土方 |  | 1.土类别:一二类土 | m3 | 1.68
636 | 040103001005 | 沟槽、基坑回填方 |  | 1.填方来源:一、二类土 2.材料品种、规格:按设计要求 | m3 | 1.2
637 | 040103003003 | 余方弃置 |  | 1.土石类别:一、二类土 2.运距:21km | m3 | 0.48
638 | 010502005001 | 基础联系梁 |  | 1.混凝土种类:商品混凝土 2.混凝土强度等级:C30 | m3 | 0.48
639 | 010401002001 | 实心砖墙 |  | 1.砖品种、规格、强度等级:蒸压灰砂砖 2.墙体类型:围墙 3.墙体厚度:180mm 4.砂浆强度等级:M5水泥砂浆砌筑 | m3 | 1.98
640 | 010502021001 | 构造柱 |  | 1.混凝土种类:商品混凝土 2.混凝土强度等级:C30 | m3 | 0.42
641 | 010502025001 | 压顶 |  | 1.混凝土种类:商品混凝土 2.混凝土强度等级:C30 | m3 | 0.24
本页小计
分部分项工程项目清单计价表
工程名称：武江区重阳镇应急物资仓库建设项目 |  |  | 标段：武江区重阳镇应急物资仓库建设项目 |  |  |  | 第 80 页 共 80 页
序号 | 项目编码 | 项目名称 |  | 项目特征描述 | 计量单位 | 工程量 |  | 金额（元）
[8 empty] | 综合单价 | 合价
642 | 040901001001 | 构件钢筋 |  | 1.钢筋规格:钢筋制作、安装 圆钢 φ10mm以内 | t | 0.024
643 | 040901001002 | 构件钢筋 |  | 1.钢筋规格:钢筋制作、安装 螺纹钢筋φ10以内 | t | 0.025
644 | 040901001003 | 构件钢筋 |  | 1.钢筋规格:钢筋制作、安装 带肋钢筋 φ10~25mm | t | 0.04
645 | 011201001001 | 墙、柱面一般抹灰 |  | 1.基层类型、部位:围墙二 2.刷专用界面剂一遍 3.满挂热镀锌电焊网,φ0.90@12.7x12.7,水泥钉钉挂 4.9厚1:3水泥砂浆找平 5.6厚1:2.5水泥砂浆压实抹平 | m2 | 22.79
646 | 010505011001 | 构造柱模板 |  | 1.模板形式:矩形柱模板(周长m) 支模高度3.6m内 1.2内 | m2 | 5.63
647 | 010505008001 | 压顶 |  | 1.压顶、扶手模板 | m | 5
本页小计
合计

## E.3.1 措施项目清单计价表
措施项目清单计价表
工程名称：武江区重阳镇应急物资仓库建设项目 |  | 标段：武江区重阳镇应急物资仓库建设项目 |  |  | 第 1 页 共 1 页
序号 | 项目编码 |  | 项 目 名 称 | 工作内容 |  | 价格 （元） | 备注
1 |  |  | 措施项目
1.1 | 011601007001 |  | 文明施工
1.2 | 011601008001 |  | 环境保护
1.3 | 011601006001 |  | 临时设施
1.4 | 011601009001 |  | 安全生产
1.5 | DNASSG001001 |  | 洞内、地下室内、库内或暗室内(需要照明)进行施工增加费
1.6 | DNASCC001001 |  | 洞内、地下室内、库内或暗室内(需要照明)进行施工增加费（模板拆除）
1.7 | 011601001001 |  | 脚手架
1.8 | 011601002001 |  | 垂直运输
本页小计
合计 | [6 empty] | -
注:措施项目清单费用构成详见本标准表E.3.2，大型机械进出场及安拆费用组成见本标准表E.3.4。

## E.4.1 其他项目清单计价表
其他项目清单计价表
工程名称：武江区重阳镇应急物资仓库建设项目 |  | 标段：武江区重阳镇应急物资仓库建设项目 |  |  |  | 第 1 页 共 1 页
序号 | 项目名称 |  | 暂估（暂定）金额（元） | 结算（确定）金额（元） | 调整金额± （元） |  | 备注
1 | 暂列金额 |  | 253368.51
2 | 专业工程暂估价
3 | 计日工
4 | 总承包服务费
5 | 工程优质费
6 | 合同中约定的其他项目
合 计 |  |  | 253368.51 |  |  |  | -

## E.5.1 增值税计价表
增值税计价表
工程名称：武江区重阳镇应急物资仓库建设项目 |  | 标段：武江区重阳镇应急物资仓库建设项目 |  |  | 第 1 页 共 1 页
序号 | 项目名称 |  | 计算基础说明 | 计算基础 |  | 税率（%） | 金额（元）
1 | 增值税 |  | 分部分项工程费+措施项目费+其他项目费-其中：专业工程暂估价 |  |  | 9
合计