## E.1.1 工程项目清单汇总表
工程项目清单汇总表
工程名称：仁化县石塘镇“百千万工程”典型村（光明村）建设项目 |  | 标段：仁化县石塘镇“百千万工程”典型村（光明村）建设项目 | 第 1 页 共 1 页
序号 | 项 目 内 容 |  | 金 额 （元）
1 | 分部分项工程费 |  | 4379336.23
1.1 | 石塘镇光明村典型村建设项目 |  | 4379336.23
1.1.1 | 黄泥埂村 |  | 395007.67
1.1.2 | 大塘村 |  | 320811.58
1.1.3 | 马斯坳村 |  | 563797.5
1.1.4 | 田心村 |  | 1951189.6
1.1.5 | 新枫村 |  | 32826.22
1.1.6 | 新建杂物房 |  | 389129.66
1.1.7 | 光明厕所-建筑与装饰工程 |  | 63859.89
1.1.8 | 光明厕所-安装工程 |  | 17622.6
1.1.9 | 美丽庭院及路灯 |  | 513775.94
1.1.10 | 绿化部分 |  | 131315.57
2 | 措施项目费 |  | 249740.21
2.1 | 安全生产措施费 |  | 101093.96
3 | 其他项目费 |  | 637189.99
3.1 | 其中：暂列金额 |  | 437933.62
3.2 | 其中：专业工程暂估价 |  | 118771.33
3.3 | 其中：计日工
3.4 | 其中：总承包服务费
3.5 | 其中：合同中约定的其他项目
3.6 | 其中：预算包干费
3.7 | 其中：工程优质费
3.8 | 其中：消纳费
4 | 税前工程造价 |  | 5266266.43
5 | 增值税 |  | 463274.56
6 | 合 计 |  | 5729540.99
注：1 专业工程暂估价为已含税价格，在计算增值税计算基础时不应包含专业工程暂估价金额； 2 本表宜用于按合同标的为工程量清单编制对象的工程汇总计算，以单项工程、单位工程等为工程量清单编制对象的工程可按本表汇总计算；

## E.2.1 分部分项工程项目清单计价表
分部分项工程项目清单计价表
工程名称：仁化县石塘镇“百千万工程”典型村（光明村）建设项目 |  |  | 标段：仁化县石塘镇“百千万工程”典型村（光明村）建设项目 |  |  |  | 第 1 页 共 67 页
序号 | 项目编码 | 项目名称 |  | 项目特征描述 | 计量 单位 | 工程量 |  | 金额（元）
[8 empty] | 综合单价 | 合价
|  | 石塘镇光明村典型村建设项目 | [6 empty] | 4379336.23
|  | 黄泥埂村 | [6 empty] | 395007.67
|  | 整个项目 | [6 empty] | 395007.67
|  | 仿木护栏H=1.3m | [6 empty] | 10405.69
11 | 040101002006 | 挖沟槽土方 |  | 1.土壤类别:一、二类土 2.挖土深度:综合考虑 | m3 | 38.64 |  | 9.19 | 355.1
12 | 040103001008 | 沟槽、基坑回填方 |  | 1.回填土方并压实 | m3 | 32.23 |  | 18.69 | 602.38
13 | 040103003001 | 余方弃置 |  | 1.废弃料品种:余土 2.运距:7km内 | m3 | 6.41 |  | 24.47 | 156.85
14 | 010501001006 | 基础垫层 |  | 1.混凝土种类:普通预拌砼 2.混凝土强度等级:C20 | m3 | 1.3 |  | 398.19 | 517.65
15 | 010502001001 | 独立基础 |  | 1.混凝土种类:普通预拌砼 2.混凝土强度等级:C25 | m3 | 5.11 |  | 395.19 | 2019.42
16 | 010502033001 | 二次浇灌 |  | 1.C20细石混凝土二次浇灌 | m3 | 0.22 |  | 829.02 | 182.38
17 | 011503004002 | 仿木护栏 |  | 1.混凝土仿木栏杆 H=1.3m | m | 34.5 |  | 190.49 | 6571.91
|  | 毛石挡土墙H=2.5m | [6 empty] | 53625.52
18 | 040305003007 | 浆砌块料 |  | 1.部位:毛石挡土墙 2.材料品种、规格:毛石 3.砂浆强度等级:M10.0 | m3 | 150.96 |  | 355.23 | 53625.52
|  | 道路硬化 | [6 empty] | 19795.06
19 | 040202001001 | 路床(槽)整形 |  | 1.路床碾压检验 | m2 | 175.1 |  | 2.36 | 413.24
本页小计 | [8 empty] | 64444.45
分部分项工程项目清单计价表
工程名称：仁化县石塘镇“百千万工程”典型村（光明村）建设项目 |  |  | 标段：仁化县石塘镇“百千万工程”典型村（光明村）建设项目 |  |  |  | 第 2 页 共 67 页
序号 | 项目编码 | 项目名称 |  | 项目特征描述 | 计量 单位 | 工程量 |  | 金额（元）
[8 empty] | 综合单价 | 合价
20 | 040203007003 | 水泥混凝土 |  | 1.混凝土强度等级:C30(抗折强度不小于4.0Mpa) 2.厚度:20cm 3.养生方式:水养生 | m2 | 175.1 |  | 110.69 | 19381.82
|  | 花池/树池 | [6 empty] | 4753.1
21 | 040101002007 | 挖沟槽土方 |  | 1.土壤类别:一、二类土 2.挖土深度:综合考虑 | m3 | 7.88 |  | 9.19 | 72.42
22 | 040103001007 | 沟槽、基坑回填方 |  | 1.回填土方并压实 | m3 | 6.36 |  | 18.69 | 118.87
23 | 040103003002 | 余方弃置 |  | 1.废弃料品种:余土 2.运距:7km内 | m3 | 0.566 |  | 24.47 | 13.85
24 | 010501001007 | 基础垫层 |  | 1.混凝土种类:普通预拌砼 2.混凝土强度等级:C20 | m3 | 0.78 |  | 398.19 | 310.59
25 | 010401001004 | 砖基础 |  | 1.砖品种、规格、强度等级:标准砖 2.砂浆强度等级:M7.5 | m3 | 1.89 |  | 427.55 | 808.07
26 | 011203003001 | 块料墙、柱面） |  | 1.60*240仿青砖瓷片 | m2 | 35.5 |  | 96.6 | 3429.3
|  | 地面硬化 | [6 empty] | 134865.68
27 | 040202001002 | 路床(槽)整形 |  | 1.路床碾压检验 | m2 | 1797.02 |  | 2.36 | 4240.97
28 | 010502030001 | 地坪 |  | 1.面层厚度:100mm 2.混凝土强度等级:30 3.横纵间距每5米切伸缩缝一条,6-8mm宽,50-80深,填沥青 | m2 | 237.7 |  | 52.74 | 12536.3
本页小计 | [8 empty] | 40912.19
分部分项工程项目清单计价表
工程名称：仁化县石塘镇“百千万工程”典型村（光明村）建设项目 |  |  | 标段：仁化县石塘镇“百千万工程”典型村（光明村）建设项目 |  |  |  | 第 3 页 共 67 页
序号 | 项目编码 | 项目名称 |  | 项目特征描述 | 计量 单位 | 工程量 |  | 金额（元）
[8 empty] | 综合单价 | 合价
29 | 010502030002 | 地坪 |  | 1.面层厚度:150mm 2.混凝土强度等级:30 3.横纵间距每5米切伸缩缝一条,6-8mm宽,50-80深,填沥青 | m2 | 1297 |  | 72.42 | 93928.74
30 | 010502030003 | 地坪 |  | 1.面层厚度:200mm 2.混凝土强度等级:30 3.横纵间距每5米切伸缩缝一条,6-8mm宽,50-80深,填沥青 | m2 | 262.32 |  | 92.1 | 24159.67
|  | 300*300钢筋砼盖板沟 | [6 empty] | 28468.79
31 | 040101002008 | 挖沟槽土方 |  | 1.土壤类别:一、二类土 2.挖土深度:综合考虑 | m3 | 115.05 |  | 9.19 | 1057.31
32 | 040103001009 | 沟槽、基坑回填方 |  | 1.回填土方并压实 | m3 | 78.6 |  | 18.69 | 1469.03
33 | 040103003003 | 余方弃置 |  | 1.废弃料品种:余土 2.运距:7km内 | m3 | 36.45 |  | 24.47 | 891.93
本页小计 | [8 empty] | 121506.68
分部分项工程项目清单计价表
工程名称：仁化县石塘镇“百千万工程”典型村（光明村）建设项目 |  |  | 标段：仁化县石塘镇“百千万工程”典型村（光明村）建设项目 |  |  |  | 第 4 页 共 67 页
序号 | 项目编码 | 项目名称 |  | 项目特征描述 | 计量 单位 | 工程量 |  | 金额（元）
[8 empty] | 综合单价 | 合价
34 | 040201022001 | 排水沟、截水沟 |  | 1.断面尺寸:300*300 2.基础、垫层:材料品种、厚度:100厚C15混凝土垫层 3.砌体材料:标准砖 4.砂浆强度等级:M7.5 5.盖板材质、规格:预制钢筋砼盖板500*400*80 6.抹灰:20厚1:2.5沟壁抹灰+20厚1:2.5沟底抹灰 | m | 98.5 |  | 254.32 | 25050.52
|  | 砖砌挡土墙 | [6 empty] | 2430.03
35 | 040101002009 | 挖沟槽土方 |  | 1.土壤类别:一、二类土 2.挖土深度:综合考虑 | m3 | 5.37 |  | 9.19 | 49.35
36 | 040103001010 | 沟槽、基坑回填方 |  | 1.回填土方并压实 | m3 | 4.5 |  | 18.69 | 84.11
37 | 040103003004 | 余方弃置 |  | 1.废弃料品种:余土 2.运距:7km内 | m3 | 0.87 |  | 24.47 | 21.29
38 | 010404001002 | 垫层 |  | 1.碎石垫层 | m3 | 0.48 |  | 253.81 | 121.83
39 | 010501001009 | 基础垫层 |  | 1.混凝土种类:普通预拌砼 2.混凝土强度等级:C15 | m3 | 0.39 |  | 380.24 | 148.29
40 | 010401001005 | 砖基础 |  | 1.砖品种、规格、强度等级:标准砖 2.砂浆强度等级:M7.5 | m3 | 1.13 |  | 427.55 | 483.13
本页小计 | [8 empty] | 25958.52
分部分项工程项目清单计价表
工程名称：仁化县石塘镇“百千万工程”典型村（光明村）建设项目 |  |  | 标段：仁化县石塘镇“百千万工程”典型村（光明村）建设项目 |  |  |  | 第 5 页 共 67 页
序号 | 项目编码 | 项目名称 |  | 项目特征描述 | 计量 单位 | 工程量 |  | 金额（元）
[8 empty] | 综合单价 | 合价
41 | 010401002003 | 实心砖墙 |  | 1.砖品种、规格、强度等级:标准砖 2.墙体厚度:240厚 3.砂浆强度等级:M7.5水泥砂浆 | m3 | 2.24 |  | 477.67 | 1069.98
42 | 011201001001 | 墙、柱面一般抹灰 |  | 1.15厚水泥砂浆抹灰 | m2 | 13.43 |  | 33.66 | 452.05
|  | 路缘石 | [6 empty] | 8023.96
43 | 040204004001 | 安砌侧(平、缘)石 |  | 1.材料品种、规格:路缘石C30 500×300×150 2.垫层材料品种、厚度:100厚碎石垫层 3.基座尺寸、混凝土强度等级:100厚C20混凝土 4.具体做法详见图纸 | m | 140.5 |  | 57.11 | 8023.96
|  | 四小园建设 | [6 empty] | 46323.36
44 | 040101002010 | 挖沟槽土方 |  | 1.土壤类别:一、二类土 2.挖土深度:综合考虑 | m3 | 202.97 |  | 9.19 | 1865.29
45 | 040103001011 | 沟槽、基坑回填方 |  | 1.回填土方并压实 | m3 | 165.61 |  | 18.69 | 3095.25
46 | 040103003005 | 余方弃置 |  | 1.废弃料品种:余土 2.运距:7km内 | m3 | 37.37 |  | 24.47 | 914.44
47 | 010501001010 | 基础垫层 |  | 1.混凝土种类:普通预拌砼 2.混凝土强度等级:C25 | m3 | 19.17 |  | 407.17 | 7805.45
48 | 010401001006 | 砖基础 |  | 1.砖品种、规格、强度等级:标准砖 2.砂浆强度等级:M7.5 | m3 | 18.2 |  | 427.55 | 7781.41
本页小计 | [8 empty] | 31007.83
分部分项工程项目清单计价表
工程名称：仁化县石塘镇“百千万工程”典型村（光明村）建设项目 |  |  | 标段：仁化县石塘镇“百千万工程”典型村（光明村）建设项目 |  |  |  | 第 6 页 共 67 页
序号 | 项目编码 | 项目名称 |  | 项目特征描述 | 计量 单位 | 工程量 |  | 金额（元）
[8 empty] | 综合单价 | 合价
49 | 010401005001 | 实心砖柱 |  | 1.砖品种、规格、强度等级:标准砖 2.柱截面尺寸:240*240 3.砂浆强度等级:M7.5水泥砂浆 | m3 | 6.04 |  | 555.64 | 3356.07
50 | 011203003002 | 块料墙、柱面 |  | 1.四角铜钱窗花240*240*120 2.搭接位置,1:2水泥砂浆做浆 | m2 | 53.87 |  | 213.09 | 11479.16
51 | 010401002002 | 实心砖墙 |  | 1.砖品种、规格、强度等级:标准砖 2.墙体厚度:240厚 3.砂浆强度等级:M7.5水泥砂浆 | m3 | 20.99 |  | 477.67 | 10026.29
|  | 透水砖人行步道 | [6 empty] | 14645.06
52 | 040204001001 | 人行道整形碾压 |  | 1.人行道整形碾压 | m2 | 97 |  | 2.08 | 201.76
53 | 040204002001 | 水泥混凝土人行道 |  | 1.混凝土强度等级:C25 2.厚度:15cm | m2 | 97 |  | 68.5 | 6644.5
54 | 040204001004 | 人行道块料铺设 |  | 1.60*120*240透水砖； 2.50mm厚干硬性水泥砂结合层 | m2 | 97 |  | 80.4 | 7798.8
|  | 压纹混凝土地面 | [6 empty] | 14262.75
55 | 040204001002 | 人行道整形碾压 |  | 1.人行道整形碾压 | m2 | 112.5 |  | 2.08 | 234
56 | 040202014002 | 水泥稳定碎(砾)石 |  | 1.水泥含量:4% 2.石料规格:级配碎石 3.厚度:10cm | m2 | 112.5 |  | 31.5 | 3543.75
本页小计 | [8 empty] | 43284.33
分部分项工程项目清单计价表
工程名称：仁化县石塘镇“百千万工程”典型村（光明村）建设项目 |  |  | 标段：仁化县石塘镇“百千万工程”典型村（光明村）建设项目 |  |  |  | 第 7 页 共 67 页
序号 | 项目编码 | 项目名称 |  | 项目特征描述 | 计量 单位 | 工程量 |  | 金额（元）
[8 empty] | 综合单价 | 合价
57 | 040203007005 | 水泥混凝土（压模） |  | 双丙聚氨酯密封处理，压纹 1.混凝土强度等级:C30(抗折强度不小于4.0Mpa) 2.厚度:15cm 3.养生方式:水养生 | m2 | 112.5 |  | 93.2 | 10485
|  | 生态停车场 | [6 empty] | 20855.75
1 | 040204001003 | 人行道整形碾压 |  | 1.人行道整形碾压 | m2 | 160.8 |  | 2.08 | 334.46
2 | 040202014003 | 水泥稳定碎(砾)石 |  | 1.水泥含量:6% 2.石料规格:石粉 3.厚度:10cm | m2 | 160.8 |  | 35.36 | 5685.89
3 | 040204002002 | 水泥混凝土人行道 |  | 1.100mm厚级配碎石垫层 | m2 | 160.8 |  | 21.69 | 3487.75
4 | 040203008002 | 块料面层 |  | 1.80厚植草砖面层 2.30mm厚中粗砂调平层 | m2 | 160.8 |  | 56.89 | 9147.91
5 | 050103017001 | 植草砖(格)孔内植草 |  | 1.植草孔内撒草籽 | m2 | 160.8 |  | 13.68 | 2199.74
|  | 健身器材 | [6 empty] | 5662.44
58 | 04B003 | 健身器材 |  |  | 套 | 6 |  | 943.74 | 5662.44
|  | φ300波纹管 | [6 empty] | 1970.82
59 | 040501005001 | 塑料管 |  | 1.DN300波纹管 | m | 18 |  | 109.49 | 1970.82
|  | 大石回填 | [6 empty] | 13132.6
60 | 040103001012 | 沟槽、基坑回填方 |  | 1.块石垫层 | m3 | 130 |  | 101.02 | 13132.6
|  | 仿树桩桌凳一桌四凳 | [6 empty] | 5412
61 | 04B002 | 仿树桩桌凳一桌四凳 |  | 1.仿树桩桌凳一桌四凳（采购成品以实物为准） | 套 | 3 |  | 1804 | 5412
|  | 洗衣台 | [6 empty] | 985.88
本页小计 | [8 empty] | 57518.61
分部分项工程项目清单计价表
工程名称：仁化县石塘镇“百千万工程”典型村（光明村）建设项目 |  |  | 标段：仁化县石塘镇“百千万工程”典型村（光明村）建设项目 |  |  |  | 第 8 页 共 67 页
序号 | 项目编码 | 项目名称 |  | 项目特征描述 | 计量 单位 | 工程量 |  | 金额（元）
[8 empty] | 综合单价 | 合价
62 | 010401002004 | 实心砖墙 |  | 1.砖品种、规格、强度等级:标准砖 2.墙体类型:洗衣台 3.墙体厚度:120厚 4.砂浆强度等级:M7.5水泥砂浆 | m3 | 0.9 |  | 515.74 | 464.17
63 | 011201001002 | 墙、柱面一般抹灰 |  | 1.各层厚度、材料种类及强度等级:15厚1：2.5水泥砂浆抹灰 | m2 | 10.94 |  | 27.95 | 305.77
64 | 010505003001 | 平板（预制） |  | 1.混凝土种类:普通预拌砼 2.混凝土强度等级:C25 | m3 | 0.24 |  | 405.4 | 97.3
65 | 010515001001 | 现浇构件钢筋 |  | 1.现浇构件带肋钢筋 φ10以内 | t | 0.03 |  | 3954.68 | 118.64
|  | 栏杆翻新 | [6 empty] | 925.35
66 | 011402003001 | 金属面油漆 |  | 1.金属面反光漆 | m2 | 93 |  | 9.95 | 925.35
|  | 脚手架工程 | [6 empty] | 2756.85
9 | 011601001002 | 脚手架 |  | 1.单排脚手架(钢管) 高度(m以内) 10 | 项 | 1 |  | 1104.1 | 1104.1
10 | 011601001003 | 脚手架 |  | 1.综合钢脚手架搭拆 高度(m以内) 4.5 | 项 | 1 |  | 1652.75 | 1652.75
|  | 模板工程 | [6 empty] | 5706.98
6 | 010505001001 | 垫层模板 |  | 1.垫层模板 | m2 | 136.24 |  | 33.79 | 4603.55
7 | 041102001001 | 垫层模板 |  | 1.路缘石后座模板 | m2 | 28.1 |  | 31.59 | 887.68
8 | 011702016001 | 平板 |  | 1.板模板 | m2 | 3.9 |  | 55.32 | 215.75
|  | 大塘村 | [6 empty] | 320811.58
|  | 整个项目 | [6 empty] | 320811.58
|  | 四小园 | [6 empty] | 56132.62
本页小计 | [8 empty] | 10375.06
分部分项工程项目清单计价表
工程名称：仁化县石塘镇“百千万工程”典型村（光明村）建设项目 |  |  | 标段：仁化县石塘镇“百千万工程”典型村（光明村）建设项目 |  |  |  | 第 9 页 共 67 页
序号 | 项目编码 | 项目名称 |  | 项目特征描述 | 计量 单位 | 工程量 |  | 金额（元）
[8 empty] | 综合单价 | 合价
128 | 040101002001 | 挖沟槽土方 |  | 1.土壤类别:一、二类土 2.挖土深度:综合考虑 | m3 | 245.84 |  | 9.19 | 2259.27
129 | 040103001001 | 沟槽、基坑回填方 |  | 1.回填土方并压实 | m3 | 200.56 |  | 18.69 | 3748.47
130 | 040103003001 | 余方弃置 |  | 1.废弃料品种:余土 2.运距:7km内 | m3 | 45.27 |  | 24.47 | 1107.76
131 | 010501001001 | 基础垫层 |  | 1.混凝土种类:普通预拌砼 2.混凝土强度等级:C25 | m3 | 23.23 |  | 407.17 | 9458.56
132 | 010401001001 | 砖基础 |  | 1.砖品种、规格、强度等级:标准砖 2.砂浆强度等级:M7.5 | m3 | 22.05 |  | 427.55 | 9427.48
133 | 010401005002 | 实心砖柱 |  | 1.砖品种、规格、强度等级:标准砖 2.柱截面尺寸:240*240 3.砂浆强度等级:M7.5水泥砂浆 | m3 | 7.31 |  | 555.64 | 4061.73
134 | 011203003005 | 块料墙、柱面 |  | 1.四角铜钱窗花240*240*120 2.搭接位置,1:2水泥砂浆做浆 | m2 | 65.29 |  | 213.09 | 13912.65
135 | 010401002006 | 实心砖墙 |  | 1.砖品种、规格、强度等级:标准砖 2.墙体厚度:240厚 3.砂浆强度等级:M7.5水泥砂浆 | m3 | 25.45 |  | 477.67 | 12156.7
|  | 路缘石 | [6 empty] | 10793.79
本页小计 | [8 empty] | 56132.62
分部分项工程项目清单计价表
工程名称：仁化县石塘镇“百千万工程”典型村（光明村）建设项目 |  |  | 标段：仁化县石塘镇“百千万工程”典型村（光明村）建设项目 |  |  |  | 第 10 页 共 67 页
序号 | 项目编码 | 项目名称 |  | 项目特征描述 | 计量 单位 | 工程量 |  | 金额（元）
[8 empty] | 综合单价 | 合价
71 | 040204004002 | 安砌侧(平、缘)石 |  | 1.材料品种、规格:路缘石C30 500×300×150 2.垫层材料品种、厚度:100厚碎石垫层 3.基座尺寸、混凝土强度等级:100厚C20混凝土 4.具体做法详见图纸 | m | 189 |  | 57.11 | 10793.79
|  | 树池/花池 | [6 empty] | 5196.44
72 | 040101002007 | 挖沟槽土方 |  | 1.土壤类别:一、二类土 2.挖土深度:综合考虑 | m3 | 8.11 |  | 9.19 | 74.53
73 | 040103001007 | 沟槽、基坑回填方 |  | 1.回填土方并压实 | m3 | 6.55 |  | 18.69 | 122.42
74 | 040103003002 | 余方弃置 |  | 1.废弃料品种:余土 2.运距:7km内 | m3 | 0.58 |  | 24.47 | 14.19
75 | 010501001007 | 基础垫层 |  | 1.混凝土种类:普通预拌砼 2.混凝土强度等级:C20 | m3 | 0.81 |  | 398.19 | 322.53
76 | 010401001005 | 砖基础 |  | 1.砖品种、规格、强度等级:标准砖 2.砂浆强度等级:M7.5 | m3 | 2.65 |  | 427.55 | 1133.01
77 | 011203003002 | 块料墙、柱面 |  | 1.60*240仿青砖瓷片 | m2 | 36.54 |  | 96.6 | 3529.76
|  | 道路硬化 | [6 empty] | 93020.93
78 | 040202001004 | 路床(槽)整形 |  | 1.路床碾压检验 | m2 | 822.83 |  | 2.36 | 1941.88
本页小计 | [8 empty] | 17932.11
分部分项工程项目清单计价表
工程名称：仁化县石塘镇“百千万工程”典型村（光明村）建设项目 |  |  | 标段：仁化县石塘镇“百千万工程”典型村（光明村）建设项目 |  |  |  | 第 11 页 共 67 页
序号 | 项目编码 | 项目名称 |  | 项目特征描述 | 计量 单位 | 工程量 |  | 金额（元）
[8 empty] | 综合单价 | 合价
79 | 040203007003 | 水泥混凝土 |  | 1.混凝土强度等级:C30(抗折强度不小于4.0Mpa) 2.厚度:20cm 3.养生方式:水养生 | m2 | 822.83 |  | 110.69 | 91079.05
|  | 拆除原砖混建筑物 | [6 empty] | 275.16
80 | 070101096001 | 机械整体拆除 民用建筑 三层以内 |  | 1.拆除民用建筑 三层内 2.废料外运距离：7km内 | m2 | 6 |  | 45.86 | 275.16
|  | 景观花池 | [6 empty] | 10176.67
81 | 040101002008 | 挖沟槽土方 |  | 1.土壤类别:一、二类土 2.挖土深度:综合考虑 | m3 | 10.95 |  | 9.19 | 100.63
82 | 040103001008 | 沟槽、基坑回填方 |  | 1.回填土方并压实 | m3 | 7.31 |  | 18.69 | 136.62
83 | 040103003003 | 余方弃置 |  | 1.废弃料品种:余土 2.运距:7km内 | m3 | 2.5435 |  | 24.47 | 62.24
84 | 010501001008 | 基础垫层 |  | 1.混凝土种类:普通预拌砼 2.混凝土强度等级:C15 | m3 | 1.65 |  | 380.24 | 627.4
85 | 010401001006 | 砖基础 |  | 1.砖品种、规格、强度等级:标准砖 2.砂浆强度等级:M7.5 | m3 | 1.98 |  | 427.55 | 846.55
86 | 010401002008 | 实心砖墙 |  | 1.砖品种、规格、强度等级:青砖 2.墙体厚度:240厚 3.砂浆强度等级:M7.5水泥砂浆 4.勾缝 | m3 | 4.25 |  | 1295.65 | 5506.51
87 | 011203003003 | 块料墙、柱面 |  | 1.φ50-80浆砌黄色鹅卵石,外不露浆 | m2 | 2.11 |  | 138.43 | 292.09
本页小计 | [8 empty] | 98926.25
分部分项工程项目清单计价表
工程名称：仁化县石塘镇“百千万工程”典型村（光明村）建设项目 |  |  | 标段：仁化县石塘镇“百千万工程”典型村（光明村）建设项目 |  |  |  | 第 12 页 共 67 页
序号 | 项目编码 | 项目名称 |  | 项目特征描述 | 计量 单位 | 工程量 |  | 金额（元）
[8 empty] | 综合单价 | 合价
88 | 011203003004 | 块料墙、柱面 |  | 1.瓦片拼花 | m2 | 3.37 |  | 175.93 | 592.88
89 | 04B002 | 装饰磨盘 |  | 1.磨盘(装饰品)直径420mm(成品购买) | 个 | 5 |  | 402.35 | 2011.75
|  | φ1000水泥涵管花池，管内填充种植土 | [6 empty] | 42884.48
90 | 040501001001 | 混凝土管 |  | 1.DN1000钢筋混凝土管 | m | 104 |  | 370.84 | 38567.36
91 | 050101004001 | 栽植土换填 |  | 1.人工管内填充种植土 | m3 | 81.64 |  | 52.88 | 4317.12
|  | 大塘村口景墙 | [6 empty] | 18847.02
92 | 040101002009 | 挖沟槽土方 |  | 1.土壤类别:一、二类土 2.挖土深度:综合考虑 | m3 | 24.58 |  | 9.19 | 225.89
93 | 040103001009 | 沟槽、基坑回填方 |  | 1.回填土方并压实 | m3 | 17.78 |  | 18.69 | 332.31
94 | 040103003004 | 余方弃置 |  | 1.废弃料品种:余土 2.运距:7km内 | m3 | 4.133 |  | 24.47 | 101.13
95 | 010501001009 | 基础垫层 |  | 1.混凝土种类:普通预拌砼 2.混凝土强度等级:C20 | m3 | 2.04 |  | 398.19 | 812.31
96 | 010401001007 | 砖基础 |  | 1.砖品种、规格、强度等级:标准砖 2.砂浆强度等级:M7.5 | m3 | 3.02 |  | 427.55 | 1291.2
97 | 010502005001 | 基础联系梁 |  | 1.混凝土种类:普通预拌砼 2.混凝土强度等级:C25 | m3 | 1.73 |  | 388.3 | 671.76
98 | 010515001002 | 现浇构件钢筋 |  | 1.现浇构件带肋钢筋 φ25以内 | t | 0.11 |  | 3954.68 | 435.01
99 | 010515001003 | 现浇构件钢筋 |  | 1.现浇构件箍筋 带肋钢筋(HRB400内) φ10以内 | t | 0.06 |  | 5530.26 | 331.82
本页小计 | [8 empty] | 49690.54
分部分项工程项目清单计价表
工程名称：仁化县石塘镇“百千万工程”典型村（光明村）建设项目 |  |  | 标段：仁化县石塘镇“百千万工程”典型村（光明村）建设项目 |  |  |  | 第 13 页 共 67 页
序号 | 项目编码 | 项目名称 |  | 项目特征描述 | 计量 单位 | 工程量 |  | 金额（元）
[8 empty] | 综合单价 | 合价
100 | 010503016001 | 其他构件 |  | 1.预制混凝土压顶 | m3 | 0.97 |  | 944.22 | 915.89
101 | 010401002003 | 实心砖墙 |  | 1.砖品种、规格、强度等级:青瓦 2.砂浆强度等级、配合比:M7.5 | m3 | 1.03 |  | 598.11 | 616.05
102 | 010401002004 | 实心砖墙 |  | 1.砖品种、规格、强度等级:块石 2.砂浆强度等级、配合比:M7.5 3.M7.5水泥砂浆勾缝 | m3 | 0.59 |  | 407.57 | 240.47
103 | 010401002007 | 实心砖墙 |  | 1.砖品种、规格、强度等级:青砖 2.墙体厚度:240厚 3.砂浆强度等级:M7.5水泥砂浆 4.白色水泥砂浆勾缝5-10mm | m3 | 5.58 |  | 1295.65 | 7229.73
104 | 04B002 | 1500*250*200杉木花箱 |  | 1.1500*250*200杉木花箱 | 个 | 6 |  | 379.24 | 2275.44
105 | 04B002 | 800*300*50麻石石槽花箱 |  | 1.800*300*50麻石石槽花箱 | 个 | 3 |  | 720.32 | 2160.96
106 | 04B002 | D700磨盘 |  | 1.D700磨盘 | 个 | 3 |  | 402.35 | 1207.05
|  | 400*600钢筋砼盖板沟 | [6 empty] | 6782.75
107 | 040101002010 | 挖沟槽土方 |  | 1.土壤类别:一、二类土 2.挖土深度:综合考虑 | m3 | 24.96 |  | 9.19 | 229.38
108 | 040103001010 | 沟槽、基坑回填方 |  | 1.回填土方并压实 | m3 | 12 |  | 18.69 | 224.28
109 | 040103003005 | 余方弃置 |  | 1.废弃料品种:余土 2.运距:7km内 | m3 | 11.16 |  | 24.47 | 273.09
本页小计 | [8 empty] | 15372.34
分部分项工程项目清单计价表
工程名称：仁化县石塘镇“百千万工程”典型村（光明村）建设项目 |  |  | 标段：仁化县石塘镇“百千万工程”典型村（光明村）建设项目 |  |  |  | 第 14 页 共 67 页
序号 | 项目编码 | 项目名称 |  | 项目特征描述 | 计量 单位 | 工程量 |  | 金额（元）
[8 empty] | 综合单价 | 合价
110 | 040201022003 | 排水沟、截水沟 |  | 1.断面尺寸:400*600 2.基础、垫层:材料品种、厚度:100厚C15混凝土垫层 3.砌体材料:标准砖 4.砂浆强度等级:M7.5 5.盖板材质、规格:预制钢筋砼盖板500*500*80 6.抹灰:20厚1:2.5沟壁抹灰+20厚1:2.5沟底抹灰 | m | 20 |  | 302.8 | 6056
|  | 300*300钢筋砼盖板沟 | [6 empty] | 9584.2
111 | 040101002011 | 挖沟槽土方 |  | 1.土壤类别:一、二类土 2.挖土深度:综合考虑 | m3 | 39.13 |  | 9.19 | 359.6
112 | 040103001011 | 沟槽、基坑回填方 |  | 1.回填土方并压实 | m3 | 26.73 |  | 18.69 | 499.58
113 | 040103003006 | 余方弃置 |  | 1.废弃料品种:余土 2.运距:7km内 | m3 | 8.39 |  | 24.47 | 205.3
本页小计 | [8 empty] | 7120.48
分部分项工程项目清单计价表
工程名称：仁化县石塘镇“百千万工程”典型村（光明村）建设项目 |  |  | 标段：仁化县石塘镇“百千万工程”典型村（光明村）建设项目 |  |  |  | 第 15 页 共 67 页
序号 | 项目编码 | 项目名称 |  | 项目特征描述 | 计量 单位 | 工程量 |  | 金额（元）
[8 empty] | 综合单价 | 合价
114 | 040201022005 | 排水沟、截水沟 |  | 1.断面尺寸:300*300 2.基础、垫层:材料品种、厚度:100厚C15混凝土垫层 3.砌体材料:标准砖 4.砂浆强度等级:M7.5 5.盖板材质、规格:预制钢筋砼盖板500*400*80 6.抹灰:20厚1:2.5沟壁抹灰+20厚1:2.5沟底抹灰 | m | 33.5 |  | 254.32 | 8519.72
|  | 透水砖人行步道 | [6 empty] | 28814.54
115 | 040204001002 | 人行道整形碾压 |  | 1.人行道整形碾压 | m2 | 190.85 |  | 2.08 | 396.97
116 | 040204002001 | 水泥混凝土人行道 |  | 1.混凝土强度等级:C25 2.厚度:15cm | m2 | 190.85 |  | 68.5 | 13073.23
117 | 040204001003 | 人行道块料铺设 |  | 1.60*120*240透水砖； 2.50mm厚干硬性水泥砂结合层 | m2 | 190.85 |  | 80.4 | 15344.34
|  | 健身器材 | [6 empty] | 5662.44
118 | 04B003 | 健身器材 |  |  | 套 | 6 |  | 943.74 | 5662.44
|  | 地面硬化 | [6 empty] | 13245.05
119 | 040202001002 | 路床(槽)整形 |  | 1.路床碾压检验 | m2 | 104 |  | 2.36 | 245.44
120 | 010502030001 | 地坪 |  | 1.面层厚度:150mm 2.混凝土强度等级:30 3.横纵间距每5米切伸缩缝一条,6-8mm宽,50-80深,填沥青 | m2 | 42 |  | 72.42 | 3041.64
本页小计 | [8 empty] | 46283.78
分部分项工程项目清单计价表
工程名称：仁化县石塘镇“百千万工程”典型村（光明村）建设项目 |  |  | 标段：仁化县石塘镇“百千万工程”典型村（光明村）建设项目 |  |  |  | 第 16 页 共 67 页
序号 | 项目编码 | 项目名称 |  | 项目特征描述 | 计量 单位 | 工程量 |  | 金额（元）
[8 empty] | 综合单价 | 合价
121 | 010502030002 | 地坪 |  | 1.面层厚度:200mm 2.混凝土强度等级:30 3.横纵间距每5米切伸缩缝一条,6-8mm宽,50-80深,填沥青 | m2 | 62 |  | 92.1 | 5710.2
122 | 041001001003 | 拆除路面 |  | 1.材质:混凝土 2.厚度:10cm 3.外运:7km内 | m2 | 115.56 |  | 20.33 | 2349.33
123 | 041001001004 | 拆除路面 |  | 1.材质:混凝土 2.厚度:20cm 3.外运:7km内 | m2 | 62 |  | 30.62 | 1898.44
|  | 汀步 | [6 empty] | 8798.48
124 | 040202001003 | 路床(槽)整形 |  | 1.路床碾压检验 | m2 | 34.4 |  | 2.36 | 81.18
125 | 040204002002 | 水泥混凝土人行道 |  | 1.混凝土强度等级:C25 2.厚度:15cm | m2 | 34.4 |  | 68.5 | 2356.4
126 | 040204001004 | 人行道块料铺设 |  | 1.800*400*50mm青石板汀步 2.30mm厚水泥砂浆结合层 | m2 | 34.4 |  | 184.91 | 6360.9
|  | 花岗岩休息石凳 | [6 empty] | 1842.66
127 | 04B004 | 花岗岩休息石凳 |  |  | 套 | 2 |  | 921.33 | 1842.66
|  | 脚手架工程 | [6 empty] | 190.98
136 | 011601001001 | 脚手架 |  | 1.墙柱面活动脚手架 | 项 | 1 |  | 190.98 | 190.98
|  | 模板工程 | [6 empty] | 8563.37
67 | 010505001001 | 垫层模板 |  | 1.垫层模板 | m2 | 144.1 |  | 33.79 | 4869.14
68 | 010505003001 | 基础联系梁模板 |  | 1.基础梁模板 | m2 | 14.4 |  | 64.42 | 927.65
69 | 010505002001 | 基础模板 |  | 1.独立基础模板 | m2 | 28 |  | 56.16 | 1572.48
70 | 041102001001 | 垫层模板 |  | 1.路缘石后座模板 | m2 | 37.8 |  | 31.59 | 1194.1
|  | 马斯坳村 | [6 empty] | 563797.5
|  | 整个项目 | [6 empty] | 563797.5
|  | 地面硬化 | [6 empty] | 113035.05
本页小计 | [8 empty] | 29353.46
分部分项工程项目清单计价表
工程名称：仁化县石塘镇“百千万工程”典型村（光明村）建设项目 |  |  | 标段：仁化县石塘镇“百千万工程”典型村（光明村）建设项目 |  |  |  | 第 17 页 共 67 页
序号 | 项目编码 | 项目名称 |  | 项目特征描述 | 计量 单位 | 工程量 |  | 金额（元）
[8 empty] | 综合单价 | 合价
140 | 040202001001 | 路床(槽)整形 |  | 1.路床碾压检验 | m2 | 1421.8 |  | 2.36 | 3355.45
141 | 010502030001 | 地坪 |  | 1.面层厚度:100mm 2.混凝土强度等级:30 3.横纵间距每5米切伸缩缝一条,6-8mm宽,50-80深,填沥青 | m2 | 503 |  | 52.74 | 26528.22
142 | 010502030002 | 地坪 |  | 1.面层厚度:150mm 2.混凝土强度等级:30 3.横纵间距每5米切伸缩缝一条,6-8mm宽,50-80深,填沥青 | m2 | 74.7 |  | 72.42 | 5409.77
143 | 010502030003 | 地坪 |  | 1.面层厚度:200mm 2.混凝土强度等级:30 3.横纵间距每5米切伸缩缝一条,6-8mm宽,50-80深,填沥青 | m2 | 844.1 |  | 92.1 | 77741.61
|  | 砖砌挡土墙 | [6 empty] | 15773.19
144 | 040101002008 | 挖沟槽土方 |  | 1.土壤类别:一、二类土 2.挖土深度:综合考虑 | m3 | 51.18 |  | 9.19 | 470.34
145 | 040103001008 | 沟槽、基坑回填方 |  | 1.回填土方并压实 | m3 | 42.87 |  | 18.69 | 801.24
146 | 040103003001 | 余方弃置 |  | 1.废弃料品种:余土 2.运距:7km内 | m3 | 1.88 |  | 24.47 | 46
147 | 010404001001 | 垫层 |  | 1.碎石垫层 | m3 | 4.62 |  | 253.81 | 1172.6
本页小计 | [8 empty] | 115525.23
分部分项工程项目清单计价表
工程名称：仁化县石塘镇“百千万工程”典型村（光明村）建设项目 |  |  | 标段：仁化县石塘镇“百千万工程”典型村（光明村）建设项目 |  |  |  | 第 18 页 共 67 页
序号 | 项目编码 | 项目名称 |  | 项目特征描述 | 计量 单位 | 工程量 |  | 金额（元）
[8 empty] | 综合单价 | 合价
148 | 010501001008 | 基础垫层 |  | 1.混凝土种类:普通预拌砼 2.混凝土强度等级:C15 | m3 | 3.69 |  | 380.24 | 1403.09
149 | 010401001006 | 砖基础 |  | 1.砖品种、规格、强度等级:标准砖 2.砂浆强度等级:M7.5 | m3 | 10.79 |  | 427.55 | 4613.26
150 | 010401002007 | 实心砖墙 |  | 1.砖品种、规格、强度等级:标准砖 2.墙体厚度:240厚 3.砂浆强度等级:M7.5水泥砂浆 | m3 | 10.7 |  | 477.67 | 5111.07
151 | 011201001003 | 墙、柱面一般抹灰 |  | 1.15厚水泥砂浆抹灰 | m2 | 64.04 |  | 33.66 | 2155.59
|  | 花池/树池 | [6 empty] | 13304.17
152 | 040101002009 | 挖沟槽土方 |  | 1.土壤类别:一、二类土 2.挖土深度:综合考虑 | m3 | 20.69 |  | 9.19 | 190.14
153 | 040103001009 | 沟槽、基坑回填方 |  | 1.回填土方并压实 | m3 | 16.7 |  | 18.69 | 312.12
154 | 040103003002 | 余方弃置 |  | 1.废弃料品种:余土 2.运距:7km内 | m3 | 3.98 |  | 24.47 | 97.39
155 | 010501001009 | 基础垫层 |  | 1.混凝土种类:普通预拌砼 2.混凝土强度等级:C20 | m3 | 2.06 |  | 398.19 | 820.27
156 | 010401001007 | 砖基础 |  | 1.砖品种、规格、强度等级:标准砖 2.砂浆强度等级:M7.5 | m3 | 6.75 |  | 427.55 | 2885.96
157 | 011203003001 | 块料墙、柱面 |  | 1.60*240仿青砖瓷片 | m2 | 93.15 |  | 96.6 | 8998.29
|  | 马斯坳村口景墙 | [6 empty] | 14075.85
本页小计 | [8 empty] | 26587.18
分部分项工程项目清单计价表
工程名称：仁化县石塘镇“百千万工程”典型村（光明村）建设项目 |  |  | 标段：仁化县石塘镇“百千万工程”典型村（光明村）建设项目 |  |  |  | 第 19 页 共 67 页
序号 | 项目编码 | 项目名称 |  | 项目特征描述 | 计量 单位 | 工程量 |  | 金额（元）
[8 empty] | 综合单价 | 合价
158 | 040101002010 | 挖沟槽土方 |  | 1.土壤类别:一、二类土 2.挖土深度:综合考虑 | m3 | 16.08 |  | 9.19 | 147.78
159 | 040103001010 | 沟槽、基坑回填方 |  | 1.回填土方并压实 | m3 | 10.41 |  | 18.69 | 194.56
160 | 040103003003 | 余方弃置 |  | 1.废弃料品种:余土 2.运距:7km内 | m3 | 4.11 |  | 24.47 | 100.57
161 | 010501001010 | 基础垫层 |  | 1.混凝土种类:普通预拌砼 2.混凝土强度等级:C20 | m3 | 1.67 |  | 398.19 | 664.98
162 | 010401001008 | 砖基础 |  | 1.砖品种、规格、强度等级:标准砖 2.砂浆强度等级:M7.5 | m3 | 4 |  | 427.55 | 1710.2
163 | 010401002002 | 实心砖墙 |  | 1.砖品种、规格、强度等级:青瓦 2.砂浆强度等级、配合比:M7.5 | m3 | 0.6 |  | 598.11 | 358.87
164 | 010401002016 | 实心砖墙 |  | 1.砖品种、规格、强度等级:青砖 2.墙体厚度:240厚 3.砂浆强度等级:M7.5水泥砂浆 4.白色水泥砂浆勾缝5-10mm | m3 | 7.3 |  | 1295.65 | 9458.25
165 | 04B002 | 石磨 |  | 1.石磨 | 个 | 2 |  | 720.32 | 1440.64
|  | 道路硬化 | [6 empty] | 91593.11
166 | 040202001002 | 路床(槽)整形 |  | 1.路床碾压检验 | m2 | 810.2 |  | 2.36 | 1912.07
本页小计 | [8 empty] | 15987.92
分部分项工程项目清单计价表
工程名称：仁化县石塘镇“百千万工程”典型村（光明村）建设项目 |  |  | 标段：仁化县石塘镇“百千万工程”典型村（光明村）建设项目 |  |  |  | 第 20 页 共 67 页
序号 | 项目编码 | 项目名称 |  | 项目特征描述 | 计量 单位 | 工程量 |  | 金额（元）
[8 empty] | 综合单价 | 合价
167 | 040203007004 | 水泥混凝土 |  | 1.混凝土强度等级:C30(抗折强度不小于4.0Mpa) 2.厚度:20cm 3.养生方式:水养生 | m2 | 810.2 |  | 110.69 | 89681.04
|  | 仿木护栏H=1.3m | [6 empty] | 12365.9
168 | 040101002011 | 挖沟槽土方 |  | 1.土壤类别:一、二类土 2.挖土深度:综合考虑 | m3 | 45.92 |  | 9.19 | 422
169 | 040103001011 | 沟槽、基坑回填方 |  | 1.回填土方并压实 | m3 | 38.3 |  | 18.69 | 715.83
170 | 040103003004 | 余方弃置 |  | 1.废弃料品种:余土 2.运距:7km内 | m3 | 7.62 |  | 24.47 | 186.46
171 | 010501001011 | 基础垫层 |  | 1.混凝土种类:普通预拌砼 2.混凝土强度等级:C20 | m3 | 1.54 |  | 398.19 | 613.21
172 | 010502001001 | 独立基础 |  | 1.混凝土种类:普通预拌砼 2.混凝土强度等级:C25 | m3 | 6.08 |  | 395.19 | 2402.76
173 | 010502033001 | 后浇带 |  | 1.C20细石混凝土二次浇灌 | m3 | 0.26 |  | 829.02 | 215.55
174 | 穗011503009001 | 成品混凝土护栏 |  | 1.混凝土仿木栏杆 H=1.3m | m | 41 |  | 190.49 | 7810.09
|  | 300*300钢筋砼盖板沟 | [6 empty] | 27751.19
175 | 040101002012 | 挖沟槽土方 |  | 1.土壤类别:一、二类土 2.挖土深度:综合考虑 | m3 | 113.3 |  | 9.19 | 1041.23
176 | 040103001012 | 沟槽、基坑回填方 |  | 1.回填土方并压实 | m3 | 77.41 |  | 18.69 | 1446.79
177 | 040103003005 | 余方弃置 |  | 1.废弃料品种:余土 2.运距:7km内 | m3 | 24.28 |  | 24.47 | 594.13
本页小计 | [8 empty] | 105129.09
分部分项工程项目清单计价表
工程名称：仁化县石塘镇“百千万工程”典型村（光明村）建设项目 |  |  | 标段：仁化县石塘镇“百千万工程”典型村（光明村）建设项目 |  |  |  | 第 21 页 共 67 页
序号 | 项目编码 | 项目名称 |  | 项目特征描述 | 计量 单位 | 工程量 |  | 金额（元）
[8 empty] | 综合单价 | 合价
178 | 040201022002 | 排水沟、截水沟 |  | 1.断面尺寸:300*300 2.基础、垫层:材料品种、厚度:100厚C15混凝土垫层 3.砌体材料:标准砖 4.砂浆强度等级:M7.5 5.盖板材质、规格:预制钢筋砼盖板500*400*80 6.抹灰:20厚1:2.5沟壁抹灰+20厚1:2.5沟底抹灰 | m | 97 |  | 254.32 | 24669.04
|  | 四小园建设 | [6 empty] | 62716.43
179 | 040101002013 | 挖沟槽土方 |  | 1.土壤类别:一、二类土 2.挖土深度:综合考虑 | m3 | 278.26 |  | 9.19 | 2557.21
180 | 040103001013 | 沟槽、基坑回填方 |  | 1.回填土方并压实 | m3 | 227.01 |  | 18.69 | 4242.82
181 | 040103003006 | 余方弃置 |  | 1.废弃料品种:余土 2.运距:7km内 | m3 | 17.1985 |  | 24.47 | 420.85
182 | 010501001013 | 基础垫层 |  | 1.混凝土种类:普通预拌砼 2.混凝土强度等级:C25 | m3 | 26.3 |  | 407.17 | 10708.57
183 | 010401001009 | 砖基础 |  | 1.砖品种、规格、强度等级:标准砖 2.砂浆强度等级:M7.5 | m3 | 24.96 |  | 427.55 | 10671.65
本页小计 | [8 empty] | 53270.14
分部分项工程项目清单计价表
工程名称：仁化县石塘镇“百千万工程”典型村（光明村）建设项目 |  |  | 标段：仁化县石塘镇“百千万工程”典型村（光明村）建设项目 |  |  |  | 第 22 页 共 67 页
序号 | 项目编码 | 项目名称 |  | 项目特征描述 | 计量 单位 | 工程量 |  | 金额（元）
[8 empty] | 综合单价 | 合价
184 | 010401005002 | 实心砖柱 |  | 1.砖品种、规格、强度等级:标准砖 2.柱截面尺寸:240*240 3.砂浆强度等级:M7.5水泥砂浆 | m3 | 8.27 |  | 555.64 | 4595.14
185 | 011203003006 | 块料墙、柱面 |  | 1.四角铜钱窗花240*240*120 2.搭接位置,1:2水泥砂浆做浆 | m2 | 73.93 |  | 213.09 | 15753.74
186 | 010401002008 | 实心砖墙 |  | 1.砖品种、规格、强度等级:标准砖 2.墙体厚度:240厚 3.砂浆强度等级:M7.5水泥砂浆 | m3 | 28.82 |  | 477.67 | 13766.45
|  | 仿树桩桌凳一桌四凳 | [6 empty] | 5412
187 | 04B002 | 仿树桩桌凳一桌四凳 |  | 1.仿树桩桌凳一桌四凳（采购成品以实物为准） | 套 | 3 |  | 1804 | 5412
|  | 垃圾收集点 | [6 empty] | 8880.85
188 | 010603002001 | 空腹钢柱 |  | 1.钢材品种、规格:方钢200*120*5 | t | 0.38 |  | 4889.25 | 1857.92
189 | 010604001001 | 钢梁 |  | 1.钢材品种、规格:方钢20*120*4 80*80*4 60*60*3 | t | 0.84 |  | 4929.08 | 4140.43
190 | 011205001001 | 墙、柱面装饰板 |  | 1.2厚铝合金板贴双面宣传标语 | m2 | 5.27 |  | 178.22 | 939.22
191 | 011405001001 | 墙纸裱糊 |  | 1.文化宣传图片 | m2 | 5.27 |  | 183.1 | 964.94
192 | 011205001002 | 墙、柱面装饰板 |  | 1.铁艺造型 | m2 | 0.6 |  | 553.89 | 332.33
本页小计 | [8 empty] | 47762.17
分部分项工程项目清单计价表
工程名称：仁化县石塘镇“百千万工程”典型村（光明村）建设项目 |  |  | 标段：仁化县石塘镇“百千万工程”典型村（光明村）建设项目 |  |  |  | 第 23 页 共 67 页
序号 | 项目编码 | 项目名称 |  | 项目特征描述 | 计量 单位 | 工程量 |  | 金额（元）
[8 empty] | 综合单价 | 合价
193 | 010401008002 | 零星砌砖 |  | 1.零星砌砖名称、部位:栏板 2.砖品种、规格、强度等级:标准砖 3.砂浆强度等级、配合比:M7.5 | m3 | 0.19 |  | 643.46 | 122.26
194 | 011203003003 | 块料墙、柱面 |  | 1.100*200墙面砖 | m2 | 1.56 |  | 82.86 | 129.26
195 | 010901002001 | 型材屋面 |  | 1.灰色树脂瓦屋面 | m2 | 8.48 |  | 46.52 | 394.49
|  | 景观花池 | [6 empty] | 21085.25
196 | 040101002014 | 挖沟槽土方 |  | 1.土壤类别:一、二类土 2.挖土深度:综合考虑 | m3 | 22.27 |  | 9.19 | 204.66
197 | 040103001014 | 沟槽、基坑回填方 |  | 1.回填土方并压实 | m3 | 14.88 |  | 18.69 | 278.11
198 | 040103003007 | 余方弃置 |  | 1.废弃料品种:余土 2.运距:7km内 | m3 | 7.39 |  | 24.47 | 180.83
199 | 010501001014 | 基础垫层 |  | 1.混凝土种类:普通预拌砼 2.混凝土强度等级:C15 | m3 | 3.36 |  | 380.24 | 1277.61
200 | 010401001010 | 砖基础 |  | 1.砖品种、规格、强度等级:标准砖 2.砂浆强度等级:M7.5 | m3 | 4.03 |  | 427.55 | 1723.03
201 | 010401002017 | 实心砖墙 |  | 1.砖品种、规格、强度等级:青砖 2.墙体厚度:240厚 3.砂浆强度等级:M7.5水泥砂浆 4.白色水泥砂浆勾缝5-10mm | m3 | 8.64 |  | 1295.65 | 11194.42
202 | 011203003004 | 块料墙、柱面 |  | 1.φ50-80鹅卵石饰面 | m2 | 4.29 |  | 138.43 | 593.86
本页小计 | [8 empty] | 16098.53
分部分项工程项目清单计价表
工程名称：仁化县石塘镇“百千万工程”典型村（光明村）建设项目 |  |  | 标段：仁化县石塘镇“百千万工程”典型村（光明村）建设项目 |  |  |  | 第 24 页 共 67 页
序号 | 项目编码 | 项目名称 |  | 项目特征描述 | 计量 单位 | 工程量 |  | 金额（元）
[8 empty] | 综合单价 | 合价
203 | 011203003007 | 块料墙、柱面 |  | 1.瓦片拼花 | m2 | 6.86 |  | 175.93 | 1206.88
204 | 04B002 | 装饰磨盘 |  |  | 个 | 11 |  | 402.35 | 4425.85
|  | 山墙修复 | [6 empty] | 8157.32
205 | 010401002009 | 实心砖墙 |  | 1.砖品种、规格、强度等级:标准砖 2.墙体厚度:240厚 3.砂浆强度等级:M7.5水泥砂浆 | m3 | 13.41 |  | 477.67 | 6405.55
206 | 011201001004 | 墙、柱面一般抹灰（翻新做法） |  | 1.原墙面杂质清理 2.喷外墙晴雨漆底漆1遍 3.喷外墙晴雨漆面漆2遍 | m2 | 111.72 |  | 15.68 | 1751.77
|  | 鱼塘土方换填 | [6 empty] | 160604.84
207 | 040101005001 | 挖淤泥、流砂 |  | 1.废弃料品种:鱼塘淤泥 2.运距:7km内 | m3 | 2134 |  | 40.56 | 86555.04
208 | 040103002001 | 一般回填方 |  | 1.填方来源:场外土方 2.运距:7km | m3 | 2134 |  | 34.7 | 74049.8
|  | 脚手架工程 | [6 empty] | 859.58
139 | 011601001001 | 脚手架 |  | 1.单排脚手架(钢管) 高度(m以内) 10 | 项 | 1 |  | 859.58 | 859.58
|  | 模板工程 | [6 empty] | 8182.77
137 | 010505001001 | 垫层模板 |  | 1.垫层模板 | m2 | 174.82 |  | 33.79 | 5907.17
138 | 010505002001 | 基础模板 |  | 1.独立基础模板 | m2 | 40.52 |  | 56.16 | 2275.6
|  | 田心村 | [6 empty] | 1951189.6
|  | 整个项目 | [6 empty] | 1951189.6
|  | 田心景观矮墙 | [6 empty] | 50364.1
226 | 040101002001 | 挖沟槽土方 |  | 1.土壤类别:一、二类土 2.挖土深度:综合考虑 | m3 | 67.05 |  | 9.19 | 616.19
227 | 040103001017 | 沟槽、基坑回填方 |  | 1.回填土方并压实 | m3 | 36.87 |  | 18.69 | 689.1
本页小计 | [8 empty] | 184742.53
分部分项工程项目清单计价表
工程名称：仁化县石塘镇“百千万工程”典型村（光明村）建设项目 |  |  | 标段：仁化县石塘镇“百千万工程”典型村（光明村）建设项目 |  |  |  | 第 25 页 共 67 页
序号 | 项目编码 | 项目名称 |  | 项目特征描述 | 计量 单位 | 工程量 |  | 金额（元）
[8 empty] | 综合单价 | 合价
228 | 040103003001 | 余方弃置 |  | 1.废弃料品种:余土 2.运距:7km内 | m3 | 24.65 |  | 24.47 | 603.19
229 | 010404001001 | 垫层 |  | 1.碎石垫层 | m3 | 7.3 |  | 251.06 | 1832.74
230 | 010501001013 | 基础垫层 |  | 1.混凝土种类:普通预拌砼 2.混凝土强度等级:C15 | m3 | 5.84 |  | 380.24 | 2220.6
231 | 010401001008 | 砖基础 |  | 1.砖品种、规格、强度等级:标准砖 2.砂浆强度等级:M7.5 | m3 | 17.05 |  | 427.55 | 7289.73
232 | 011203003005 | 块料墙、柱面 |  | 1.四角铜钱窗花240*240*120 2.搭接位置,1:2水泥砂浆做浆 | m2 | 17.65 |  | 213.09 | 3761.04
233 | 011203003002 | 块料墙、柱面 |  | 1.小青瓦装饰窗框 | m2 | 29.42 |  | 175.93 | 5175.86
234 | 010401005001 | 实心砖柱 |  | 1.砖品种、规格、强度等级:青砖 2.柱截面尺寸:250*250 3.砂浆强度等级:M7.5水泥砂浆 | m3 | 3.29 |  | 1385.43 | 4558.06
235 | 010401002018 | 实心砖墙 |  | 1.砖品种、规格、强度等级:青砖 2.墙体厚度:240厚 3.砂浆强度等级:M7.5水泥砂浆 4.白色水泥砂浆勾缝5-10mm | m3 | 17.67 |  | 1295.65 | 22894.14
本页小计 | [8 empty] | 48335.36
分部分项工程项目清单计价表
工程名称：仁化县石塘镇“百千万工程”典型村（光明村）建设项目 |  |  | 标段：仁化县石塘镇“百千万工程”典型村（光明村）建设项目 |  |  |  | 第 26 页 共 67 页
序号 | 项目编码 | 项目名称 |  | 项目特征描述 | 计量 单位 | 工程量 |  | 金额（元）
[8 empty] | 综合单价 | 合价
236 | 010401008001 | 零星砌砖 |  | 1.零星砌砖名称、部位:压顶 2.砖品种、规格、强度等级:青砖 3.砂浆强度等级、配合比:M7.5 | m3 | 0.5 |  | 1446.89 | 723.45
|  | 田心村口景墙-字体段 | [6 empty] | 8793.06
237 | 040101002015 | 挖沟槽土方 |  | 1.土壤类别:一、二类土 2.挖土深度:综合考虑 | m3 | 6.21 |  | 9.19 | 57.07
238 | 040103001018 | 沟槽、基坑回填方 |  | 1.回填土方并压实 | m3 | 4.47 |  | 18.69 | 83.54
239 | 040103003002 | 余方弃置 |  | 1.废弃料品种:余土 2.运距:7km内 | m3 | 1.07 |  | 24.47 | 26.18
240 | 010501001014 | 基础垫层 |  | 1.混凝土种类:普通预拌砼 2.混凝土强度等级:C15 | m3 | 0.52 |  | 380.24 | 197.72
241 | 010401001009 | 砖基础 |  | 1.砖品种、规格、强度等级:标准砖 2.砂浆强度等级:M7.5 | m3 | 0.78 |  | 427.55 | 333.49
242 | 010502005001 | 基础联系梁 |  | 1.混凝土种类:普通预拌砼 2.混凝土强度等级:C25 | m3 | 0.44 |  | 388.3 | 170.85
243 | 010515001001 | 现浇构件钢筋 |  | 1.现浇构件带肋钢筋 φ25以内 | t | 0.03 |  | 3954.68 | 118.64
244 | 010515001002 | 现浇构件钢筋 |  | 1.现浇构件箍筋 带肋钢筋(HRB400内) φ10以内 | t | 0.01 |  | 5530.26 | 55.3
本页小计 | [8 empty] | 1766.24
分部分项工程项目清单计价表
工程名称：仁化县石塘镇“百千万工程”典型村（光明村）建设项目 |  |  | 标段：仁化县石塘镇“百千万工程”典型村（光明村）建设项目 |  |  |  | 第 27 页 共 67 页
序号 | 项目编码 | 项目名称 |  | 项目特征描述 | 计量 单位 | 工程量 |  | 金额（元）
[8 empty] | 综合单价 | 合价
245 | 010401002019 | 实心砖墙 |  | 1.砖品种、规格、强度等级:青砖 2.墙体厚度:240厚 3.砂浆强度等级:M7.5水泥砂浆 4.白色水泥砂浆勾缝5-10mm | m3 | 2.32 |  | 1295.65 | 3005.91
246 | 011201001003 | 墙、柱面一般抹灰 |  | 1.30厚1:2.5水泥砂浆 | m2 | 5.55 |  | 41.75 | 231.71
247 | 011403001001 | 抹灰面油漆 |  | 1.仿荔枝面芝麻白真石漆饰面 | m2 | 5.55 |  | 53.82 | 298.7
248 | 011508001001 | 美术字 |  | 1.2厚304#不锈钢折字烤深灰色漆由专业厂家二次深化设计安装 综合考虑规格0.5*0.5m 2.内容详见施工图 | 个 | 17 |  | 225.75 | 3837.75
249 | 011205001001 | 墙、柱面装饰板 |  | 1.2厚304#不锈钢折型外喷深褐色仿木纹漆饰面由专业厂家二次深化设计安装（含2厚304#不锈钢折字烤浅灰色漆由专业厂家二次深化设计安装） | m2 | 1.46 |  | 257.67 | 376.2
|  | 田心村口景墙-非字体段 | [6 empty] | 21237.49
250 | 040101002016 | 挖沟槽土方 |  | 1.土壤类别:一、二类土 2.挖土深度:综合考虑 | m3 | 32.22 |  | 9.19 | 296.1
251 | 040103001019 | 沟槽、基坑回填方 |  | 1.回填土方并压实 | m3 | 18.51 |  | 18.69 | 345.95
本页小计 | [8 empty] | 8392.32
分部分项工程项目清单计价表
工程名称：仁化县石塘镇“百千万工程”典型村（光明村）建设项目 |  |  | 标段：仁化县石塘镇“百千万工程”典型村（光明村）建设项目 |  |  |  | 第 28 页 共 67 页
序号 | 项目编码 | 项目名称 |  | 项目特征描述 | 计量 单位 | 工程量 |  | 金额（元）
[8 empty] | 综合单价 | 合价
252 | 040103003003 | 余方弃置 |  | 1.废弃料品种:余土 2.运距:7km内 | m3 | 10.9335 |  | 24.47 | 267.54
253 | 010501001015 | 基础垫层 |  | 1.混凝土种类:普通预拌砼 2.混凝土强度等级:C20 | m3 | 3.34 |  | 398.19 | 1329.95
254 | 010401001010 | 砖基础 |  | 1.砖品种、规格、强度等级:标准砖 2.砂浆强度等级:M7.5 | m3 | 8.02 |  | 427.55 | 3428.95
255 | 010401005002 | 实心砖柱 |  | 1.砖品种、规格、强度等级:青砖 2.柱截面尺寸:240*370 3.砂浆强度等级:M7.5水泥砂浆 | m3 | 0.97 |  | 1385.43 | 1343.87
256 | 010401005003 | 实心砖柱 |  | 1.青瓦,玻璃胶固定规格:180x100x10 | m3 | 2.35 |  | 666.65 | 1566.63
257 | 010401002020 | 实心砖墙 |  | 1.砖品种、规格、强度等级:青砖 2.墙体厚度:240厚 3.砂浆强度等级:M7.5水泥砂浆 4.白色水泥砂浆勾缝5-10mm | m3 | 9.77 |  | 1295.65 | 12658.5
|  | 四小园建设 | [6 empty] | 72781.32
258 | 040101002017 | 挖沟槽土方 |  | 1.土壤类别:一、二类土 2.挖土深度:综合考虑 | m3 | 322.87 |  | 9.19 | 2967.18
259 | 040103001020 | 沟槽、基坑回填方 |  | 1.回填土方并压实 | m3 | 263.39 |  | 18.69 | 4922.76
本页小计 | [8 empty] | 28485.38
分部分项工程项目清单计价表
工程名称：仁化县石塘镇“百千万工程”典型村（光明村）建设项目 |  |  | 标段：仁化县石塘镇“百千万工程”典型村（光明村）建设项目 |  |  |  | 第 29 页 共 67 页
序号 | 项目编码 | 项目名称 |  | 项目特征描述 | 计量 单位 | 工程量 |  | 金额（元）
[8 empty] | 综合单价 | 合价
260 | 040103003004 | 余方弃置 |  | 1.废弃料品种:余土 2.运距:7km内 | m3 | 19.97 |  | 24.47 | 488.67
261 | 010501001016 | 基础垫层 |  | 1.混凝土种类:普通预拌砼 2.混凝土强度等级:C25 | m3 | 30.52 |  | 407.17 | 12426.83
262 | 010401001011 | 砖基础 |  | 1.砖品种、规格、强度等级:标准砖 2.砂浆强度等级:M7.5 | m3 | 28.96 |  | 427.55 | 12381.85
263 | 010401005004 | 实心砖柱 |  | 1.砖品种、规格、强度等级:标准砖 2.柱截面尺寸:240*240 3.砂浆强度等级:M7.5水泥砂浆 | m3 | 9.59 |  | 555.64 | 5328.59
264 | 011203003006 | 块料墙、柱面 |  | 1.四角铜钱窗花240*240*120 2.搭接位置,1:2水泥砂浆做浆 | m2 | 85.82 |  | 213.09 | 18287.38
265 | 010401002007 | 实心砖墙 |  | 1.砖品种、规格、强度等级:标准砖 2.墙体厚度:240厚 3.砂浆强度等级:M7.5水泥砂浆 | m3 | 33.45 |  | 477.67 | 15978.06
|  | 花池/树池 | [6 empty] | 58912
266 | 040101002018 | 挖沟槽土方 |  | 1.土壤类别:一、二类土 2.挖土深度:综合考虑 | m3 | 92.04 |  | 9.19 | 845.85
267 | 040103001021 | 沟槽、基坑回填方 |  | 1.回填土方并压实 | m3 | 74.32 |  | 18.69 | 1389.04
本页小计 | [8 empty] | 67126.27
分部分项工程项目清单计价表
工程名称：仁化县石塘镇“百千万工程”典型村（光明村）建设项目 |  |  | 标段：仁化县石塘镇“百千万工程”典型村（光明村）建设项目 |  |  |  | 第 30 页 共 67 页
序号 | 项目编码 | 项目名称 |  | 项目特征描述 | 计量 单位 | 工程量 |  | 金额（元）
[8 empty] | 综合单价 | 合价
268 | 040103003005 | 余方弃置 |  | 1.废弃料品种:余土 2.运距:7km内 | m3 | 6.572 |  | 24.47 | 160.82
269 | 010501001017 | 基础垫层 |  | 1.混凝土种类:普通预拌砼 2.混凝土强度等级:C20 | m3 | 9.15 |  | 398.19 | 3643.44
270 | 010401001012 | 砖基础 |  | 1.砖品种、规格、强度等级:标准砖 2.砂浆强度等级:M7.5 | m3 | 30.02 |  | 427.55 | 12835.05
271 | 011203003004 | 块料墙、柱面 |  | 1.60*240仿青砖瓷片 | m2 | 414.47 |  | 96.6 | 40037.8
|  | 地面硬化 | [6 empty] | 293261.29
272 | 040202001001 | 路床(槽)整形 |  | 1.路床碾压检验 | m2 | 3208.55 |  | 2.36 | 7572.18
273 | 010502030003 | 地坪 |  | 1.面层厚度:150mm 2.混凝土强度等级:30 3.横纵间距每5米切伸缩缝一条,6-8mm宽,50-80深,填沥青 | m2 | 498.9 |  | 72.42 | 36130.34
274 | 010502030004 | 地坪 |  | 1.面层厚度:200mm 2.混凝土强度等级:30 3.横纵间距每5米切伸缩缝一条,6-8mm宽,50-80深,填沥青 | m2 | 2709.65 |  | 92.1 | 249558.77
|  | 巷道硬化 | [6 empty] | 33574.81
275 | 040204001001 | 人行道整形碾压 |  | 1.人行道整形碾压 | m2 | 548.6 |  | 2.08 | 1141.09
276 | 040204002002 | 水泥混凝土人行道 |  | 1.混凝土强度等级:C30 2.厚度:10cm | m2 | 308.3 |  | 50.01 | 15418.08
本页小计 | [8 empty] | 366497.57
分部分项工程项目清单计价表
工程名称：仁化县石塘镇“百千万工程”典型村（光明村）建设项目 |  |  | 标段：仁化县石塘镇“百千万工程”典型村（光明村）建设项目 |  |  |  | 第 31 页 共 67 页
序号 | 项目编码 | 项目名称 |  | 项目特征描述 | 计量 单位 | 工程量 |  | 金额（元）
[8 empty] | 综合单价 | 合价
277 | 040204002003 | 水泥混凝土人行道 |  | 1.混凝土强度等级:C30 2.厚度:15cm | m2 | 240.3 |  | 70.81 | 17015.64
|  | 300*300钢筋砼盖板沟 | [6 empty] | 166735.25
278 | 040101002019 | 挖沟槽土方 |  | 1.土壤类别:一、二类土 2.挖土深度:综合考虑 | m3 | 680.71 |  | 9.19 | 6255.72
279 | 040103001022 | 沟槽、基坑回填方 |  | 1.回填土方并压实 | m3 | 465.07 |  | 18.69 | 8692.16
280 | 040103003006 | 余方弃置 |  | 1.废弃料品种:余土 2.运距:7km内 | m3 | 145.8795 |  | 24.47 | 3569.67
281 | 040201022005 | 排水沟、截水沟 |  | 1.断面尺寸:300*300 2.基础、垫层:材料品种、厚度:100厚C15混凝土垫层 3.砌体材料:标准砖 4.砂浆强度等级:M7.5 5.盖板材质、规格:预制钢筋砼盖板500*400*80 6.抹灰:20厚1:2.5沟壁抹灰+20厚1:2.5沟底抹灰 | m | 582.8 |  | 254.32 | 148217.7
|  | 500*500钢筋砼盖板沟 | [6 empty] | 83585.98
282 | 040101002020 | 挖沟槽土方 |  | 1.土壤类别:一、二类土 2.挖土深度:综合考虑 | m3 | 291.33 |  | 9.19 | 2677.32
283 | 040103001023 | 沟槽、基坑回填方 |  | 1.回填土方并压实 | m3 | 163.08 |  | 18.69 | 3047.97
284 | 040103003007 | 余方弃置 |  | 1.废弃料品种:余土 2.运距:7km内 | m3 | 103.788 |  | 24.47 | 2539.69
本页小计 | [8 empty] | 192015.87
分部分项工程项目清单计价表
工程名称：仁化县石塘镇“百千万工程”典型村（光明村）建设项目 |  |  | 标段：仁化县石塘镇“百千万工程”典型村（光明村）建设项目 |  |  |  | 第 32 页 共 67 页
序号 | 项目编码 | 项目名称 |  | 项目特征描述 | 计量 单位 | 工程量 |  | 金额（元）
[8 empty] | 综合单价 | 合价
285 | 040201022004 | 排水沟、截水沟 |  | 1.断面尺寸:500*500 2.基础、垫层:材料品种、厚度:100厚C15混凝土垫层 3.砌体材料:标准砖 4.砂浆强度等级:M7.5 5.盖板材质、规格:预制钢筋砼盖板600*500*80 6.抹灰:20厚1:2.5沟壁抹灰+20厚1:2.5沟底抹灰 | m | 225 |  | 334.76 | 75321
|  | 拆除原砖混建筑物 | [6 empty] | 10216.23
286 | 070101096001 | 机械整体拆除 民用建筑 三层以内 |  | 1.拆除民用建筑 三层内 2.废料外运距离：7km内 | m2 | 222.77 |  | 45.86 | 10216.23
|  | 仿木护栏H=1.3m | [6 empty] | 8946.93
287 | 040101002021 | 挖沟槽土方 |  | 1.土壤类别:一、二类土 2.挖土深度:综合考虑 | m3 | 33.6 |  | 9.19 | 308.78
288 | 040103001024 | 沟槽、基坑回填方 |  | 1.回填土方并压实 | m3 | 28.02 |  | 18.69 | 523.69
289 | 040103003008 | 余方弃置 |  | 1.废弃料品种:余土 2.运距:7km内 | m3 | 1.377 |  | 24.47 | 33.7
290 | 010501001020 | 基础垫层 |  | 1.混凝土种类:普通预拌砼 2.混凝土强度等级:C20 | m3 | 1.13 |  | 398.19 | 449.95
291 | 010502001001 | 独立基础 |  | 1.混凝土种类:普通预拌砼 2.混凝土强度等级:C25 | m3 | 4.45 |  | 395.19 | 1758.6
292 | 010502033001 | 后浇带 |  | 1.C20细石混凝土二次浇灌 | m3 | 0.19 |  | 829.02 | 157.51
本页小计 | [8 empty] | 88769.46
分部分项工程项目清单计价表
工程名称：仁化县石塘镇“百千万工程”典型村（光明村）建设项目 |  |  | 标段：仁化县石塘镇“百千万工程”典型村（光明村）建设项目 |  |  |  | 第 33 页 共 67 页
序号 | 项目编码 | 项目名称 |  | 项目特征描述 | 计量 单位 | 工程量 |  | 金额（元）
[8 empty] | 综合单价 | 合价
293 | 穗011503009001 | 成品混凝土护栏 |  | 1.混凝土仿木栏杆 H=1.3m | m | 30 |  | 190.49 | 5714.7
|  | 篮球场 | [6 empty] | 360.63
294 | 040205007001 | 标线（篮球场划线） |  | 1、2mm热熔标线 | m2 | 9.8561 |  | 36.59 | 360.63
|  | 透水砖人行步道 | [6 empty] | 33845.19
295 | 040204001002 | 人行道整形碾压 |  | 1.人行道整形碾压 | m2 | 224.17 |  | 2.08 | 466.27
296 | 040204002004 | 水泥混凝土人行道 |  | 1.混凝土强度等级:C25 2.厚度:15cm | m2 | 224.17 |  | 68.5 | 15355.65
297 | 040204001004 | 人行道块料铺设 |  | 1.60*120*240透水砖； 2.50mm厚干硬性水泥砂结合层 | m2 | 224.17 |  | 80.4 | 18023.27
|  | 钢筋砼盖板 | [6 empty] | 12158.1
298 | 040402017001 | 沟道盖板 |  | 1.钢筋砼盖板80厚 2.规格：400*600*80 | m | 81.95 |  | 148.36 | 12158.1
|  | 道路拓宽 | [6 empty] | 393636.64
299 | 040202001002 | 路床(槽)整形 |  | 1.路床碾压检验 | m2 | 2362.9 |  | 2.36 | 5576.44
300 | 040202014001 | 水泥稳定碎(砾)石 |  | 1.水泥含量:6% 2.石料规格:级配碎石 3.厚度:15cm | m2 | 2362.9 |  | 45.89 | 108433.48
301 | 040203007005 | 水泥混凝土 |  | 1.混凝土强度等级:C30(抗折强度不小于4.0Mpa) 2.厚度:20cm 3.养生方式:水养生 | m2 | 2362.9 |  | 110.69 | 261549.4
302 | 010515001003 | 现浇构件钢筋 |  | 1.钢筋种类、规格:C14拉杆@400 | t | 3.92 |  | 4611.56 | 18077.32
|  | 道路破除回复 | [6 empty] | 92421
303 | 040202001003 | 路床(槽)整形 |  | 1.路床碾压检验 | m2 | 450 |  | 2.36 | 1062
本页小计 | [8 empty] | 446777.26
分部分项工程项目清单计价表
工程名称：仁化县石塘镇“百千万工程”典型村（光明村）建设项目 |  |  | 标段：仁化县石塘镇“百千万工程”典型村（光明村）建设项目 |  |  |  | 第 34 页 共 67 页
序号 | 项目编码 | 项目名称 |  | 项目特征描述 | 计量 单位 | 工程量 |  | 金额（元）
[8 empty] | 综合单价 | 合价
304 | 040202014002 | 水泥稳定碎(砾)石 |  | 1.水泥含量:6% 2.石料规格:级配碎石 3.厚度:15cm | m2 | 450 |  | 45.89 | 20650.5
305 | 040203007006 | 水泥混凝土 |  | 1.混凝土强度等级:C30(抗折强度不小于4.0Mpa) 2.厚度:20cm 3.养生方式:水养生 | m2 | 450 |  | 110.69 | 49810.5
306 | 041001001001 | 拆除路面 |  | 1.材质:混凝土 2.厚度:20cm 3.外运:7km内 | m2 | 450 |  | 30.62 | 13779
307 | 041001003001 | 拆除基层 |  | 1.厚度:15cm 2.部位:原道路基层 3.外运:7kmn内 | m2 | 450 |  | 15.82 | 7119
|  | 压纹混凝土地面 | [6 empty] | 18002.76
308 | 040204001003 | 人行道整形碾压 |  | 1.人行道整形碾压 | m2 | 142 |  | 2.08 | 295.36
309 | 040202014003 | 水泥稳定碎(砾)石 |  | 1.水泥含量:4% 2.石料规格:级配碎石 3.厚度:10cm | m2 | 142 |  | 31.5 | 4473
310 | 040203007009 | 水泥混凝土（压模） |  | 双丙聚氨酯密封处理，压纹 1.混凝土强度等级:C30(抗折强度不小于4.0Mpa) 2.厚度:15cm 3.养生方式:水养生 | m2 | 142 |  | 93.2 | 13234.4
|  | 仿树桩桌凳一桌四凳 | [6 empty] | 3608
311 | 04B002 | 仿树桩桌凳一桌四凳 |  | 1.仿树桩桌凳一桌四凳（采购成品以实物为准） | 套 | 2 |  | 1804 | 3608
|  | 护岸 | [6 empty] | 447696.44
|  | 毛石挡土墙护脚 | [6 empty] | 343153.74
本页小计 | [8 empty] | 112969.76
分部分项工程项目清单计价表
工程名称：仁化县石塘镇“百千万工程”典型村（光明村）建设项目 |  |  | 标段：仁化县石塘镇“百千万工程”典型村（光明村）建设项目 |  |  |  | 第 35 页 共 67 页
序号 | 项目编码 | 项目名称 |  | 项目特征描述 | 计量 单位 | 工程量 |  | 金额（元）
[8 empty] | 综合单价 | 合价
312 | 040101002022 | 挖沟槽土方 |  | 1.土壤类别:一、二类土 2.挖土深度:综合考虑 | m3 | 772 |  | 9.19 | 7094.68
313 | 040103001025 | 沟槽、基坑回填方 |  | 1.回填土方并压实 | m3 | 200.72 |  | 18.69 | 3751.46
314 | 040103003009 | 余方弃置 |  | 1.废弃料品种:余土 2.运距:7km内 | m3 | 541.172 |  | 24.47 | 13242.48
315 | 040201007001 | 块石垫层 |  | 1.块石垫层 | m3 | 324.24 |  | 105.25 | 34126.26
316 | 010502002001 | 条形基础 |  | 1.混凝土种类:普通预拌砼 2.混凝土强度等级:C25 | m3 | 247.04 |  | 395.19 | 97627.74
317 | 040305003006 | 浆砌块料 |  | 1.部位:毛石挡土墙 2.材料品种、规格:毛石 3.砂浆强度等级:M10.0 | m3 | 470.15 |  | 355.23 | 167011.38
318 | 050202001003 | 石/卵石砌驳岸 |  | 1.卵石护岸 | m3 | 193 |  | 105.18 | 20299.74
|  | 亲水步级、休息平台 | [6 empty] | 55308.6
319 | 040101002023 | 挖沟槽土方 |  | 1.土壤类别:一、二类土 2.挖土深度:综合考虑 | m3 | 37.98 |  | 9.19 | 349.04
320 | 040103001026 | 沟槽、基坑回填方 |  | 1.回填土方并压实 | m3 | 9.87 |  | 18.69 | 184.47
321 | 040103003010 | 余方弃置 |  | 1.废弃料品种:余土 2.运距:7km内 | m3 | 26.63 |  | 24.47 | 651.64
322 | 040201007002 | 块石垫层 |  | 1.块石垫层 | m3 | 15.95 |  | 105.25 | 1678.74
323 | 010502002002 | 条形基础 |  | 1.混凝土种类:普通预拌砼 2.混凝土强度等级:C25 | m3 | 12.15 |  | 395.19 | 4801.56
本页小计 | [8 empty] | 350819.19
分部分项工程项目清单计价表
工程名称：仁化县石塘镇“百千万工程”典型村（光明村）建设项目 |  |  | 标段：仁化县石塘镇“百千万工程”典型村（光明村）建设项目 |  |  |  | 第 36 页 共 67 页
序号 | 项目编码 | 项目名称 |  | 项目特征描述 | 计量 单位 | 工程量 |  | 金额（元）
[8 empty] | 综合单价 | 合价
324 | 040305003009 | 浆砌块料 |  | 1.部位:毛石挡土墙 2.材料品种、规格:毛石 3.砂浆强度等级:M10.0 | m3 | 23.13 |  | 355.23 | 8216.47
325 | 050202001004 | 石/卵石砌驳岸 |  | 1.卵石护岸 | m3 | 6.65 |  | 105.18 | 699.45
326 | 011107002001 | 石材台阶 |  | 1.台阶人造石900x300*100 2.30厚1:3干硬性水泥砂浆 | m2 | 98.54 |  | 293.87 | 28957.95
327 | 010404001006 | 垫层 |  | 1.碎石垫层 | m3 | 14.78 |  | 253.81 | 3751.31
328 | 010501001021 | 基础垫层 |  | 1.混凝土种类:普通预拌砼 2.混凝土强度等级:C25 | m3 | 14.78 |  | 407.17 | 6017.97
|  | 植草护坡 | [6 empty] | 46355.25
329 | 040201021001 | 土工合成材料 |  | 1.敷设反滤土工布(300g/平方米) | m2 | 605 |  | 9.29 | 5620.45
330 | 050101003001 | 栽植土回填 |  | 1.回填种植土 | m3 | 138.96 |  | 46.63 | 6479.7
331 | 040204001005 | 人行道块料铺设 |  | 1.人工铺植草砖 | m2 | 605 |  | 56.62 | 34255.1
|  | 河床机械清杂 | [6 empty] | 2878.85
332 | 050101002001 | 植被清理 |  | 1.河床机械清杂 | m2 | 1523.2 |  | 1.89 | 2878.85
|  | 汀步 | [6 empty] | 21689.3
333 | 040202001004 | 路床(槽)整形 |  | 1.路床碾压检验 | m2 | 84.8 |  | 2.36 | 200.13
334 | 040204002005 | 水泥混凝土人行道 |  | 1.混凝土强度等级:C25 2.厚度:15cm | m2 | 84.8 |  | 68.5 | 5808.8
335 | 040204001006 | 人行道块料铺设 |  | 1.800*400*50mm青石板汀步 2.30mm厚水泥砂浆结合层 | m2 | 84.8 |  | 184.91 | 15680.37
|  | 水车 | [6 empty] | 1997.4
336 | 040101002024 | 挖沟槽土方 |  | 1.土壤类别:一、二类土 2.挖土深度:综合考虑 | m3 | 12 |  | 9.19 | 110.28
本页小计 | [8 empty] | 118676.83
分部分项工程项目清单计价表
工程名称：仁化县石塘镇“百千万工程”典型村（光明村）建设项目 |  |  | 标段：仁化县石塘镇“百千万工程”典型村（光明村）建设项目 |  |  |  | 第 37 页 共 67 页
序号 | 项目编码 | 项目名称 |  | 项目特征描述 | 计量 单位 | 工程量 |  | 金额（元）
[8 empty] | 综合单价 | 合价
337 | 040103001027 | 沟槽、基坑回填方 |  | 1.回填土方并压实 | m3 | 8.74 |  | 18.69 | 163.35
338 | 040103003012 | 余方弃置 |  | 1.废弃料品种:余土 2.运距:7km内 | m3 | 1.949 |  | 24.47 | 47.69
339 | 010404001007 | 垫层 |  | 1.碎石垫层 | m3 | 1.11 |  | 253.81 | 281.73
340 | 010501001022 | 基础垫层 |  | 1.混凝土种类:普通预拌砼 2.混凝土强度等级:C20 | m3 | 0.44 |  | 398.19 | 175.2
341 | 010502003001 | 筏形基础 |  | 1.混凝土种类:普通预拌砼 2.混凝土强度等级:C20 | m3 | 0.46 |  | 384.66 | 176.94
342 | 010502001002 | 独立基础 |  | 1.混凝土种类:普通预拌砼 2.混凝土强度等级:C20 | m3 | 1.25 |  | 384.66 | 480.83
343 | 010515001004 | 现浇构件钢筋 |  | 1.现浇构件带肋钢筋 φ25以内 | t | 0.1 |  | 3954.68 | 395.47
344 | 010515001005 | 现浇构件钢筋 |  | 1.现浇构件箍筋 带肋钢筋(HRB400内) φ10以内 | t | 0.03 |  | 5530.26 | 165.91
|  | 洗衣台 | [6 empty] | 3378.27
345 | 010401002021 | 实心砖墙 |  | 1.砖品种、规格、强度等级:标准砖 2.墙体类型:洗衣台 3.墙体厚度:120厚 4.砂浆强度等级:M7.5水泥砂浆 | m3 | 3.02 |  | 515.74 | 1557.53
346 | 011201001006 | 墙、柱面一般抹灰 |  | 1.各层厚度、材料种类及强度等级:15厚1：2.5水泥砂浆抹灰 | m2 | 34.13 |  | 27.95 | 953.93
本页小计 | [8 empty] | 4398.58
分部分项工程项目清单计价表
工程名称：仁化县石塘镇“百千万工程”典型村（光明村）建设项目 |  |  | 标段：仁化县石塘镇“百千万工程”典型村（光明村）建设项目 |  |  |  | 第 38 页 共 67 页
序号 | 项目编码 | 项目名称 |  | 项目特征描述 | 计量 单位 | 工程量 |  | 金额（元）
[8 empty] | 综合单价 | 合价
347 | 010505003002 | 平板（预制） |  | 1.混凝土种类:普通预拌砼 2.混凝土强度等级:C25 | m3 | 0.87 |  | 405.4 | 352.7
348 | 010515001007 | 现浇构件钢筋 |  | 1.现浇构件带肋钢筋 φ10以内 | t | 0.13 |  | 3954.68 | 514.11
|  | 路缘石 | [6 empty] | 9137.6
349 | 040204004002 | 安砌侧(平、缘)石 |  | 1.材料品种、规格:路缘石C30 500×300×150 2.垫层材料品种、厚度:100厚碎石垫层 3.基座尺寸、混凝土强度等级:100厚C20混凝土 4.具体做法详见图纸 | m | 160 |  | 57.11 | 9137.6
|  | 树池坐凳 | [6 empty] | 4142.31
350 | 040101002025 | 挖沟槽土方 |  | 1.土壤类别:一、二类土 2.挖土深度:综合考虑 | m3 | 8.83 |  | 9.19 | 81.15
351 | 040103001028 | 沟槽、基坑回填方 |  | 1.回填土方并压实 | m3 | 6.34 |  | 18.69 | 118.49
352 | 040103003013 | 余方弃置 |  | 1.废弃料品种:余土 2.运距:7km内 | m3 | 1.539 |  | 24.47 | 37.66
353 | 010501001023 | 基础垫层 |  | 1.混凝土种类:普通预拌砼 2.混凝土强度等级:C15 | m3 | 0.78 |  | 380.24 | 296.59
354 | 010401001013 | 砖基础 |  | 1.砖品种、规格、强度等级:标准砖 2.砂浆强度等级:M7.5 | m3 | 1.71 |  | 427.55 | 731.11
本页小计 | [8 empty] | 11269.41
分部分项工程项目清单计价表
工程名称：仁化县石塘镇“百千万工程”典型村（光明村）建设项目 |  |  | 标段：仁化县石塘镇“百千万工程”典型村（光明村）建设项目 |  |  |  | 第 39 页 共 67 页
序号 | 项目编码 | 项目名称 |  | 项目特征描述 | 计量 单位 | 工程量 |  | 金额（元）
[8 empty] | 综合单价 | 合价
355 | 010401002008 | 实心砖墙 |  | 1.砖品种、规格、强度等级:标准砖 2.墙体厚度:300厚 3.砂浆强度等级:M7.5水泥砂浆 | m3 | 0.98 |  | 462.21 | 452.97
356 | 011203001001 | 石材墙、柱面 |  | 1.结合层:30厚1:3水泥砂浆 2.面层材料品种、规格:20厚花岗岩 | m2 | 5.18 |  | 176.66 | 915.1
357 | 011108001001 | 石材零星项目 |  | 1.结合层厚度、材料种类及强度等级:30厚1:3水泥砂浆 2.面层材料品种、规格:35厚花岗岩平面 | m2 | 2.76 |  | 277.1 | 764.8
358 | 011108001002 | 石材零星项目 |  | 1.结合层厚度、材料种类及强度等级:30厚1:3水泥砂浆 2.面层材料品种、规格:80厚花岗岩平面 | m2 | 1.38 |  | 539.45 | 744.44
|  | 砖砌挡土墙 | [6 empty] | 18690.95
359 | 040101002026 | 挖沟槽土方 |  | 1.土壤类别:一、二类土 2.挖土深度:综合考虑 | m3 | 64.06 |  | 9.19 | 588.71
360 | 040103001029 | 沟槽、基坑回填方 |  | 1.回填土方并压实 | m3 | 53.66 |  | 18.69 | 1002.91
361 | 040103003014 | 余方弃置 |  | 1.废弃料品种:余土 2.运距:7km内 | m3 | 2.351 |  | 24.47 | 57.53
362 | 010404001008 | 垫层 |  | 1.碎石垫层 | m3 | 5.78 |  | 253.81 | 1467.02
363 | 010501001024 | 基础垫层 |  | 1.混凝土种类:普通预拌砼 2.混凝土强度等级:C15 | m3 | 0.39 |  | 380.24 | 148.29
本页小计 | [8 empty] | 6141.77
分部分项工程项目清单计价表
工程名称：仁化县石塘镇“百千万工程”典型村（光明村）建设项目 |  |  | 标段：仁化县石塘镇“百千万工程”典型村（光明村）建设项目 |  |  |  | 第 40 页 共 67 页
序号 | 项目编码 | 项目名称 |  | 项目特征描述 | 计量 单位 | 工程量 |  | 金额（元）
[8 empty] | 综合单价 | 合价
364 | 010401001014 | 砖基础 |  | 1.砖品种、规格、强度等级:标准砖 2.砂浆强度等级:M7.5 | m3 | 13.51 |  | 427.55 | 5776.2
365 | 010401002022 | 实心砖墙 |  | 1.砖品种、规格、强度等级:标准砖 2.墙体厚度:240厚 3.砂浆强度等级:M7.5水泥砂浆 | m3 | 19.47 |  | 477.67 | 9300.23
366 | 011201001005 | 墙、柱面一般抹灰 |  | 1.15厚水泥砂浆抹灰 | m2 | 10.4 |  | 33.66 | 350.06
道路标线
|  | 水泥涵管 | [6 empty] | 881.48
367 | 040101002027 | 挖沟槽土方 |  | 1.土壤类别:一、二类土 2.挖土深度:综合考虑 | m3 | 4.86 |  | 9.19 | 44.66
368 | 040103001030 | 沟槽、基坑回填方 |  | 1.回填土方并压实 | m3 | 2.51 |  | 18.69 | 46.91
369 | 040103003015 | 余方弃置 |  | 1.废弃料品种:余土 2.运距:7km内 | m3 | 1.97 |  | 24.47 | 48.21
370 | 040501001001 | 混凝土管 |  | 1.管道规格、等级:DN1000 2.连接形式:承插式 | m | 2 |  | 370.85 | 741.7
|  | 鱼塘清淤 | [6 empty] | 12492.48
371 | 040101005001 | 挖淤泥、流砂 |  | 1、鱼塘清淤 2、外运7km | m3 | 371.8 |  | 33.6 | 12492.48
|  | 毛石挡土墙均高2m | [6 empty] | 23688.29
209 | 040101002028 | 挖沟槽土方 |  | 1.土壤类别:一、二类土 2.挖土深度:综合考虑 | m3 | 62.89 |  | 9.19 | 577.96
210 | 040103001031 | 沟槽、基坑回填方 |  | 1.回填土方并压实 | m3 | 59.06 |  | 18.69 | 1103.83
本页小计 | [8 empty] | 30482.24
分部分项工程项目清单计价表
工程名称：仁化县石塘镇“百千万工程”典型村（光明村）建设项目 |  |  | 标段：仁化县石塘镇“百千万工程”典型村（光明村）建设项目 |  |  |  | 第 41 页 共 67 页
序号 | 项目编码 | 项目名称 |  | 项目特征描述 | 计量 单位 | 工程量 |  | 金额（元）
[8 empty] | 综合单价 | 合价
211 | 040305003010 | 浆砌块料 |  | 1.部位:毛石挡土墙 2.材料品种、规格:毛石 3.砂浆强度等级:M10.0 | m3 | 61.95 |  | 355.23 | 22006.5
|  | 脚手架工程 | [6 empty] | 1102.97
224 | 011601001001 | 脚手架 |  | 1.墙柱面活动脚手架 | 项 | 1 |  | 24.03 | 24.03
225 | 041201001001 | 脚手架 |  | 1.单排脚手架(钢管) 高度(m以内) 10 | 项 | 1 |  | 1078.94 | 1078.94
|  | 模板工程 | [6 empty] | 43851.33
212 | 010505001001 | 垫层模板 |  | 1.垫层模板 | m2 | 452.34 |  | 33.79 | 15284.57
213 | 010505003001 | 基础联系梁模板 |  | 1.基础梁模板 | m2 | 3.7 |  | 64.42 | 238.35
214 | 010505002001 | 基础模板 |  | 1.独立基础模板 | m2 | 65.71 |  | 56.16 | 3690.27
215 | 010505002002 | 基础模板 |  | 1.条基模板 | m2 | 353.992 |  | 54.18 | 19179.29
216 | 010505002003 | 基础模板 |  | 1.满堂基础模板 | m2 | 1.22 |  | 50.03 | 61.04
217 | 070101003001 | 池底板模板 |  | 1.池底模板 | m2 | 9.15 |  | 63.3 | 579.2
218 | 010505018001 | 台阶模板 |  | 1.台阶模板 | m2 | 51.54 |  | 40.94 | 2110.05
219 | 010505008001 | 其他板模板 |  | 1.板模板 | m2 | 15.08 |  | 55.32 | 834.23
220 | 041102032001 | 管(渠)道管座模板 |  | 1.管座模板 | m2 | 1.25 |  | 70.62 | 88.28
221 | 010505012001 | 圈梁模板 |  | 1.圈梁模板 | m2 | 1.32 |  | 53.77 | 70.98
222 | 010505011001 | 构造柱模板 |  | 1.构造柱模板 | m2 | 9.98 |  | 70.56 | 704.19
223 | 041102001001 | 垫层模板 |  | 1.路缘石后座模板 | m2 | 32 |  | 31.59 | 1010.88
|  | 新枫村 | [6 empty] | 32826.22
|  | 整个项目 | [6 empty] | 32826.22
|  | 地面硬化 | [6 empty] | 27360.34
372 | 040202001001 | 路床(槽)整形 |  | 1.路床碾压检验 | m2 | 289.65 |  | 2.36 | 683.57
本页小计 | [8 empty] | 67644.37
分部分项工程项目清单计价表
工程名称：仁化县石塘镇“百千万工程”典型村（光明村）建设项目 |  |  | 标段：仁化县石塘镇“百千万工程”典型村（光明村）建设项目 |  |  |  | 第 42 页 共 67 页
序号 | 项目编码 | 项目名称 |  | 项目特征描述 | 计量 单位 | 工程量 |  | 金额（元）
[8 empty] | 综合单价 | 合价
373 | 010502030001 | 地坪 |  | 1.面层厚度:200mm 2.混凝土强度等级:30 3.横纵间距每5米切伸缩缝一条,6-8mm宽,50-80深,填沥青 | m2 | 289.65 |  | 92.1 | 26676.77
|  | 场地清杂 | [6 empty] | 5465.88
374 | 050101002001 | 植被清理 |  | 1.场地清杂 | m2 | 2892 |  | 1.89 | 5465.88
|  | 新建杂物房 | [6 empty] | 389129.66
|  | 整个项目 | [6 empty] | 389129.66
| A.1 | 土石方工程 | [6 empty] | 5918.02
378 | 010103001002 | 平整场地 |  | 1.平整场地 | m2 | 509.12 |  | 2.51 | 1277.89
379 | 010102002001 | 挖沟槽土方 |  | 1.土壤类别:综合考虑 2.挖土深度:综合考虑 | m3 | 171.58 |  | 8.12 | 1393.23
380 | 010102007001 | 回填方 |  | 1.回填土方并夯（压）实 | m3 | 122.71 |  | 19.45 | 2386.71
381 | 010103002001 | 余方弃置 |  | 1.废弃料品种:余土 2.运距:7km内 | m3 | 30.46 |  | 28.24 | 860.19
| A.4 | 砌筑工程 | [6 empty] | 98350.77
382 | 010401001001 | 砖基础 |  | 1.砖品种、规格、强度等级:标准砖 2.砂浆强度等级:M7.5 | m3 | 36.25 |  | 435.33 | 15780.71
383 | 010402001003 | 砌块墙 |  | 1.砌块品种、规格、强度等级:蒸压加气混凝土砌块 2.墙体类型:200厚外墙 3.砂浆强度等级:M7.5 | m3 | 99.6 |  | 459.27 | 45743.29
本页小计 | [8 empty] | 99584.67
分部分项工程项目清单计价表
工程名称：仁化县石塘镇“百千万工程”典型村（光明村）建设项目 |  |  | 标段：仁化县石塘镇“百千万工程”典型村（光明村）建设项目 |  |  |  | 第 43 页 共 67 页
序号 | 项目编码 | 项目名称 |  | 项目特征描述 | 计量 单位 | 工程量 |  | 金额（元）
[8 empty] | 综合单价 | 合价
384 | 010402001002 | 砌块墙 |  | 1.砌块品种、规格、强度等级:蒸压加气混凝土砌块 2.墙体类型:200厚内墙 3.砂浆强度等级:M7.5 | m3 | 82.44 |  | 446.71 | 36826.77
| A.5 | 混凝土及钢筋混凝土工程 | [6 empty] | 25851.06
385 | 010501001001 | 基础垫层 |  | 1.混凝土种类:普通预拌砼 2.混凝土强度等级:C20 | m3 | 12.62 |  | 401.08 | 5061.63
386 | 010502030001 | 地坪 |  | 1.地坪厚度:10cm 2.混凝土强度等级:C25 | m2 | 380.48 |  | 54.64 | 20789.43
| A.8 | 门窗工程 | [6 empty] | 43883.7
387 | 010802001001 | 金属(塑钢)门 |  | 1.门洞口尺寸:M0922 2.框、扇材质:钢质门 | 樘 | 30 |  | 788.84 | 23665.2
388 | 010807001001 | 金属(塑钢)窗 |  | 1.窗洞口尺寸:C1515 2.框、扇材质及规格:6厚普通玻璃 | 樘 | 30 |  | 673.95 | 20218.5
| A.9 | 屋面及防水工程 | [6 empty] | 159397.83
389 | 010901001001 | 瓦屋面 |  | 1.300*400陶瓷瓦 2.30*30杉木挂瓦条,间隔300 3.30*30杉木顺水条,间隔500 4.1.5+1.5厚SBS改性沥青防水卷材 5.100*20杉木木望板,满铺 6.φ100杉木檩条,间隔600 | m2 | 509.12 |  | 269.13 | 137019.47
本页小计 | [8 empty] | 243581
分部分项工程项目清单计价表
工程名称：仁化县石塘镇“百千万工程”典型村（光明村）建设项目 |  |  | 标段：仁化县石塘镇“百千万工程”典型村（光明村）建设项目 |  |  |  | 第 44 页 共 67 页
序号 | 项目编码 | 项目名称 |  | 项目特征描述 | 计量 单位 | 工程量 |  | 金额（元）
[8 empty] | 综合单价 | 合价
390 | 穗010606014001 | 钢天沟 |  | 1.0.8厚不锈钢天沟 | m2 | 29.7 |  | 753.48 | 22378.36
| A.12 | 墙、柱面装饰与隔断、幕墙工程 | [6 empty] | 35888.39
391 | 011201001003 | 墙、柱面一般抹灰（外墙面） |  | 1.外墙漆一底两面 2.满刮外墙耐水腻子找平2遍(每遍1mm) 3.1.2厚聚合物水泥基防水涂料 4.10mm厚聚合物水泥防水砂浆 5.15mm厚1:3水泥砂浆找平层 6.原墙面结构层(180厚砖墙) | m2 | 348.6 |  | 68.59 | 23910.47
392 | 011201001004 | 墙、柱面一般抹灰（内墙面） |  | 1.15mm厚1:1:6水泥石灰砂浆打底。 2.5mm厚1:2水泥细砂粉刷。 3.满刮腻子。 4.刷乳胶漆二遍。 | m2 | 288 |  | 41.59 | 11977.92
|  | 脚手架工程 | [6 empty] | 18699.62
376 | 011601001001 | 脚手架 |  | 1.综合钢脚手架搭拆 高度(m以内) 4.5 2.脚手架使用费综合考虑 | m2 | 709.2 |  | 13.91 | 9864.97
377 | 011601001003 | 脚手架 |  | 1.里脚手架(钢管) 民用建筑 基本层3.6m 实际高度(m):4.5 | m2 | 411.68 |  | 21.46 | 8834.65
|  | 模板工程 | [6 empty] | 1140.27
375 | 010505001001 | 垫层模板 |  | 1.垫层模板 | 项 | 1 |  | 1140.27 | 1140.27
垂直运输工程
|  | 光明厕所-建筑与装饰工程 | [6 empty] | 63859.89
本页小计 | [8 empty] | 78106.64
分部分项工程项目清单计价表
工程名称：仁化县石塘镇“百千万工程”典型村（光明村）建设项目 |  |  | 标段：仁化县石塘镇“百千万工程”典型村（光明村）建设项目 |  |  |  | 第 45 页 共 67 页
序号 | 项目编码 | 项目名称 |  | 项目特征描述 | 计量 单位 | 工程量 |  | 金额（元）
[8 empty] | 综合单价 | 合价
|  | 整个项目 | [6 empty] | 63859.89
| A.1 | 土石方工程 | [6 empty] | 1208.79
399 | 010103001002 | 平整场地 |  | 1.平整场地 | m2 | 22.2 |  | 2.51 | 55.72
400 | 010102002001 | 挖沟槽土方 |  | 1.土壤类别:综合考虑 2.挖土深度:综合考虑 | m3 | 41.86 |  | 8.12 | 339.9
401 | 010102007001 | 回填方 |  | 1.回填土方并夯（压）实 | m3 | 28.32 |  | 19.45 | 550.82
402 | 010103002001 | 余方弃置 |  | 1.废弃料品种:余土 2.运距:7km内 | m3 | 9.29 |  | 28.24 | 262.35
| A.4 | 砌筑工程 | [6 empty] | 8602.81
403 | 010401001001 | 砖基础 |  | 1.砖品种、规格、强度等级:标准砖 2.砂浆强度等级:M7.5 | m3 | 3.47 |  | 435.33 | 1510.6
404 | 010401012001 | 零星砌砖 |  | 1.水厕蹲位 | 个 | 4 |  | 522.69 | 2090.76
405 | 010402001001 | 砌块墙 |  | 1.砌块品种、规格、强度等级:蒸压加气混凝土砌块 2.墙体类型:200厚外墙 3.砂浆强度等级:M7.5 | m3 | 10.89 |  | 459.27 | 5001.45
| A.5 | 混凝土及钢筋混凝土工程 | [6 empty] | 15318.24
406 | 010501001001 | 基础垫层 |  | 1.混凝土种类:普通预拌砼 2.混凝土强度等级:C20 | m3 | 2.46 |  | 401.08 | 986.66
407 | 010502002001 | 条形基础 |  | 1.混凝土种类:普通预拌砼 2.混凝土强度等级:C30 3.泵送混凝土 | m3 | 8.1 |  | 431.29 | 3493.45
本页小计 | [8 empty] | 14291.71
分部分项工程项目清单计价表
工程名称：仁化县石塘镇“百千万工程”典型村（光明村）建设项目 |  |  | 标段：仁化县石塘镇“百千万工程”典型村（光明村）建设项目 |  |  |  | 第 46 页 共 67 页
序号 | 项目编码 | 项目名称 |  | 项目特征描述 | 计量 单位 | 工程量 |  | 金额（元）
[8 empty] | 综合单价 | 合价
408 | 010502006001 | 钢筋混凝土柱 |  | 1.混凝土种类:普通预拌砼 2.混凝土强度等级:C30 3.泵送混凝土 | m3 | 1.26 |  | 546.33 | 688.38
409 | 010502023001 | 过梁 |  | 1.混凝土种类:普通预拌砼 2.混凝土强度等级:C25 | m3 | 0.1 |  | 508.8 | 50.88
410 | 010502013001 | 实心楼板 |  | 1.混凝土种类:普通预拌砼 2.混凝土强度等级:C30 3.泵送混凝土 | m3 | 5.24 |  | 443.17 | 2322.21
411 | 010502031001 | 坡道 |  | 坡道 1.素土夯实 2.300厚三七灰土 3.100厚C20混凝土 4.1-3厚环氧防滑涂料面层，1：2水泥砂浆找平 | m2 | 5.04 |  | 174.06 | 877.26
412 | 010502029001 | 散水 |  | 1.素土夯实 2.150厚三七灰土 3.60厚C20细石混凝土面层1：1水泥砂子压实赶光 | m2 | 12.78 |  | 75.08 | 959.52
413 | 010515001001 | 现浇构件钢筋 |  | 1.现浇构件圆钢 φ10内 | t | 0.049 |  | 4476.94 | 219.37
414 | 010515001002 | 现浇构件钢筋 |  | 1.现浇构件带肋钢筋 φ25以内 | t | 0.581 |  | 3981.15 | 2313.05
415 | 010515001003 | 现浇构件钢筋 |  | 1.现浇构件箍筋 圆钢 φ10以内 | t | 0.063 |  | 5317.22 | 334.98
416 | 010515001004 | 现浇构件钢筋 |  | 1.现浇构件带肋钢筋 φ10以内 | t | 0.433 |  | 4364.12 | 1889.66
本页小计 | [8 empty] | 9655.31
分部分项工程项目清单计价表
工程名称：仁化县石塘镇“百千万工程”典型村（光明村）建设项目 |  |  | 标段：仁化县石塘镇“百千万工程”典型村（光明村）建设项目 |  |  |  | 第 47 页 共 67 页
序号 | 项目编码 | 项目名称 |  | 项目特征描述 | 计量 单位 | 工程量 |  | 金额（元）
[8 empty] | 综合单价 | 合价
417 | 010515001005 | 现浇构件钢筋 |  | 1.现浇构件箍筋 带肋钢筋(HRB400内) φ10以内 | t | 0.211 |  | 5605.78 | 1182.82
| A.9 | 屋面及防水工程 | [6 empty] | 9442.68
418 | 010903002001 | 墙面涂膜防水 |  | 1.1.2厚聚合物水泥基防水涂料 | m2 | 129.35 |  | 27.21 | 3519.61
419 | 010904002001 | 楼(地)面涂膜防水 |  | 1.1.2厚聚合物水泥基防水涂料 | m2 | 17.36 |  | 24.79 | 430.35
420 | 010902002001 | 屋面涂膜防水 |  | 1.1.2厚聚合物水泥基防水涂料 | m2 | 69.81 |  | 26.13 | 1824.14
421 | 010902001001 | 屋面卷材防水 |  | 1.1.5+1.5厚SBS改性沥青防水卷材 | m2 | 36.24 |  | 69.73 | 2527.02
422 | 010902004001 | 屋面刚性层 |  | 1.20厚1:2.5水泥砂浆保护层 2.15厚1:3水泥砂浆找平层 3.原屋面结构层 | m2 | 36.24 |  | 31.5 | 1141.56
| A.11 | 楼地面装饰工程 | [6 empty] | 2472.06
423 | 011102003001 | 块料楼地面 |  | 1.600*600防滑地砖,水泥浆擦缝 2.刷基层处理剂一遍 3.15厚DSM201:2水泥砂浆找平 4.C20细石混凝土找0.5%~1%坡,最薄处不小于30厚 5.100mm厚C25素混凝土地坪 6.素土回填压实 | m2 | 17.36 |  | 142.4 | 2472.06
| A.12 | 墙、柱面装饰与隔断、幕墙工程 | [6 empty] | 17713.32
本页小计 | [8 empty] | 13097.56
分部分项工程项目清单计价表
工程名称：仁化县石塘镇“百千万工程”典型村（光明村）建设项目 |  |  | 标段：仁化县石塘镇“百千万工程”典型村（光明村）建设项目 |  |  |  | 第 48 页 共 67 页
序号 | 项目编码 | 项目名称 |  | 项目特征描述 | 计量 单位 | 工程量 |  | 金额（元）
[8 empty] | 综合单价 | 合价
424 | 011201001003 | 墙、柱面一般抹灰（内墙） |  | 1.刷乳胶漆二遍 2.满刮腻子 3.15厚1:3水泥砂浆找平层 4.原墙面结构层 | m2 | 27.58 |  | 34.46 | 950.41
425 | 011201001004 | 墙、柱面一般抹灰（外墙） |  | 1.外墙漆一底两面 2.满刮外墙耐水腻子找平2遍(每遍1mm) 3.10mm聚合物水泥防水砂浆 4.15mm厚1:3水泥砂浆找平层 5.原墙面结构层(180厚砖墙) | m2 | 42.95 |  | 100.18 | 4302.73
426 | 011203003001 | 块料墙、柱面（内墙） |  | 1.300*600釉面砖,白水泥擦缝 2.10mm聚合物水泥防水砂浆 3.刷素水泥浆一遍 4.15mm厚1:3水泥砂浆找平层 | m2 | 48.38 |  | 143.09 | 6922.69
427 | 011203003002 | 块料墙、柱面（外墙） |  | 1.贴240*60仿青砖瓷片(高600) 2.10mm聚合物水泥防水砂浆 3.15mm厚1:3水泥砂浆找平层 4.原墙面结构层(180厚砖墙) | m2 | 11.06 |  | 163.13 | 1804.22
428 | 011207003001 | 成品隔断 |  | 1.PVC塑钢板成品隔断 | m2 | 14.96 |  | 249.55 | 3733.27
| A.13 | 天棚工程 | [6 empty] | 1794.65
本页小计 | [8 empty] | 17713.32
分部分项工程项目清单计价表
工程名称：仁化县石塘镇“百千万工程”典型村（光明村）建设项目 |  |  | 标段：仁化县石塘镇“百千万工程”典型村（光明村）建设项目 |  |  |  | 第 49 页 共 67 页
序号 | 项目编码 | 项目名称 |  | 项目特征描述 | 计量 单位 | 工程量 |  | 金额（元）
[8 empty] | 综合单价 | 合价
429 | 011301001001 | 天棚抹灰 |  | 1.刷乳胶漆二遍。 2.满刮腻子。 3.10mm聚合物水泥防水砂浆 4.12厚1:3水泥砂浆找平层 5.原屋面结构层 | m2 | 33.57 |  | 53.46 | 1794.65
|  | 脚手架 | [6 empty] | 1229.31
430 | 011601001001 | 脚手架 |  | 1.综合钢脚手架搭拆 高度(m以内) 4.5 2.脚手架使用费综合考虑 | 项 | 1 |  | 873.1 | 873.1
431 | 011601001002 | 脚手架 |  | 1.里脚手架(钢管) 民用建筑 基本层3.6m  | 项 | 1 |  | 356.21 | 356.21
|  | 模版工程 | [6 empty] | 6078.03
393 | 010505001001 | 垫层模板 |  | 1.垫层模板 | m2 | 4.24 |  | 34.35 | 145.64
394 | 010505002001 | 基础模板 |  | 1.条基模板 | m2 | 17.6 |  | 61.77 | 1087.15
395 | 010505004001 | 柱面模板 |  | 1.矩形柱模板(周长m) 支模高度3.6m内 1.2内 | m2 | 24.2 |  | 72.45 | 1753.29
396 | 010505006001 | 梁模板 |  | 1.单梁、连续梁模板(梁宽cm) 25以内 支模高度3.6m | m2 | 14.36 |  | 68.94 | 989.98
397 | 010505013001 | 过梁模板 |  | 1.过梁模板 | m2 | 1.35 |  | 55.08 | 74.36
398 | 010505007001 | 楼板、屋面板、坡道板模板 |  | 1.有梁板模板 支模高度3.6m | m2 | 30.74 |  | 65.96 | 2027.61
|  | 光明厕所-安装工程 | [6 empty] | 17622.6
|  | 整个项目 | [6 empty] | 17622.6
|  | 电气工程 | [6 empty] | 4695.08
448 | 030402011001 | 成套配电箱 |  | 1.名称:嵌墙配电箱 2.安装方式:嵌入式 | 台 | 1 |  | 830.29 | 830.29
本页小计 | [8 empty] | 9932.28
分部分项工程项目清单计价表
工程名称：仁化县石塘镇“百千万工程”典型村（光明村）建设项目 |  |  | 标段：仁化县石塘镇“百千万工程”典型村（光明村）建设项目 |  |  |  | 第 50 页 共 67 页
序号 | 项目编码 | 项目名称 |  | 项目特征描述 | 计量 单位 | 工程量 |  | 金额（元）
[8 empty] | 综合单价 | 合价
449 | 030412004002 | 配线 |  | 1.名称:管内穿线 2.规格:BYJ2.5 3.材质:铜芯 | m | 97.91 |  | 3.18 | 311.35
450 | 030412004003 | 配线 |  | 1.名称:管内穿线 2.规格:BYJ6 3.材质:铜芯 | m | 11.95 |  | 6.01 | 71.82
451 | 030412001001 | 配管 |  | 1.名称:镀锌电线管 2.材质:SC 3.规格:32 | m | 2.88 |  | 23.78 | 68.49
452 | 030412001002 | 配管 |  | 1.名称:镀锌电线管 2.材质:SC 3.规格:15 | m | 28.24 |  | 13.97 | 394.51
453 | 030413002001 | LED照明灯具 |  | 1.名称:LED照明灯具 2.规格:1*8W | 套 | 3 |  | 134.25 | 402.75
454 | 030904003001 | 按钮 |  | 1.名称:呼吸按钮 | 个 | 2 |  | 92.1 | 184.2
455 | 030405004001 | 控制器 |  | 1.名称:控制器 | 台 | 1 |  | 2027.68 | 2027.68
456 | 030904004001 | 声光报警器 |  | 1.名称:声光报警器 | 个 | 1 |  | 133.2 | 133.2
457 | 030413013001 | 双联开关 |  | 1.名称:双联开关 2.规格:10A250V | 套 | 3 |  | 22.49 | 67.47
458 | 030405015001 | 排气扇 |  | 1.名称:卫生间排气扇 2.型号:36W | 台 | 1 |  | 203.32 | 203.32
|  | 防雷接地 | [6 empty] | 2937.83
459 | 030410007001 | 等电位端子箱、测试板 |  | 1.名称:总等电位端子箱MEB | 台 | 1 |  | 189.62 | 189.62
460 | 030410002001 | 接地母线 |  | 1.名称:接地母线 2.材质:利用基础主筋 3.安装部位:户内 | m | 26.81 |  | 7.89 | 211.53
本页小计 | [8 empty] | 4265.94
分部分项工程项目清单计价表
工程名称：仁化县石塘镇“百千万工程”典型村（光明村）建设项目 |  |  | 标段：仁化县石塘镇“百千万工程”典型村（光明村）建设项目 |  |  |  | 第 51 页 共 67 页
序号 | 项目编码 | 项目名称 |  | 项目特征描述 | 计量 单位 | 工程量 |  | 金额（元）
[8 empty] | 综合单价 | 合价
461 | 030410003001 | 引下线 |  | 1.名称:避雷引下线 2.材质:利用此柱内两主筋 3.安装部位:断接卡子 | m | 12.88 |  | 35.12 | 452.35
462 | 030410001001 | 接地极 |  | 1.名称:接地极 2.材质:镀锌扁钢 3.规格:40*4 | 根 | 1 |  | 96.42 | 96.42
463 | 030410005001 | 接闪带 |  | 1.名称:接闪带 2.材质:镀锌圆钢 3.规格:φ12 4.安装形式:沿折板支架敷设 | m | 20.95 |  | 48.12 | 1008.11
464 | 030410001002 | 接地引出线 |  | 1.名称:接地引出线 2.材质:镀锌扁钢 3.规格:50*5 | 根 | 1 |  | 98.11 | 98.11
465 | 030410001003 | 测试卡子 |  | 1.名称:测试卡子 | 块 | 2 |  | 113.92 | 227.84
466 | 040806004001 | 避雷针 |  | 1.名称:接闪杆 2.材质:镀锌圆钢 3.规格:12 | 套 | 2 |  | 283.87 | 567.74
467 | 031401001005 | 脚手架 |  |  | 项 | 1 |  | 86.11 | 86.11
|  | 给水系统 | [6 empty] | 981.51
432 | 031001007001 | 钢塑复合管 |  | 1.介质:衬塑钢管 2.材质、规格:DN40 3.连接形式:螺纹连接 4.压力试验及吹、洗设计要求:管道消毒、冲洗 | m | 1.48 |  | 76.54 | 113.28
本页小计 | [8 empty] | 2649.96
分部分项工程项目清单计价表
工程名称：仁化县石塘镇“百千万工程”典型村（光明村）建设项目 |  |  | 标段：仁化县石塘镇“百千万工程”典型村（光明村）建设项目 |  |  |  | 第 52 页 共 67 页
序号 | 项目编码 | 项目名称 |  | 项目特征描述 | 计量 单位 | 工程量 |  | 金额（元）
[8 empty] | 综合单价 | 合价
433 | 031001008001 | 塑料管 |  | 1.安装部位:室内 2.介质:PPR给水管 3.材质、规格:DN15 4.连接形式:热熔连接 5.压力试验及吹、洗设计要求:管道消毒、冲洗 | m | 0.79 |  | 20.92 | 16.53
434 | 031001008002 | 塑料管 |  | 1.安装部位:室内 2.介质:PPR给水管 3.材质、规格:DN25 4.连接形式:热熔连接 5.压力试验及吹、洗设计要求:管道消毒、冲洗 | m | 7.83 |  | 25.56 | 200.13
435 | 031001008003 | 塑料管 |  | 1.安装部位:室内 2.介质:PPR给水管 3.材质、规格:DN32 4.连接形式:热熔连接 5.压力试验及吹、洗设计要求:管道消毒、冲洗 | m | 3.39 |  | 31.98 | 108.41
本页小计 | [8 empty] | 325.07
分部分项工程项目清单计价表
工程名称：仁化县石塘镇“百千万工程”典型村（光明村）建设项目 |  |  | 标段：仁化县石塘镇“百千万工程”典型村（光明村）建设项目 |  |  |  | 第 53 页 共 67 页
序号 | 项目编码 | 项目名称 |  | 项目特征描述 | 计量 单位 | 工程量 |  | 金额（元）
[8 empty] | 综合单价 | 合价
436 | 031001008004 | 塑料管 |  | 1.安装部位:室内 2.介质:PPR给水管 3.材质、规格:DN40 4.连接形式:热熔连接 5.压力试验及吹、洗设计要求:管道消毒、冲洗 | m | 7.46 |  | 39.53 | 294.89
437 | 031002011001 | 水表 |  | 1.安装部位(室内外):水表组 2.型号、规格:DN40 3.连接形式:螺纹连接 4.附件配置:水表、2个闸阀、止回阀 | 组 | 1 |  | 248.27 | 248.27
|  | 污水系统 | [6 empty] | 8392.13
438 | 031001008005 | UPVC排水管 |  | 1.安装部位:室内 2.介质:排污水、废水 3.材质、规格:PVC管DN110 4.连接形式:粘接 | m | 27.05 |  | 54.26 | 1467.73
439 | 031001008006 | UPVC排水管 |  | 1.安装部位:室内 2.介质:排污水、废水 3.材质、规格:PVC管DN50 4.连接形式:粘接 | m | 11.28 |  | 27.5 | 310.2
440 | 031003006001 | 蹲式大便器 |  | 1.名称:蹲式大便器 2.材质:陶瓷 3.附件名称、数量:脚踏冲洗阀 | 组 | 4 |  | 361.92 | 1447.68
本页小计 | [8 empty] | 3768.77
分部分项工程项目清单计价表
工程名称：仁化县石塘镇“百千万工程”典型村（光明村）建设项目 |  |  | 标段：仁化县石塘镇“百千万工程”典型村（光明村）建设项目 |  |  |  | 第 54 页 共 67 页
序号 | 项目编码 | 项目名称 |  | 项目特征描述 | 计量 单位 | 工程量 |  | 金额（元）
[8 empty] | 综合单价 | 合价
441 | 031003003001 | 洗脸盆 |  | 1.材质:陶瓷 2.规格、类型:台式 3.附件名称、数量:含水龙头、角阀、软管等附件 | 组 | 1 |  | 429.98 | 429.98
442 | 031003006002 | 坐式大便器 |  | 1.材质:陶瓷 2.规格、类型:坐式大便器 | 组 | 1 |  | 980.08 | 980.08
443 | 031003003002 | 洗脸盆 |  | 1.材质:陶瓷 2.规格、类型:立柱式 3.附件名称、数量:含水龙头、角阀、软管等附件 | 组 | 2 |  | 488.72 | 977.44
444 | 031003014001 | 防臭地漏 DN75 |  | 1.材质:不锈钢 2.型号、规格:DN50 | 个 | 3 |  | 38.92 | 116.76
445 | 040504009001 | 整体化粪池 |  | 1.材质:成品玻璃钢化粪池 2.型号、规格:5立方 | 座 | 1 |  | 2662.26 | 2662.26
|  | 雨水系统 | [6 empty] | 616.05
446 | 031001008007 | UPVC排水管 |  | 1.安装部位:室内 2.介质:雨水 3.材质、规格:PVC管DN110 4.连接形式:粘接 | m | 8.31 |  | 47.91 | 398.13
447 | 031003014002 | 雨水斗 |  | 1.材质:87式雨水斗 2.型号、规格:DN100 | 个 | 2 |  | 108.96 | 217.92
|  | 美丽庭院及路灯 | [6 empty] | 513775.94
|  | 整个项目 | [6 empty] | 513775.94
|  | 美丽庭院一 | [6 empty] | 27106.37
本页小计 | [8 empty] | 5782.57
分部分项工程项目清单计价表
工程名称：仁化县石塘镇“百千万工程”典型村（光明村）建设项目 |  |  | 标段：仁化县石塘镇“百千万工程”典型村（光明村）建设项目 |  |  |  | 第 55 页 共 67 页
序号 | 项目编码 | 项目名称 |  | 项目特征描述 | 计量 单位 | 工程量 |  | 金额（元）
[8 empty] | 综合单价 | 合价
471 | 010401005001 | 实心砖柱 |  | 1.砖品种、规格、强度等级:青砖 2.柱截面尺寸:360*360 3.砂浆强度等级:M7.5水泥砂浆 | m3 | 3.5 |  | 1398.08 | 4893.28
472 | 010401002030 | 实心砖墙 |  | 1.砖品种、规格、强度等级:青砖 2.墙体厚度:240厚 3.砂浆强度等级:M7.5水泥砂浆 4.白色水泥砂浆勾缝5-10mm | m3 | 11.21 |  | 1306.64 | 14647.43
473 | 010401008001 | 零星砌砖 |  | 1.零星砌砖名称、部位:压顶 2.砖品种、规格、强度等级:青砖 3.砂浆强度等级、配合比:M7.5 | m3 | 1.97 |  | 1462.88 | 2881.87
474 | 011203003018 | 块料墙、柱面 |  | 1.四角铜钱窗花240*240*120 2.搭接位置,1:2水泥砂浆做浆 | m2 | 12.88 |  | 214.57 | 2763.66
475 | 011203003002 | 块料墙、柱面 |  | 1.叠瓦花窗搭接位置,1:2水泥砂浆做浆 | m2 | 10.78 |  | 178.12 | 1920.13
|  | 美丽庭院二 | [6 empty] | 17176.55
476 | 010401005009 | 实心砖柱 |  | 1.砖品种、规格、强度等级:青砖 2.柱截面尺寸:360*360 3.砂浆强度等级:M7.5水泥砂浆 | m3 | 3.06 |  | 1398.08 | 4278.12
本页小计 | [8 empty] | 31384.49
分部分项工程项目清单计价表
工程名称：仁化县石塘镇“百千万工程”典型村（光明村）建设项目 |  |  | 标段：仁化县石塘镇“百千万工程”典型村（光明村）建设项目 |  |  |  | 第 56 页 共 67 页
序号 | 项目编码 | 项目名称 |  | 项目特征描述 | 计量 单位 | 工程量 |  | 金额（元）
[8 empty] | 综合单价 | 合价
477 | 010401002031 | 实心砖墙 |  | 1.砖品种、规格、强度等级:青砖 2.墙体厚度:240厚 3.砂浆强度等级:M7.5水泥砂浆 4.白色水泥砂浆勾缝5-10mm | m3 | 6.45 |  | 1306.64 | 8427.83
478 | 011203003019 | 块料墙、柱面 |  | 1.四角铜钱窗花240*240*120 2.搭接位置,1:2水泥砂浆做浆 | m2 | 16.56 |  | 214.57 | 3553.28
479 | 011203003026 | 块料墙、柱面 |  | 1.叠瓦花窗搭接位置,1:2水泥砂浆做浆 | m2 | 5.15 |  | 178.12 | 917.32
|  | 美丽庭院三 | [6 empty] | 17847.27
480 | 010401005010 | 实心砖柱 |  | 1.砖品种、规格、强度等级:青砖 2.柱截面尺寸:360*360 3.砂浆强度等级:M7.5水泥砂浆 | m3 | 3.3 |  | 1398.08 | 4613.66
481 | 010401002032 | 实心砖墙 |  | 1.砖品种、规格、强度等级:青砖 2.墙体厚度:240厚 3.砂浆强度等级:M7.5水泥砂浆 4.白色水泥砂浆勾缝5-10mm | m3 | 7.05 |  | 1306.64 | 9211.81
本页小计 | [8 empty] | 26723.9
分部分项工程项目清单计价表
工程名称：仁化县石塘镇“百千万工程”典型村（光明村）建设项目 |  |  | 标段：仁化县石塘镇“百千万工程”典型村（光明村）建设项目 |  |  |  | 第 57 页 共 67 页
序号 | 项目编码 | 项目名称 |  | 项目特征描述 | 计量 单位 | 工程量 |  | 金额（元）
[8 empty] | 综合单价 | 合价
482 | 010401008002 | 零星砌砖 |  | 1.零星砌砖名称、部位:压顶 2.砖品种、规格、强度等级:青砖 3.砂浆强度等级、配合比:M7.5 | m3 | 1.06 |  | 1462.88 | 1550.65
483 | 011203003020 | 块料墙、柱面 |  | 1.四角铜钱窗花240*240*120 2.搭接位置,1:2水泥砂浆做浆 | m2 | 4.96 |  | 214.57 | 1064.27
484 | 011203003006 | 块料墙、柱面 |  | 1.1000*2000水泥花窗搭接位置,1:2水泥砂浆做浆 | m2 | 6.18 |  | 227.65 | 1406.88
|  | 美丽庭院四 | [6 empty] | 16972.32
485 | 010401002033 | 实心砖墙 |  | 1.砖品种、规格、强度等级:青砖 2.墙体厚度:240厚 3.砂浆强度等级:M7.5水泥砂浆 4.白色水泥砂浆勾缝5-10mm | m3 | 10.05 |  | 1306.64 | 13131.73
486 | 010401008003 | 零星砌砖 |  | 1.零星砌砖名称、部位:压顶 2.砖品种、规格、强度等级:青砖 3.砂浆强度等级、配合比:M7.5 | m3 | 1.21 |  | 1462.88 | 1770.08
487 | 011203003021 | 块料墙、柱面 |  | 1.四角铜钱窗花240*240*120 2.搭接位置,1:2水泥砂浆做浆 | m2 | 2.25 |  | 214.57 | 482.78
本页小计 | [8 empty] | 19406.39
分部分项工程项目清单计价表
工程名称：仁化县石塘镇“百千万工程”典型村（光明村）建设项目 |  |  | 标段：仁化县石塘镇“百千万工程”典型村（光明村）建设项目 |  |  |  | 第 58 页 共 67 页
序号 | 项目编码 | 项目名称 |  | 项目特征描述 | 计量 单位 | 工程量 |  | 金额（元）
[8 empty] | 综合单价 | 合价
488 | 011203003027 | 块料墙、柱面 |  | 1.叠瓦花窗搭接位置,1:2水泥砂浆做浆 | m2 | 1.55 |  | 178.12 | 276.09
489 | 011203003028 | 块料墙、柱面 |  | 1.400*400窗花 | m2 | 0.32 |  | 227.65 | 72.85
490 | 011203003010 | 块料墙、柱面 |  | 1.仿古青砖饰面 | m2 | 8.32 |  | 96.46 | 802.55
491 | 011508001001 | 美术字 |  | 1.30厚PVC字体 | 个 | 4 |  | 109.06 | 436.24
|  | 美丽庭院五 | [6 empty] | 10138.34
492 | 010401005011 | 实心砖柱 |  | 1.砖品种、规格、强度等级:青砖 2.柱截面尺寸:360*360 3.砂浆强度等级:M7.5水泥砂浆 | m3 | 2.59 |  | 1398.08 | 3621.03
493 | 010401002034 | 实心砖墙 |  | 1.砖品种、规格、强度等级:青砖 2.墙体厚度:240厚 3.砂浆强度等级:M7.5水泥砂浆 4.白色水泥砂浆勾缝5-10mm | m3 | 3.22 |  | 1306.64 | 4207.38
494 | 011203003022 | 块料墙、柱面 |  | 1.四角铜钱窗花240*240*120 2.搭接位置,1:2水泥砂浆做浆 | m2 | 4.58 |  | 214.57 | 982.73
495 | 011203003029 | 块料墙、柱面 |  | 1.600*1100成品花格 | m2 | 5.83 |  | 227.65 | 1327.2
|  | 美丽庭院六 | [6 empty] | 11126.88
496 | 040101002004 | 挖沟槽土方 |  | 1.土壤类别:一、二类土 2.挖土深度:综合考虑 | m3 | 5.94 |  | 9.55 | 56.73
497 | 040103001005 | 沟槽、基坑回填方 |  | 1.回填土方并压实 | m3 | 4.24 |  | 19.43 | 82.38
本页小计 | [8 empty] | 11865.18
分部分项工程项目清单计价表
工程名称：仁化县石塘镇“百千万工程”典型村（光明村）建设项目 |  |  | 标段：仁化县石塘镇“百千万工程”典型村（光明村）建设项目 |  |  |  | 第 59 页 共 67 页
序号 | 项目编码 | 项目名称 |  | 项目特征描述 | 计量 单位 | 工程量 |  | 金额（元）
[8 empty] | 综合单价 | 合价
498 | 040103003001 | 余方弃置 |  | 1.废弃料品种:余土 2.运距:7km内 | m3 | 1.064 |  | 25.43 | 27.06
499 | 010501001004 | 基础垫层 |  | 1.混凝土种类:普通预拌砼 2.混凝土强度等级:C25 | m3 | 0.63 |  | 410.07 | 258.34
500 | 010401001004 | 砖基础 |  | 1.砖品种、规格、强度等级:标准砖 2.砂浆强度等级:M7.5 | m3 | 1.07 |  | 435.33 | 465.8
501 | 010401005012 | 实心砖柱 |  | 1.砖品种、规格、强度等级:青砖 2.柱截面尺寸:360*360 3.砂浆强度等级:M7.5水泥砂浆 | m3 | 0.84 |  | 1398.08 | 1174.39
502 | 010401002035 | 实心砖墙 |  | 1.砖品种、规格、强度等级:青砖 2.墙体厚度:240厚 3.砂浆强度等级:M7.5水泥砂浆 4.白色水泥砂浆勾缝5-10mm | m3 | 4.95 |  | 1306.64 | 6467.87
503 | 010401008004 | 零星砌砖 |  | 1.零星砌砖名称、部位:压顶 2.砖品种、规格、强度等级:青砖 3.砂浆强度等级、配合比:M7.5 | m3 | 0.38 |  | 1462.88 | 555.89
504 | 011203003023 | 块料墙、柱面 |  | 1.四角铜钱窗花240*240*120 2.搭接位置,1:2水泥砂浆做浆 | m2 | 9.5 |  | 214.57 | 2038.42
本页小计 | [8 empty] | 10987.77
分部分项工程项目清单计价表
工程名称：仁化县石塘镇“百千万工程”典型村（光明村）建设项目 |  |  | 标段：仁化县石塘镇“百千万工程”典型村（光明村）建设项目 |  |  |  | 第 60 页 共 67 页
序号 | 项目编码 | 项目名称 |  | 项目特征描述 | 计量 单位 | 工程量 |  | 金额（元）
[8 empty] | 综合单价 | 合价
|  | 美丽庭院七 | [6 empty] | 7532.14
505 | 010401005013 | 实心砖柱 |  | 1.砖品种、规格、强度等级:青砖 2.柱截面尺寸:360*360 3.砂浆强度等级:M7.5水泥砂浆 | m3 | 1.54 |  | 1398.08 | 2153.04
506 | 010401002036 | 实心砖墙 |  | 1.砖品种、规格、强度等级:青砖 2.墙体厚度:240厚 3.砂浆强度等级:M7.5水泥砂浆 4.白色水泥砂浆勾缝5-10mm | m3 | 2.97 |  | 1306.64 | 3880.72
507 | 010401008005 | 零星砌砖 |  | 1.零星砌砖名称、部位:压顶 2.砖品种、规格、强度等级:青砖 3.砂浆强度等级、配合比:M7.5 | m3 | 0.43 |  | 1462.88 | 629.04
508 | 011203003024 | 块料墙、柱面 |  | 1.四角铜钱窗花240*240*120 2.搭接位置,1:2水泥砂浆做浆 | m2 | 0.37 |  | 214.57 | 79.39
509 | 011203003030 | 块料墙、柱面 |  | 1.1375*1100拼花花窗 | m2 | 3.47 |  | 227.65 | 789.95
|  | 路灯 | [6 empty] | 347879.36
本页小计 | [8 empty] | 7532.14
分部分项工程项目清单计价表
工程名称：仁化县石塘镇“百千万工程”典型村（光明村）建设项目 |  |  | 标段：仁化县石塘镇“百千万工程”典型村（光明村）建设项目 |  |  |  | 第 61 页 共 67 页
序号 | 项目编码 | 项目名称 |  | 项目特征描述 | 计量 单位 | 工程量 |  | 金额（元）
[8 empty] | 综合单价 | 合价
510 | 030412007001 | 一般路灯 |  | 1、本次设计为太阳能路灯,灯型暂定为单火非对称灯型。图中仅为示意,具体 样式可由建设单位确定,本次设计仅提出有关具体技术要求以供参考。 2、灯杆、灯具、及太阳能电池组件技术要求: (1)灯杆:6米一体化48W LED太阳能灯杆;灯杆壁厚≥4mm。 (2)杆高6米,上口径60mm,下口径120mm,灯悬挑长1200mm,灯安装高度约为7米,仰角均为10%%D。 (3)灯具:灯具结构均为一体化 LED光源,压铸铝壳及钢化玻璃透光罩,灯罩防护等级IP65,维护系数0.6。 (4)光伏电池组件(太阳能板):2*80Wh (5)锂电池:2*12v60Ah。 (6)控制器:MPPT-DM120无线调光型 LED锂电池控制器, (7)倾角:本设计根据本地区经纬范围确定太阳能电池板 | 套 | 100 |  | 2610.89 | 261089
本页小计 | [8 empty] | 261089
分部分项工程项目清单计价表
工程名称：仁化县石塘镇“百千万工程”典型村（光明村）建设项目 |  |  | 标段：仁化县石塘镇“百千万工程”典型村（光明村）建设项目 |  |  |  | 第 62 页 共 67 页
序号 | 项目编码 | 项目名称 |  | 项目特征描述 | 计量 单位 | 工程量 |  | 金额（元）
[8 empty] | 综合单价 | 合价
与地平线倾角,现场调试安装。 (8)光源:灯具为48W LED(大功率)。
511 | 040101003001 | 挖基坑土方 |  | 1.土壤类别:一、二类土 2.挖土深度:综合考虑 | m3 | 256 |  | 8.76 | 2242.56
512 | 030410001001 | 接地极 |  | 1.名称:角钢接地极 2.材质:镀锌型钢 3.规格:50*5*2500 | 根 | 100 |  | 126.37 | 12637
513 | 040103001006 | 沟槽、基坑回填方 |  | 1.回填土方并压实 | m3 | 36 |  | 19.43 | 699.48
514 | 040103003002 | 余方弃置 |  | 1.废弃料品种:余土 2.运距:7km内 | m3 | 100 |  | 25.43 | 2543
515 | 010502001001 | 独立基础 |  | 1.混凝土种类:普通预拌砼 2.混凝土强度等级:C20 | m3 | 100 |  | 386.98 | 38698
516 | 010515001001 | 现浇构件钢筋 |  | 1.现浇构件带肋钢筋 φ25以内 | t | 0.32 |  | 3981.15 | 1273.97
517 | 010515001002 | 现浇构件钢筋 |  | 1.现浇构件箍筋 带肋钢筋(HRB400内) φ10以内 | t | 0.79 |  | 5605.78 | 4428.57
518 | 010506025001 | 预埋铁件 |  | 1.预埋铁件 | t | 2.56 |  | 9479.6 | 24267.78
|  | 其它 | [6 empty] | 27747.43
|  | 拆除墙体 | [6 empty] | 9580.05
519 | 011601001001 | 砖砌体拆除 |  | 1.拆除原围墙 2.运距：7km内 | m3 | 61.07 |  | 156.87 | 9580.05
|  | 菜园园路 | [6 empty] | 489.75
520 | 040202001001 | 路床(槽)整形 |  | 1.路床碾压检验 | m2 | 4.56 |  | 2.46 | 11.22
本页小计 | [8 empty] | 96381.63
分部分项工程项目清单计价表
工程名称：仁化县石塘镇“百千万工程”典型村（光明村）建设项目 |  |  | 标段：仁化县石塘镇“百千万工程”典型村（光明村）建设项目 |  |  |  | 第 63 页 共 67 页
序号 | 项目编码 | 项目名称 |  | 项目特征描述 | 计量 单位 | 工程量 |  | 金额（元）
[8 empty] | 综合单价 | 合价
521 | 040202014001 | 水泥稳定碎(砾)石 |  | 1.水泥含量:6% 2.石料规格:级配碎石 3.厚度:10cm | m2 | 4.56 |  | 31.89 | 145.42
522 | 040204001001 | 人行道块料铺设 |  | 1.红砖人字铺贴步道； 2.50mm厚干硬性水泥砂结合层 | m2 | 4.56 |  | 73.05 | 333.11
|  | 树池/花池 | [6 empty] | 12901.95
523 | 040101002005 | 挖沟槽土方 |  | 1.土壤类别:一、二类土 2.挖土深度:综合考虑 | m3 | 19.73 |  | 9.55 | 188.42
524 | 040103001007 | 沟槽、基坑回填方 |  | 1.回填土方并压实 | m3 | 15.93 |  | 19.43 | 309.52
525 | 040103003003 | 余方弃置 |  | 1.废弃料品种:余土 2.运距:7km内 | m3 | 1.4105 |  | 25.44 | 35.88
526 | 010501001005 | 基础垫层 |  | 1.混凝土种类:普通预拌砼 2.混凝土强度等级:C20 | m3 | 1.96 |  | 401.08 | 786.12
527 | 010401001005 | 砖基础 |  | 1.砖品种、规格、强度等级:标准砖 2.砂浆强度等级:M7.5 | m3 | 6.44 |  | 435.33 | 2803.53
528 | 011203003016 | 块料墙、柱面 |  | 1.60*240仿青砖瓷片 | m2 | 88.86 |  | 98.79 | 8778.48
|  | 汀步 | [6 empty] | 2580
529 | 040202001002 | 路床(槽)整形 |  | 1.路床碾压检验 | m2 | 10 |  | 2.46 | 24.6
530 | 040204002001 | 水泥混凝土人行道 |  | 1.混凝土强度等级:C25 2.厚度:15cm | m2 | 10 |  | 69.27 | 692.7
531 | 040204001002 | 人行道块料铺设 |  | 1.800*400*50mm青石板汀步 2.30mm厚水泥砂浆结合层 | m2 | 10 |  | 186.27 | 1862.7
|  | 四小园 | [6 empty] | 1159.58
本页小计 | [8 empty] | 15960.48
分部分项工程项目清单计价表
工程名称：仁化县石塘镇“百千万工程”典型村（光明村）建设项目 |  |  | 标段：仁化县石塘镇“百千万工程”典型村（光明村）建设项目 |  |  |  | 第 64 页 共 67 页
序号 | 项目编码 | 项目名称 |  | 项目特征描述 | 计量 单位 | 工程量 |  | 金额（元）
[8 empty] | 综合单价 | 合价
532 | 040101002006 | 挖沟槽土方 |  | 1.土壤类别:一、二类土 2.挖土深度:综合考虑 | m3 | 5.56 |  | 9.55 | 53.1
533 | 040103001008 | 沟槽、基坑回填方 |  | 1.回填土方并压实 | m3 | 4.62 |  | 19.43 | 89.77
534 | 040103003004 | 余方弃置 |  | 1.废弃料品种:余土 2.运距:7km内 | m3 | 0.25 |  | 25.43 | 6.36
535 | 010501001006 | 基础垫层 |  | 1.混凝土种类:普通预拌砼 2.混凝土强度等级:C25 | m3 | 0.47 |  | 410.07 | 192.73
536 | 010401001006 | 砖基础 |  | 1.砖品种、规格、强度等级:标准砖 2.砂浆强度等级:M7.5 | m3 | 0.48 |  | 435.33 | 208.96
537 | 010401005008 | 实心砖柱 |  | 1.砖品种、规格、强度等级:标准砖 2.柱截面尺寸:240*240 3.砂浆强度等级:M7.5水泥砂浆 | m3 | 0.18 |  | 568.29 | 102.29
538 | 011203003025 | 块料墙、柱面 |  | 1.四角铜钱窗花240*240*120 2.搭接位置,1:2水泥砂浆做浆 | m2 | 1.27 |  | 214.57 | 272.5
539 | 010401002009 | 实心砖墙 |  | 1.砖品种、规格、强度等级:标准砖 2.墙体厚度:240厚 3.砂浆强度等级:M7.5水泥砂浆 | m3 | 0.48 |  | 487.22 | 233.87
|  | 围墙翻新 | [6 empty] | 1036.1
本页小计 | [8 empty] | 1159.58
分部分项工程项目清单计价表
工程名称：仁化县石塘镇“百千万工程”典型村（光明村）建设项目 |  |  | 标段：仁化县石塘镇“百千万工程”典型村（光明村）建设项目 |  |  |  | 第 65 页 共 67 页
序号 | 项目编码 | 项目名称 |  | 项目特征描述 | 计量 单位 | 工程量 |  | 金额（元）
[8 empty] | 综合单价 | 合价
540 | 011201001001 | 墙、柱面一般抹灰（翻新重做） |  | 1.原墙面杂质清理 2.喷外墙晴雨漆底漆1遍 3.喷外墙晴雨漆面漆2遍 | m2 | 65 |  | 15.94 | 1036.1
|  | 脚手架工程 | [6 empty] | 6749.93
470 | 011601001002 | 脚手架 |  | 1.单排钢脚手架 高度(m以内) 10 | 项 | 1 |  | 6749.93 | 6749.93
|  | 模板工程 | [6 empty] | 23499.35
468 | 010505001001 | 垫层模板 |  | 1.垫层模板 | m2 | 18.38 |  | 34.35 | 631.35
469 | 010505002001 | 基础模板 |  | 1.独立基础模板 | m2 | 400 |  | 57.17 | 22868
|  | 绿化部分 | [6 empty] | 131315.57
|  | 整个项目 | [6 empty] | 131315.57
|  | 黄泥埂村绿化部分 | [6 empty] | 3241.31
556 | 050103015001 | 铺种草皮 |  | 1.养护期:3个月 2.草皮种类:马尼拉草 3.铺种方式:原土铺种 | m2 | 35 |  | 38.79 | 1357.65
557 | 050103002001 | 栽植单株灌木 |  | 1.冠丛高:0.6-0.8m 2.养护期:3个月 3.蓬径:0.6-0.8m 4.种类:红继木 | 株 | 3 |  | 108.6 | 325.8
558 | 050103001004 | 栽植乔木 |  | 1.胸径或干径:φ8 2.种类:桂花 3.养护期:3个月 4.茅竹三脚桩支撑 竹长3m内 | 株 | 3 |  | 507.59 | 1522.77
559 | 040103003001 | 余方弃置 |  | 1.废弃料品种:余土 2.运距:7km内 | m3 | 1.4014 |  | 25.04 | 35.09
|  | 大塘村绿化部分 | [6 empty] | 13809.34
本页小计 | [8 empty] | 34526.69
分部分项工程项目清单计价表
工程名称：仁化县石塘镇“百千万工程”典型村（光明村）建设项目 |  |  | 标段：仁化县石塘镇“百千万工程”典型村（光明村）建设项目 |  |  |  | 第 66 页 共 67 页
序号 | 项目编码 | 项目名称 |  | 项目特征描述 | 计量 单位 | 工程量 |  | 金额（元）
[8 empty] | 综合单价 | 合价
552 | 050103001002 | 栽植乔木 |  | 1.胸径或干径:φ10 2.种类:桂花 3.养护期:3个月 4.茅竹三脚桩支撑 竹长3m内 | 株 | 3 |  | 551.99 | 1655.97
553 | 050103015002 | 铺种草皮 |  | 1.养护期:3个月 2.草皮种类:马尼拉草 3.铺种方式:原土铺种 | m2 | 230 |  | 38.79 | 8921.7
554 | 050103002002 | 栽植单株灌木 |  | 1.冠丛高:0.6-0.8m 2.养护期:3个月 3.蓬径:0.6-0.8m 4.种类:红继木 | 株 | 28 |  | 108.6 | 3040.8
555 | 040103003002 | 余方弃置 |  | 1.废弃料品种:余土 2.运距:7km内 | m3 | 7.6226 |  | 25.04 | 190.87
|  | 马斯坳村绿化部分 | [6 empty] | 6414.03
548 | 050103015003 | 铺种草皮 |  | 1.养护期:3个月 2.草皮种类:马尼拉草 3.铺种方式:原土铺种 | m2 | 95 |  | 38.79 | 3685.05
549 | 050103002003 | 栽植单株灌木 |  | 1.冠丛高:0.6-0.8m 2.养护期:3个月 3.蓬径:0.6-0.8m 4.种类:红继木 | 株 | 15 |  | 108.6 | 1629
550 | 050103001003 | 栽植乔木 |  | 1.胸径或干径:φ8 2.种类:桂花 3.养护期:3个月 4.茅竹三脚桩支撑 竹长3m内 | 株 | 2 |  | 507.59 | 1015.18
本页小计 | [8 empty] | 20138.57
分部分项工程项目清单计价表
工程名称：仁化县石塘镇“百千万工程”典型村（光明村）建设项目 |  |  | 标段：仁化县石塘镇“百千万工程”典型村（光明村）建设项目 |  |  |  | 第 67 页 共 67 页
序号 | 项目编码 | 项目名称 |  | 项目特征描述 | 计量 单位 | 工程量 |  | 金额（元）
[8 empty] | 综合单价 | 合价
551 | 040103003003 | 余方弃置 |  | 1.废弃料品种:余土 2.运距:7km内 | m3 | 3.3864 |  | 25.04 | 84.8
|  | 田心村绿化部分 | [6 empty] | 61298.09
542 | 050101003001 | 栽植土回填 |  | 1.回填种植土 | m3 | 463 |  | 46.72 | 21631.36
543 | 050103015004 | 铺种草皮 |  | 1.养护期:3个月 2.草皮种类:马尼拉草 3.铺种方式:原土铺种 | m2 | 567.5 |  | 38.79 | 22013.33
544 | 050102002001 | 移植单株灌木 |  | 1.冠丛高:0.6-0.8m 2.养护期:3个月 3.蓬径:0.6-0.8m 4.种类:红继木 | 株 | 56 |  | 108.6 | 6081.6
545 | 050103001005 | 栽植乔木 |  | 1.胸径或干径:φ8 2.种类:桂花 3.养护期:3个月 4.茅竹三脚桩支撑 竹长3m内 | 株 | 2 |  | 507.59 | 1015.18
546 | 050103016002 | 播植草(灌木)籽 |  | 1.人工撒草籽 2.养护期:3个月 | m2 | 605 |  | 16.8 | 10164
547 | 040103003004 | 余方弃置 |  | 1.废弃料品种:余土 2.运距:7km内 | m3 | 15.6799 |  | 25.04 | 392.62
|  | 新枫村绿化部分 | [6 empty] | 46552.8
541 | 050103016001 | 播植草(灌木)籽 |  | 1.人工撒草籽 | m2 | 2771 |  | 16.8 | 46552.8
本页小计 | [8 empty] | 107935.69
合计 | [8 empty] | 4379336.23

## E.3.1 措施项目清单计价表
措施项目清单计价表
工程名称：仁化县石塘镇“百千万工程”典型村（光明村）建设项目 |  | 标段：仁化县石塘镇“百千万工程”典型村（光明村）建设项目 |  |  | 第 1 页 共 9 页
序号 | 项目编码 |  | 项 目 名 称 | 工作内容 |  | 价格 （元） | 备注
1 |  |  | 措施项目 |  |  | 249740.21
1.1 |  |  | 建筑工程 |  |  | 55696.06
1.1.1 | 1 |  | 绿色施工安全防护措施费 |  |  | 55696.06
1.1.1.1 | WMSGCS000001 |  | 文明施工措施 |  |  | 9498.55
1.1.1.2 | HJBHCS000001 |  | 环境保护措施 |  |  | 8635.05
1.1.1.3 | LSSSCS000001 |  | 临时设施措施 |  |  | 11225.56
1.1.1.4 | AQSCCS000001 |  | 安全生产措施 |  |  | 26336.9
1.1.2 | 2 |  | 措施实施费用
1.1.2.1 | WMGDZJF00001 |  | 文明工地增加费
1.1.2.2 | DNASSG000001 |  | 洞内、地下室内、库内或暗室内(需要照明)进行施工增加费
1.1.2.3 | DNASSGCC0001 |  | 洞内、地下室内、库内或暗室内(需要照明)进行施工增加费（模板拆除）
1.1.2.4 | YJSGZJ000001 |  | 夜间施工增加费
1.1.2.5 | GGCSF0000001 |  | 赶工措施费
1.1.2.6 | 2.6 |  | 综合脚手架
1.1.2.7 | 2.7 |  | 靠脚手架安全挡板
1.1.2.8 | 2.8 |  | 密目式安全网
1.1.2.9 | 2.9 |  | 围尼龙编织布
1.1.2.10 | 2.10 |  | 模板的支架
1.1.2.11 | 2.11 |  | 施工现场围挡和临时占地围挡
1.1.2.12 | 2.12 |  | 施工围挡照明
1.1.2.13 | 2.13 |  | 临时钢管架通道
1.1.2.14 | 2.14 |  | 独立安全防护挡板
1.1.2.15 | 2.15 |  | 吊装设备基础
1.1.2.16 | 2.16 |  | 防尘降噪绿色施工防护棚
1.1.2.17 | 2.17 |  | 施工便道
1.1.2.18 | 2.18 |  | 样板引路
1.1.2.19 | 2.19 |  | 垂直运输工程
1.1.2.20 | 2.20 |  | 材料及小型构件二次水平运输
本页小计 | [5 empty] | 55696.06
措施项目清单计价表
工程名称：仁化县石塘镇“百千万工程”典型村（光明村）建设项目 |  | 标段：仁化县石塘镇“百千万工程”典型村（光明村）建设项目 |  |  | 第 2 页 共 9 页
序号 | 项目编码 |  | 项 目 名 称 | 工作内容 |  | 价格 （元） | 备注
1.1.2.21 | 2.21 |  | 成品保护工程
1.1.2.22 | 2.22 |  | 井点降水工程
1.2 |  |  | 装饰工程
1.2.1 | 1 |  | 绿色施工安全防护措施费
1.2.1.1 | WMSGCS000002 |  | 文明施工措施
1.2.1.2 | HJBHCS000002 |  | 环境保护措施
1.2.1.3 | LSSSCS000002 |  | 临时设施措施
1.2.1.4 | AQSCCS000002 |  | 安全生产措施
1.2.2 | 2 |  | 措施实施费用
1.2.2.1 | WMGDZJF00002 |  | 文明工地增加费
1.2.2.2 | DNASSG000002 |  | 洞内、地下室内、库内或暗室内(需要照明)进行施工增加费
1.2.2.3 | DNASSGCC0002 |  | 洞内、地下室内、库内或暗室内(需要照明)进行施工增加费（模板拆除）
1.2.2.4 | YJSGZJ000002 |  | 夜间施工增加费
1.2.2.5 | GGCSF0000002 |  | 赶工措施费
1.2.2.6 | 2.6 |  | 综合脚手架
1.2.2.7 | 2.7 |  | 靠脚手架安全挡板
1.2.2.8 | 2.8 |  | 密目式安全网
1.2.2.9 | 2.9 |  | 围尼龙编织布
1.2.2.10 | 2.10 |  | 模板的支架
1.2.2.11 | 2.11 |  | 施工现场围挡和临时占地围挡
1.2.2.12 | 2.12 |  | 施工围挡照明
1.2.2.13 | 2.13 |  | 临时钢管架通道
1.2.2.14 | 2.14 |  | 独立安全防护挡板
1.2.2.15 | 2.15 |  | 吊装设备基础
1.2.2.16 | 2.16 |  | 防尘降噪绿色施工防护棚
1.2.2.17 | 2.17 |  | 施工便道
1.2.2.18 | 2.18 |  | 样板引路
1.2.2.19 | 2.19 |  | 垂直运输工程
本页小计
措施项目清单计价表
工程名称：仁化县石塘镇“百千万工程”典型村（光明村）建设项目 |  | 标段：仁化县石塘镇“百千万工程”典型村（光明村）建设项目 |  |  | 第 3 页 共 9 页
序号 | 项目编码 |  | 项 目 名 称 | 工作内容 |  | 价格 （元） | 备注
1.2.2.20 | 2.20 |  | 材料及小型构件二次水平运输
1.2.2.21 | 2.21 |  | 成品保护工程
1.2.2.22 | 2.22 |  | 井点降水工程
1.3 |  |  | 安装工程 |  |  | 2233.18
1.3.1 | 1 |  | 绿色施工安全防护措施费 |  |  | 2233.18
1.3.1.1 | WMSGCS000003 |  | 文明施工措施 |  |  | 380.85
1.3.1.2 | HJBHCS000003 |  | 环境保护措施 |  |  | 346.23
1.3.1.3 | LSSSCS000003 |  | 临时设施措施 |  |  | 450.1
1.3.1.4 | AQSCCS000003 |  | 安全生产措施 |  |  | 1056
1.3.2 | 2 |  | 措施实施费用
1.3.2.1 | WMGDZJF00003 |  | 文明工地增加费
1.3.2.2 | ASGDSG000003 |  | 地下（暗）室、设备及大口径管道内等特殊施工部位进行施工增加费
1.3.2.3 | GJSJSG000003 |  | 管井内、竖井内、断面小于或等于 2m2隧道或洞内、封闭吊顶天棚内施工增加费
1.3.2.4 | GGCSF0000003 |  | 赶工措施费
1.3.2.5 | YJSGZJ000003 |  | 夜间施工增加费
1.3.2.6 | 2.6 |  | 综合脚手架
1.3.2.7 | 2.7 |  | 施工现场围挡和临时占地围档
1.3.2.8 | 2.8 |  | 施工围档照明
1.3.2.9 | 2.9 |  | 防尘降噪绿色施工防护棚
1.3.2.10 | 2.10 |  | 施工便道
1.3.2.11 | 2.11 |  | 样板引路
1.4 |  |  | 市政工程 |  |  | 186713.32
1.4.1 | 1 |  | 绿色施工安全防护措施费 |  |  | 186713.32
1.4.1.1 | WMSGCS000004 |  | 文明施工措施 |  |  | 37342.66
1.4.1.2 | HJBHCS000004 |  | 环境保护措施 |  |  | 33947.88
1.4.1.3 | LSSSCS000004 |  | 临时设施措施 |  |  | 44132.24
1.4.1.4 | AQSCCS000004 |  | 安全生产措施 |  |  | 71290.54
本页小计 | [5 empty] | 188946.5
措施项目清单计价表
工程名称：仁化县石塘镇“百千万工程”典型村（光明村）建设项目 |  | 标段：仁化县石塘镇“百千万工程”典型村（光明村）建设项目 |  |  | 第 4 页 共 9 页
序号 | 项目编码 |  | 项 目 名 称 | 工作内容 |  | 价格 （元） | 备注
1.4.2 | 2 |  | 措施实施费用
1.4.2.1 | WMGDZJF00004 |  | 文明工地增加费
1.4.2.2 | YJSGZJ000004 |  | 夜间施工增加费
1.4.2.3 | GGCSF0000004 |  | 赶工措施费
1.4.2.4 | 2.4 |  | 综合脚手架
1.4.2.5 | 2.5 |  | 靠脚手架安全挡板
1.4.2.6 | 2.6 |  | 围尼龙编制布
1.4.2.7 | 2.7 |  | 桥梁支架
1.4.2.8 | 2.8 |  | 施工现场围挡和临时占地围挡
1.4.2.9 | 2.9 |  | 施工围挡照明
1.4.2.10 | 2.10 |  | 独立安全防护挡板
1.4.2.11 | 2.11 |  | 吊装设备基础
1.4.2.12 | 2.12 |  | 围堰工程
1.4.2.13 | 2.13 |  | 材料二次运输
1.4.2.14 | 2.14 |  | 井点降水工程
1.4.2.15 | 2.15 |  | 施工护栏
1.4.2.16 | 2.16 |  | 监测量控工程
1.5 |  |  | 园林绿化工程 |  |  | 5097.65
1.5.1 | 1 |  | 绿色施工安全防护措施费 |  |  | 5097.65
1.5.1.1 | WMSGCS000005 |  | 文明施工措施 |  |  | 869.37
1.5.1.2 | HJBHCS000005 |  | 环境保护措施 |  |  | 790.33
1.5.1.3 | LSSSCS000005 |  | 临时设施措施 |  |  | 1027.43
1.5.1.4 | AQSCCS000005 |  | 安全生产措施 |  |  | 2410.52
1.5.2 | 2 |  | 措施实施费用
1.5.2.1 | WMGDZJF00005 |  | 文明工地增加费
1.5.2.2 | YJSGZJ000005 |  | 夜间施工增加费
1.5.2.3 | GGCSF0000005 |  | 赶工措施费
1.5.2.4 | 2.4 |  | 外墙立体绿化综合脚手架
1.5.2.5 | 2.5 |  | 施工现场围挡和临时占地围档
1.5.2.6 | 2.6 |  | 施工围档照明
1.5.2.7 | 2.7 |  | 施工便道
本页小计 | [5 empty] | 5097.65
措施项目清单计价表
工程名称：仁化县石塘镇“百千万工程”典型村（光明村）建设项目 |  | 标段：仁化县石塘镇“百千万工程”典型村（光明村）建设项目 |  |  | 第 5 页 共 9 页
序号 | 项目编码 |  | 项 目 名 称 | 工作内容 |  | 价格 （元） | 备注
1.5.2.8 | 2.8 |  | 样板引路
1.5.2.9 | 2.9 |  | 二次水平运输
1.5.2.10 | 2.10 |  | 垂直运输
1.5.2.11 | 2.11 |  | 坡地脚手架
1.5.2.12 | 2.12 |  | 树木保护
1.5.2.13 | 2.13 |  | 大型机械设备进出场及安拆
1.6 |  |  | 轨道工程
1.6.1 | 1 |  | 绿色施工安全防护措施费
1.6.1.1 | WMSGCS000006 |  | 文明施工措施
1.6.1.2 | HJBHCS000006 |  | 环境保护措施
1.6.1.3 | LSSSCS000006 |  | 临时设施措施
1.6.1.4 | AQSCCS000006 |  | 安全生产措施
1.6.2 | 2 |  | 措施实施费用
1.6.2.1 | WMGDZJF00006 |  | 文明工地增加费
1.6.2.2 | YJSGZJ000006 |  | 夜间施工增加费
1.6.2.3 | GGCSF0000006 |  | 赶工措施费
1.6.2.4 | 2.4 |  | 综合脚手架
1.6.2.5 | 2.5 |  | 靠脚手架安全挡板
1.6.2.6 | 2.6 |  | 独立安全防护挡板
1.6.2.7 | 2.7 |  | 围尼龙编制布
1.6.2.8 | 2.8 |  | 现场围挡、围墙
1.6.2.9 | 2.9 |  | 防尘降噪绿色施工防护棚
1.6.2.10 | 2.10 |  | 大型机械设备进出场费用
1.6.2.11 | 2.11 |  | 其他费用
1.7 |  |  | 轨道工程-安装
1.7.1 | 1 |  | 绿色施工安全防护措施费
1.7.1.1 | WMSGCS000007 |  | 文明施工措施
1.7.1.2 | HJBHCS000007 |  | 环境保护措施
1.7.1.3 | LSSSCS000007 |  | 临时设施措施
1.7.1.4 | AQSCCS000007 |  | 安全生产措施
本页小计
措施项目清单计价表
工程名称：仁化县石塘镇“百千万工程”典型村（光明村）建设项目 |  | 标段：仁化县石塘镇“百千万工程”典型村（光明村）建设项目 |  |  | 第 6 页 共 9 页
序号 | 项目编码 |  | 项 目 名 称 | 工作内容 |  | 价格 （元） | 备注
1.7.2 | 2 |  | 措施实施费用
1.7.2.1 | WMGDZJF00007 |  | 文明工地增加费
1.7.2.2 | GGCSF0000007 |  | 赶工措施费
1.7.2.3 | YJSGZJ000007 |  | 夜间施工增加费
1.7.2.4 | 2.4 |  | 综合脚手架
1.7.2.5 | 2.5 |  | 施工现场围挡和临时占地围档
1.7.2.6 | 2.6 |  | 施工围档照明
1.7.2.7 | 2.7 |  | 施工便道
1.7.2.8 | 2.8 |  | 防尘降噪绿色施工防护棚
1.7.2.9 | 2.9 |  | 样板引路
1.8 |  |  | 古驿道工程
1.8.1 | 1 |  | 绿色施工安全防护措施费
1.8.1.1 | WMSGCS000008 |  | 文明施工措施
1.8.1.2 | HJBHCS000008 |  | 环境保护措施
1.8.1.3 | LSSSCS000008 |  | 临时设施措施
1.8.1.4 | AQSCCS000008 |  | 安全生产措施
1.8.2 | 2 |  | 措施实施费用
1.8.2.1 | YJSGZJ000008 |  | 夜间施工增加费
1.8.2.2 | DNASSG000008 |  | 在洞内、地下室内、库内或暗室内(需要照明)进行施工增加费
1.8.2.3 | 2.3 |  | 综合脚手架
1.8.2.4 | 2.4 |  | 靠脚手架安全挡板
1.8.2.5 | 2.5 |  | 独立安全防护挡板
1.8.2.6 | 2.6 |  | 围尼龙编织布
1.8.2.7 | 2.7 |  | 现场围挡围墙
1.9 |  |  | 传统建筑工程
1.9.1 | 1 |  | 绿色施工安全防护措施费
1.9.1.1 | WMSGCS000009 |  | 文明施工措施
1.9.1.2 | HJBHCS000009 |  | 环境保护措施
1.9.1.3 | LSSSCS000009 |  | 临时设施措施
1.9.1.4 | AQSCCS000009 |  | 安全生产措施
本页小计
措施项目清单计价表
工程名称：仁化县石塘镇“百千万工程”典型村（光明村）建设项目 |  | 标段：仁化县石塘镇“百千万工程”典型村（光明村）建设项目 |  |  | 第 7 页 共 9 页
序号 | 项目编码 |  | 项 目 名 称 | 工作内容 |  | 价格 （元） | 备注
1.9.2 | 2 |  | 措施实施费用
1.9.2.1 | DNASSG000009 |  | 在洞内、地下室内、库内或暗室内(需要照明)进行施工增加费
1.9.2.2 | YJSGZJ000009 |  | 夜间施工增加费
1.9.2.3 | 2.3 |  | 综合脚手架
1.9.2.4 | 2.4 |  | 靠脚手架安全挡板
1.9.2.5 | 2.5 |  | 独立安全防护挡板
1.9.2.6 | 2.6 |  | 围尼龙编织布
1.9.2.7 | 2.7 |  | 现场围挡围墙
1.9.2.8 | 2.8 |  | 材料二次运输
1.9.2.9 | 2.9 |  | 成品保护工程
1.10 |  |  | 市政设施养护维修工程
1.10.1 | 1 |  | 绿色施工安全防护措施费
1.10.1.1 | WMSGCS000010 |  | 文明施工措施
1.10.1.2 | HJBHCS000010 |  | 环境保护措施
1.10.1.3 | LSSSCS000010 |  | 临时设施措施
1.10.1.4 | AQSCCS000010 |  | 安全生产措施
1.10.2 | 2 |  | 措施实施费用
1.10.2.1 | YJSGZJ000010 |  | 夜间施工增加费
1.10.2.2 | 2.2 |  | 靠脚手架安全挡板
1.10.2.3 | 2.3 |  | 围尼龙编制布
1.10.2.4 | 2.4 |  | 桥梁支架
1.10.2.5 | 2.5 |  | 施工现场围挡和临时占地围挡
1.10.2.6 | 2.6 |  | 施工围挡照明
1.10.2.7 | 2.7 |  | 独立安全防护挡板
1.10.2.8 | 2.8 |  | 吊装设备基础
1.10.2.9 | 2.9 |  | 围堰工程
1.10.2.10 | 2.10 |  | 材料二次运输
1.10.2.11 | 2.11 |  | 井点降水工程
1.10.2.12 | 2.12 |  | 施工护栏
1.10.2.13 | 2.13 |  | 监测量控工程
1.11 |  |  | 管廊安装工程
本页小计
措施项目清单计价表
工程名称：仁化县石塘镇“百千万工程”典型村（光明村）建设项目 |  | 标段：仁化县石塘镇“百千万工程”典型村（光明村）建设项目 |  |  | 第 8 页 共 9 页
序号 | 项目编码 |  | 项 目 名 称 | 工作内容 |  | 价格 （元） | 备注
1.11.1 | 1 |  | 绿色施工安全防护措施费
1.11.1.1 | WMSGCS000011 |  | 文明施工措施
1.11.1.2 | HJBHCS000011 |  | 环境保护措施
1.11.1.3 | LSSSCS000011 |  | 临时设施措施
1.11.1.4 | AQSCCS000011 |  | 安全生产措施
1.11.2 | 2 |  | 措施实施费用
1.11.2.1 | WMGDZJ000011 |  | 文明工地增加费
1.11.2.2 | YJSGZJ000011 |  | 夜间施工增加费
1.11.2.3 | GGCSF0000011 |  | 赶工措施费
1.11.2.4 | 2.4 |  | 施工现场围挡和临时占地围档
1.11.2.5 | 2.5 |  | 临时钢管架通道
1.11.2.6 | 2.6 |  | 独立安全防护挡板
1.11.2.7 | 2.7 |  | 吊装设备基础
1.11.2.8 | 2.8 |  | 防尘降噪绿色施工防护棚
1.11.2.9 | 2.9 |  | 施工便道
1.11.2.10 | 2.10 |  | 样板引路
1.12 |  |  | 管廊建筑工程
1.12.1 | 1 |  | 绿色施工安全防护措施费
1.12.1.1 | WMSGCS000012 |  | 文明施工措施
1.12.1.2 | HJBHCS000012 |  | 环境保护措施
1.12.1.3 | LSSSCS000012 |  | 临时设施措施
1.12.1.4 | AQSCCS000012 |  | 安全生产措施
1.12.2 | 2 |  | 措施实施费用
1.12.2.1 | WMGDZJ000012 |  | 文明工地增加费
1.12.2.2 | DNASSG000012 |  | 洞内、地下室内、库内或暗室内(需要照明)进行施工增加费
1.12.2.3 | YJSGZJ000012 |  | 夜间施工增加费
1.12.2.4 | GGCSF0000012 |  | 赶工措施费
1.12.2.5 | 2.5 |  | 综合脚手架
1.12.2.6 | 2.6 |  | 靠脚手架安全挡板
本页小计
措施项目清单计价表
工程名称：仁化县石塘镇“百千万工程”典型村（光明村）建设项目 |  | 标段：仁化县石塘镇“百千万工程”典型村（光明村）建设项目 |  |  | 第 9 页 共 9 页
序号 | 项目编码 |  | 项 目 名 称 | 工作内容 |  | 价格 （元） | 备注
1.12.2.7 | 2.7 |  | 密目式安全网
1.12.2.8 | 2.8 |  | 围尼龙编织布
1.12.2.9 | 2.9 |  | 模板的支架
1.12.2.10 | 2.10 |  | 施工现场围挡和临时占地围档
1.12.2.11 | 2.11 |  | 临时钢管架通道
1.12.2.12 | 2.12 |  | 独立安全防护挡板
1.12.2.13 | 2.13 |  | 吊装设备基础
1.12.2.14 | 2.14 |  | 防尘降噪绿色施工防护棚
1.12.2.15 | 2.15 |  | 施工便道
1.12.2.16 | 2.16 |  | 样板引路
1.12.2.17 | 2.17 |  | 围堰工程
1.12.2.18 | 2.18 |  | 井点降水工程
1.12.2.19 | 2.19 |  | 材料及小型构件的二次水平运输
1.12.2.20 | 2.20 |  | 监测量控工程
1.12.2.21 | 2.21 |  | 其他费用
1.13 |  |  | 其他工程
本页小计
合计 | [5 empty] | 249740.21 | -
注:1.措施项目清单费用构成详见本标准表E.3.2，大型机械进出场及安拆费用组成见本标准表E.3.4。

## E.3.2 措施项目清单构成明细分析表
措施项目清单构成明细分析表
工程名称：仁化县石塘镇“百千万工程”典型村（光明村）建设项目 |  |  |  | 标段：仁化县石塘镇“百千万工程”典型村（光明村）建设项目 |  |  |  |  | 第 1 页 共 20 页
序号 | 项目 编码 | 措施项目名称 | 计算 基础 |  | 费率 （%） | 价格 （元） | 价格构成明细（元） | [5 empty] | 备注
[7 empty] | 人工费 | 材料费 |  | 施工机具 使用费 | 管理费 | 利润
1 |  | 措施项目 |  |  |  | 249740.21
1.1 |  | 建筑工程 |  |  |  | 55696.06
1.1.1 | 1 | 绿色施工安全防护措施费 |  |  |  | 55696.06
1.1.1.1 | WMSGCS000001 | 文明施工措施 | 227238.1 |  | 4.18 | 9498.55
1.1.1.2 | HJBHCS000001 | 环境保护措施 | 227238.1 |  | 3.8 | 8635.05
1.1.1.3 | LSSSCS000001 | 临时设施措施 | 227238.1 |  | 4.94 | 11225.56
1.1.1.4 | AQSCCS000001 | 安全生产措施 | 227238.1 |  | 11.59 | 26336.9
1.1.2 | 2 | 措施实施费用
1.1.2.1 | WMGDZJF00001 | 文明工地增加费 | 227238.1 |  | 0
1.1.2.2 | DNASSG000001 | 洞内、地下室内、库内或暗室内(需要照明)进行施工增加费
1.1.2.3 | DNASSGCC0001 | 洞内、地下室内、库内或暗室内(需要照明)进行施工增加费（模板拆除）
1.1.2.4 | YJSGZJ000001 | 夜间施工增加费
1.1.2.5 | GGCSF0000001 | 赶工措施费
1.1.2.6 | 2.6 | 综合脚手架
1.1.2.6.1
1.1.2.7 | 2.7 | 靠脚手架安全挡板
1.1.2.7.1
1.1.2.8 | 2.8 | 密目式安全网
1.1.2.8.1
措施项目清单构成明细分析表
工程名称：仁化县石塘镇“百千万工程”典型村（光明村）建设项目 |  |  |  | 标段：仁化县石塘镇“百千万工程”典型村（光明村）建设项目 |  |  |  |  | 第 2 页 共 20 页
序号 | 项目 编码 | 措施项目名称 | 计算 基础 |  | 费率 （%） | 价格 （元） | 价格构成明细（元） | [5 empty] | 备注
[7 empty] | 人工费 | 材料费 |  | 施工机具 使用费 | 管理费 | 利润
1.1.2.9 | 2.9 | 围尼龙编织布
1.1.2.9.1
1.1.2.10 | 2.10 | 模板的支架
1.1.2.10.1
1.1.2.11 | 2.11 | 施工现场围挡和临时占地围挡
1.1.2.11.1
1.1.2.12 | 2.12 | 施工围挡照明
1.1.2.12.1
1.1.2.13 | 2.13 | 临时钢管架通道
1.1.2.13.1
1.1.2.14 | 2.14 | 独立安全防护挡板
1.1.2.14.1
1.1.2.15 | 2.15 | 吊装设备基础
1.1.2.15.1
1.1.2.16 | 2.16 | 防尘降噪绿色施工防护棚
1.1.2.16.1
1.1.2.17 | 2.17 | 施工便道
1.1.2.17.1
1.1.2.18 | 2.18 | 样板引路
1.1.2.18.1
措施项目清单构成明细分析表
工程名称：仁化县石塘镇“百千万工程”典型村（光明村）建设项目 |  |  |  | 标段：仁化县石塘镇“百千万工程”典型村（光明村）建设项目 |  |  |  |  | 第 3 页 共 20 页
序号 | 项目 编码 | 措施项目名称 | 计算 基础 |  | 费率 （%） | 价格 （元） | 价格构成明细（元） | [5 empty] | 备注
[7 empty] | 人工费 | 材料费 |  | 施工机具 使用费 | 管理费 | 利润
1.1.2.19 | 2.19 | 垂直运输工程
1.1.2.19.1
1.1.2.20 | 2.20 | 材料及小型构件二次水平运输
1.1.2.20.1
1.1.2.21 | 2.21 | 成品保护工程
1.1.2.21.1
1.1.2.22 | 2.22 | 井点降水工程
1.1.2.22.1
1.2 |  | 装饰工程
1.2.1 | 1 | 绿色施工安全防护措施费
1.2.1.1 | WMSGCS000002 | 文明施工措施 |  |  | 2.86
1.2.1.2 | HJBHCS000002 | 环境保护措施 |  |  | 2.6
1.2.1.3 | LSSSCS000002 | 临时设施措施 |  |  | 3.38
1.2.1.4 | AQSCCS000002 | 安全生产措施 |  |  | 7.93
1.2.2 | 2 | 措施实施费用
1.2.2.1 | WMGDZJF00002 | 文明工地增加费 |  |  | 0
1.2.2.2 | DNASSG000002 | 洞内、地下室内、库内或暗室内(需要照明)进行施工增加费
措施项目清单构成明细分析表
工程名称：仁化县石塘镇“百千万工程”典型村（光明村）建设项目 |  |  |  | 标段：仁化县石塘镇“百千万工程”典型村（光明村）建设项目 |  |  |  |  | 第 4 页 共 20 页
序号 | 项目 编码 | 措施项目名称 | 计算 基础 |  | 费率 （%） | 价格 （元） | 价格构成明细（元） | [5 empty] | 备注
[7 empty] | 人工费 | 材料费 |  | 施工机具 使用费 | 管理费 | 利润
1.2.2.3 | DNASSGCC0002 | 洞内、地下室内、库内或暗室内(需要照明)进行施工增加费（模板拆除）
1.2.2.4 | YJSGZJ000002 | 夜间施工增加费
1.2.2.5 | GGCSF0000002 | 赶工措施费
1.2.2.6 | 2.6 | 综合脚手架
1.2.2.6.1
1.2.2.7 | 2.7 | 靠脚手架安全挡板
1.2.2.7.1
1.2.2.8 | 2.8 | 密目式安全网
1.2.2.8.1
1.2.2.9 | 2.9 | 围尼龙编织布
1.2.2.9.1
1.2.2.10 | 2.10 | 模板的支架
1.2.2.10.1
1.2.2.11 | 2.11 | 施工现场围挡和临时占地围挡
1.2.2.11.1
1.2.2.12 | 2.12 | 施工围挡照明
1.2.2.12.1
1.2.2.13 | 2.13 | 临时钢管架通道
措施项目清单构成明细分析表
工程名称：仁化县石塘镇“百千万工程”典型村（光明村）建设项目 |  |  |  | 标段：仁化县石塘镇“百千万工程”典型村（光明村）建设项目 |  |  |  |  | 第 5 页 共 20 页
序号 | 项目 编码 | 措施项目名称 | 计算 基础 |  | 费率 （%） | 价格 （元） | 价格构成明细（元） | [5 empty] | 备注
[7 empty] | 人工费 | 材料费 |  | 施工机具 使用费 | 管理费 | 利润
1.2.2.13.1
1.2.2.14 | 2.14 | 独立安全防护挡板
1.2.2.14.1
1.2.2.15 | 2.15 | 吊装设备基础
1.2.2.15.1
1.2.2.16 | 2.16 | 防尘降噪绿色施工防护棚
1.2.2.16.1
1.2.2.17 | 2.17 | 施工便道
1.2.2.17.1
1.2.2.18 | 2.18 | 样板引路
1.2.2.18.1
1.2.2.19 | 2.19 | 垂直运输工程
1.2.2.19.1
1.2.2.20 | 2.20 | 材料及小型构件二次水平运输
1.2.2.20.1
1.2.2.21 | 2.21 | 成品保护工程
1.2.2.21.1
1.2.2.22 | 2.22 | 井点降水工程
1.2.2.22.1
1.3 |  | 安装工程 |  |  |  | 2233.18
措施项目清单构成明细分析表
工程名称：仁化县石塘镇“百千万工程”典型村（光明村）建设项目 |  |  |  | 标段：仁化县石塘镇“百千万工程”典型村（光明村）建设项目 |  |  |  |  | 第 6 页 共 20 页
序号 | 项目 编码 | 措施项目名称 | 计算 基础 |  | 费率 （%） | 价格 （元） | 价格构成明细（元） | [5 empty] | 备注
[7 empty] | 人工费 | 材料费 |  | 施工机具 使用费 | 管理费 | 利润
1.3.1 | 1 | 绿色施工安全防护措施费 |  |  |  | 2233.18
1.3.1.1 | WMSGCS000003 | 文明施工措施 | 4839.67 |  | 7.8694 | 380.85
1.3.1.2 | HJBHCS000003 | 环境保护措施 | 4839.67 |  | 7.154 | 346.23
1.3.1.3 | LSSSCS000003 | 临时设施措施 | 4839.67 |  | 9.3002 | 450.1
1.3.1.4 | AQSCCS000003 | 安全生产措施 | 4839.67 |  | 21.8197 | 1056
1.3.2 | 2 | 措施实施费用
1.3.2.1 | WMGDZJF00003 | 文明工地增加费 | 4839.67 |  | 0
1.3.2.2 | ASGDSG000003 | 地下（暗）室、设备及大口径管道内等特殊施工部位进行施工增加费
1.3.2.3 | GJSJSG000003 | 管井内、竖井内、断面小于或等于 2m2隧道或洞内、封闭吊顶天棚内施工增加费
1.3.2.4 | GGCSF0000003 | 赶工措施费
1.3.2.5 | YJSGZJ000003 | 夜间施工增加费
1.3.2.6 | 2.6 | 综合脚手架
1.3.2.6.1
1.3.2.7 | 2.7 | 施工现场围挡和临时占地围档
1.3.2.7.1
1.3.2.8 | 2.8 | 施工围档照明
1.3.2.8.1
措施项目清单构成明细分析表
工程名称：仁化县石塘镇“百千万工程”典型村（光明村）建设项目 |  |  |  | 标段：仁化县石塘镇“百千万工程”典型村（光明村）建设项目 |  |  |  |  | 第 7 页 共 20 页
序号 | 项目 编码 | 措施项目名称 | 计算 基础 |  | 费率 （%） | 价格 （元） | 价格构成明细（元） | [5 empty] | 备注
[7 empty] | 人工费 | 材料费 |  | 施工机具 使用费 | 管理费 | 利润
1.3.2.9 | 2.9 | 防尘降噪绿色施工防护棚
1.3.2.9.1
1.3.2.10 | 2.10 | 施工便道
1.3.2.10.1
1.3.2.11 | 2.11 | 样板引路
1.3.2.11.1
1.4 |  | 市政工程 |  |  |  | 186713.32
1.4.1 | 1 | 绿色施工安全防护措施费 |  |  |  | 186713.32
1.4.1.1 | WMSGCS000004 | 文明施工措施 | 1028723.5 |  | 3.63 | 37342.66
1.4.1.2 | HJBHCS000004 | 环境保护措施 | 1028723.5 |  | 3.3 | 33947.88
1.4.1.3 | LSSSCS000004 | 临时设施措施 | 1028723.5 |  | 4.29 | 44132.24
1.4.1.4 | AQSCCS000004 | 安全生产措施 | 1028723.5 |  | 6.93 | 71290.54
1.4.2 | 2 | 措施实施费用
1.4.2.1 | WMGDZJF00004 | 文明工地增加费 | 1028723.5 |  | 0
1.4.2.2 | YJSGZJ000004 | 夜间施工增加费
1.4.2.3 | GGCSF0000004 | 赶工措施费
1.4.2.4 | 2.4 | 综合脚手架
1.4.2.4.1
1.4.2.5 | 2.5 | 靠脚手架安全挡板
1.4.2.5.1
1.4.2.6 | 2.6 | 围尼龙编制布
措施项目清单构成明细分析表
工程名称：仁化县石塘镇“百千万工程”典型村（光明村）建设项目 |  |  |  | 标段：仁化县石塘镇“百千万工程”典型村（光明村）建设项目 |  |  |  |  | 第 8 页 共 20 页
序号 | 项目 编码 | 措施项目名称 | 计算 基础 |  | 费率 （%） | 价格 （元） | 价格构成明细（元） | [5 empty] | 备注
[7 empty] | 人工费 | 材料费 |  | 施工机具 使用费 | 管理费 | 利润
1.4.2.6.1
1.4.2.7 | 2.7 | 桥梁支架
1.4.2.7.1
1.4.2.8 | 2.8 | 施工现场围挡和临时占地围挡
1.4.2.8.1
1.4.2.9 | 2.9 | 施工围挡照明
1.4.2.9.1
1.4.2.10 | 2.10 | 独立安全防护挡板
1.4.2.10.1
1.4.2.11 | 2.11 | 吊装设备基础
1.4.2.11.1
1.4.2.12 | 2.12 | 围堰工程
1.4.2.12.1
1.4.2.13 | 2.13 | 材料二次运输
1.4.2.13.1
1.4.2.14 | 2.14 | 井点降水工程
1.4.2.14.1
1.4.2.15 | 2.15 | 施工护栏
1.4.2.15.1
1.4.2.16 | 2.16 | 监测量控工程
措施项目清单构成明细分析表
工程名称：仁化县石塘镇“百千万工程”典型村（光明村）建设项目 |  |  |  | 标段：仁化县石塘镇“百千万工程”典型村（光明村）建设项目 |  |  |  |  | 第 9 页 共 20 页
序号 | 项目 编码 | 措施项目名称 | 计算 基础 |  | 费率 （%） | 价格 （元） | 价格构成明细（元） | [5 empty] | 备注
[7 empty] | 人工费 | 材料费 |  | 施工机具 使用费 | 管理费 | 利润
1.4.2.16.1
1.5 |  | 园林绿化工程 |  |  |  | 5097.65
1.5.1 | 1 | 绿色施工安全防护措施费 |  |  |  | 5097.65
1.5.1.1 | WMSGCS000005 | 文明施工措施 | 39516.69 |  | 2.2 | 869.37
1.5.1.2 | HJBHCS000005 | 环境保护措施 | 39516.69 |  | 2 | 790.33
1.5.1.3 | LSSSCS000005 | 临时设施措施 | 39516.69 |  | 2.6 | 1027.43
1.5.1.4 | AQSCCS000005 | 安全生产措施 | 39516.69 |  | 6.1 | 2410.52
1.5.2 | 2 | 措施实施费用
1.5.2.1 | WMGDZJF00005 | 文明工地增加费 | 39516.69 |  | 0
1.5.2.2 | YJSGZJ000005 | 夜间施工增加费
1.5.2.3 | GGCSF0000005 | 赶工措施费
1.5.2.4 | 2.4 | 外墙立体绿化综合脚手架
1.5.2.4.1
1.5.2.5 | 2.5 | 施工现场围挡和临时占地围档
1.5.2.5.1
1.5.2.6 | 2.6 | 施工围档照明
1.5.2.6.1
1.5.2.7 | 2.7 | 施工便道
1.5.2.7.1
1.5.2.8 | 2.8 | 样板引路
1.5.2.8.1
措施项目清单构成明细分析表
工程名称：仁化县石塘镇“百千万工程”典型村（光明村）建设项目 |  |  |  | 标段：仁化县石塘镇“百千万工程”典型村（光明村）建设项目 |  |  |  |  | 第 10 页 共 20 页
序号 | 项目 编码 | 措施项目名称 | 计算 基础 |  | 费率 （%） | 价格 （元） | 价格构成明细（元） | [5 empty] | 备注
[7 empty] | 人工费 | 材料费 |  | 施工机具 使用费 | 管理费 | 利润
1.5.2.9 | 2.9 | 二次水平运输
1.5.2.9.1
1.5.2.10 | 2.10 | 垂直运输
1.5.2.10.1
1.5.2.11 | 2.11 | 坡地脚手架
1.5.2.11.1
1.5.2.12 | 2.12 | 树木保护
1.5.2.12.1
1.5.2.13 | 2.13 | 大型机械设备进出场及安拆
1.5.2.13.1
1.6 |  | 轨道工程
1.6.1 | 1 | 绿色施工安全防护措施费
1.6.1.1 | WMSGCS000006 | 文明施工措施 |  |  | 0
1.6.1.2 | HJBHCS000006 | 环境保护措施 |  |  | 0
1.6.1.3 | LSSSCS000006 | 临时设施措施 |  |  | 0
1.6.1.4 | AQSCCS000006 | 安全生产措施 |  |  | 0
1.6.2 | 2 | 措施实施费用
1.6.2.1 | WMGDZJF00006 | 文明工地增加费 |  |  | 0
1.6.2.2 | YJSGZJ000006 | 夜间施工增加费
1.6.2.3 | GGCSF0000006 | 赶工措施费
1.6.2.4 | 2.4 | 综合脚手架
措施项目清单构成明细分析表
工程名称：仁化县石塘镇“百千万工程”典型村（光明村）建设项目 |  |  |  | 标段：仁化县石塘镇“百千万工程”典型村（光明村）建设项目 |  |  |  |  | 第 11 页 共 20 页
序号 | 项目 编码 | 措施项目名称 | 计算 基础 |  | 费率 （%） | 价格 （元） | 价格构成明细（元） | [5 empty] | 备注
[7 empty] | 人工费 | 材料费 |  | 施工机具 使用费 | 管理费 | 利润
1.6.2.4.1
1.6.2.5 | 2.5 | 靠脚手架安全挡板
1.6.2.5.1
1.6.2.6 | 2.6 | 独立安全防护挡板
1.6.2.6.1
1.6.2.7 | 2.7 | 围尼龙编制布
1.6.2.7.1
1.6.2.8 | 2.8 | 现场围挡、围墙
1.6.2.8.1
1.6.2.9 | 2.9 | 防尘降噪绿色施工防护棚
1.6.2.9.1
1.6.2.10 | 2.10 | 大型机械设备进出场费用
1.6.2.10.1
1.6.2.11 | 2.11 | 其他费用
1.6.2.11.1
1.7 |  | 轨道工程-安装
1.7.1 | 1 | 绿色施工安全防护措施费
1.7.1.1 | WMSGCS000007 | 文明施工措施 |  |  | 8.657
1.7.1.2 | HJBHCS000007 | 环境保护措施 |  |  | 7.87
1.7.1.3 | LSSSCS000007 | 临时设施措施 |  |  | 10.231
措施项目清单构成明细分析表
工程名称：仁化县石塘镇“百千万工程”典型村（光明村）建设项目 |  |  |  | 标段：仁化县石塘镇“百千万工程”典型村（光明村）建设项目 |  |  |  |  | 第 12 页 共 20 页
序号 | 项目 编码 | 措施项目名称 | 计算 基础 |  | 费率 （%） | 价格 （元） | 价格构成明细（元） | [5 empty] | 备注
[7 empty] | 人工费 | 材料费 |  | 施工机具 使用费 | 管理费 | 利润
1.7.1.4 | AQSCCS000007 | 安全生产措施 |  |  | 16.527
1.7.2 | 2 | 措施实施费用
1.7.2.1 | WMGDZJF00007 | 文明工地增加费 |  |  | 0
1.7.2.2 | GGCSF0000007 | 赶工措施费
1.7.2.3 | YJSGZJ000007 | 夜间施工增加费
1.7.2.4 | 2.4 | 综合脚手架
1.7.2.4.1
1.7.2.5 | 2.5 | 施工现场围挡和临时占地围档
1.7.2.5.1
1.7.2.6 | 2.6 | 施工围档照明
1.7.2.6.1
1.7.2.7 | 2.7 | 施工便道
1.7.2.7.1
1.7.2.8 | 2.8 | 防尘降噪绿色施工防护棚
1.7.2.8.1
1.7.2.9 | 2.9 | 样板引路
1.7.2.9.1
1.8 |  | 古驿道工程
1.8.1 | 1 | 绿色施工安全防护措施费
1.8.1.1 | WMSGCS000008 | 文明施工措施 |  |  | 4.1668
1.8.1.2 | HJBHCS000008 | 环境保护措施 |  |  | 3.788
措施项目清单构成明细分析表
工程名称：仁化县石塘镇“百千万工程”典型村（光明村）建设项目 |  |  |  | 标段：仁化县石塘镇“百千万工程”典型村（光明村）建设项目 |  |  |  |  | 第 13 页 共 20 页
序号 | 项目 编码 | 措施项目名称 | 计算 基础 |  | 费率 （%） | 价格 （元） | 价格构成明细（元） | [5 empty] | 备注
[7 empty] | 人工费 | 材料费 |  | 施工机具 使用费 | 管理费 | 利润
1.8.1.3 | LSSSCS000008 | 临时设施措施 |  |  | 4.9244
1.8.1.4 | AQSCCS000008 | 安全生产措施 |  |  | 11.5534
1.8.2 | 2 | 措施实施费用
1.8.2.1 | YJSGZJ000008 | 夜间施工增加费
1.8.2.2 | DNASSG000008 | 在洞内、地下室内、库内或暗室内(需要照明)进行施工增加费
1.8.2.3 | 2.3 | 综合脚手架
1.8.2.3.1
1.8.2.4 | 2.4 | 靠脚手架安全挡板
1.8.2.4.1
1.8.2.5 | 2.5 | 独立安全防护挡板
1.8.2.5.1
1.8.2.6 | 2.6 | 围尼龙编织布
1.8.2.6.1
1.8.2.7 | 2.7 | 现场围挡围墙
1.8.2.7.1
1.9 |  | 传统建筑工程
1.9.1 | 1 | 绿色施工安全防护措施费
1.9.1.1 | WMSGCS000009 | 文明施工措施 |  |  | 4.1668
1.9.1.2 | HJBHCS000009 | 环境保护措施 |  |  | 3.788
1.9.1.3 | LSSSCS000009 | 临时设施措施 |  |  | 4.9244
措施项目清单构成明细分析表
工程名称：仁化县石塘镇“百千万工程”典型村（光明村）建设项目 |  |  |  | 标段：仁化县石塘镇“百千万工程”典型村（光明村）建设项目 |  |  |  |  | 第 14 页 共 20 页
序号 | 项目 编码 | 措施项目名称 | 计算 基础 |  | 费率 （%） | 价格 （元） | 价格构成明细（元） | [5 empty] | 备注
[7 empty] | 人工费 | 材料费 |  | 施工机具 使用费 | 管理费 | 利润
1.9.1.4 | AQSCCS000009 | 安全生产措施 |  |  | 11.5534
1.9.2 | 2 | 措施实施费用
1.9.2.1 | DNASSG000009 | 在洞内、地下室内、库内或暗室内(需要照明)进行施工增加费
1.9.2.2 | YJSGZJ000009 | 夜间施工增加费
1.9.2.3 | 2.3 | 综合脚手架
1.9.2.3.1
1.9.2.4 | 2.4 | 靠脚手架安全挡板
1.9.2.4.1
1.9.2.5 | 2.5 | 独立安全防护挡板
1.9.2.5.1
1.9.2.6 | 2.6 | 围尼龙编织布
1.9.2.6.1
1.9.2.7 | 2.7 | 现场围挡围墙
1.9.2.7.1
1.9.2.8 | 2.8 | 材料二次运输
1.9.2.8.1
1.9.2.9 | 2.9 | 成品保护工程
1.9.2.9.1
1.10 |  | 市政设施养护维修工程
措施项目清单构成明细分析表
工程名称：仁化县石塘镇“百千万工程”典型村（光明村）建设项目 |  |  |  | 标段：仁化县石塘镇“百千万工程”典型村（光明村）建设项目 |  |  |  |  | 第 15 页 共 20 页
序号 | 项目 编码 | 措施项目名称 | 计算 基础 |  | 费率 （%） | 价格 （元） | 价格构成明细（元） | [5 empty] | 备注
[7 empty] | 人工费 | 材料费 |  | 施工机具 使用费 | 管理费 | 利润
1.10.1 | 1 | 绿色施工安全防护措施费
1.10.1.1 | WMSGCS000010 | 文明施工措施 |  |  | 0
1.10.1.2 | HJBHCS000010 | 环境保护措施 |  |  | 0
1.10.1.3 | LSSSCS000010 | 临时设施措施 |  |  | 0
1.10.1.4 | AQSCCS000010 | 安全生产措施 |  |  | 0
1.10.2 | 2 | 措施实施费用
1.10.2.1 | YJSGZJ000010 | 夜间施工增加费
1.10.2.2 |  | 综合脚手架
1.10.2.2.1
1.10.2.3 | 2.2 | 靠脚手架安全挡板
1.10.2.3.1
1.10.2.4 | 2.3 | 围尼龙编制布
1.10.2.4.1
1.10.2.5 | 2.4 | 桥梁支架
1.10.2.5.1
1.10.2.6 | 2.5 | 施工现场围挡和临时占地围挡
1.10.2.6.1
1.10.2.7 | 2.6 | 施工围挡照明
1.10.2.7.1
1.10.2.8 | 2.7 | 独立安全防护挡板
措施项目清单构成明细分析表
工程名称：仁化县石塘镇“百千万工程”典型村（光明村）建设项目 |  |  |  | 标段：仁化县石塘镇“百千万工程”典型村（光明村）建设项目 |  |  |  |  | 第 16 页 共 20 页
序号 | 项目 编码 | 措施项目名称 | 计算 基础 |  | 费率 （%） | 价格 （元） | 价格构成明细（元） | [5 empty] | 备注
[7 empty] | 人工费 | 材料费 |  | 施工机具 使用费 | 管理费 | 利润
1.10.2.8.1
1.10.2.9 | 2.8 | 吊装设备基础
1.10.2.9.1
1.10.2.10 | 2.9 | 围堰工程
1.10.2.10.1
1.10.2.11 | 2.10 | 材料二次运输
1.10.2.11.1
1.10.2.12 | 2.11 | 井点降水工程
1.10.2.12.1
1.10.2.13 | 2.12 | 施工护栏
1.10.2.13.1
1.10.2.14 | 2.13 | 监测量控工程
1.10.2.14.1
1.11 |  | 管廊安装工程
1.11.1 | 1 | 绿色施工安全防护措施费
1.11.1.1 | WMSGCS000011 | 文明施工措施 |  |  | 7.8694
1.11.1.2 | HJBHCS000011 | 环境保护措施 |  |  | 7.154
1.11.1.3 | LSSSCS000011 | 临时设施措施 |  |  | 9.3002
1.11.1.4 | AQSCCS000011 | 安全生产措施 |  |  | 21.8197
1.11.2 | 2 | 措施实施费用
1.11.2.1 | WMGDZJ000011 | 文明工地增加费 |  |  | 0
措施项目清单构成明细分析表
工程名称：仁化县石塘镇“百千万工程”典型村（光明村）建设项目 |  |  |  | 标段：仁化县石塘镇“百千万工程”典型村（光明村）建设项目 |  |  |  |  | 第 17 页 共 20 页
序号 | 项目 编码 | 措施项目名称 | 计算 基础 |  | 费率 （%） | 价格 （元） | 价格构成明细（元） | [5 empty] | 备注
[7 empty] | 人工费 | 材料费 |  | 施工机具 使用费 | 管理费 | 利润
1.11.2.2 | YJSGZJ000011 | 夜间施工增加费
1.11.2.3 | GGCSF0000011 | 赶工措施费
1.11.2.4 | 2.4 | 施工现场围挡和临时占地围档
1.11.2.4.1
1.11.2.5 | 2.5 | 临时钢管架通道
1.11.2.5.1
1.11.2.6 | 2.6 | 独立安全防护挡板
1.11.2.6.1
1.11.2.7 | 2.7 | 吊装设备基础
1.11.2.7.1
1.11.2.8 | 2.8 | 防尘降噪绿色施工防护棚
1.11.2.8.1
1.11.2.9 | 2.9 | 施工便道
1.11.2.9.1
1.11.2.10 | 2.10 | 样板引路
1.11.2.10.1
1.12 |  | 管廊建筑工程
1.12.1 | 1 | 绿色施工安全防护措施费
1.12.1.1 | WMSGCS000012 | 文明施工措施 |  |  | 3.96
1.12.1.2 | HJBHCS000012 | 环境保护措施 |  |  | 3.6
措施项目清单构成明细分析表
工程名称：仁化县石塘镇“百千万工程”典型村（光明村）建设项目 |  |  |  | 标段：仁化县石塘镇“百千万工程”典型村（光明村）建设项目 |  |  |  |  | 第 18 页 共 20 页
序号 | 项目 编码 | 措施项目名称 | 计算 基础 |  | 费率 （%） | 价格 （元） | 价格构成明细（元） | [5 empty] | 备注
[7 empty] | 人工费 | 材料费 |  | 施工机具 使用费 | 管理费 | 利润
1.12.1.3 | LSSSCS000012 | 临时设施措施 |  |  | 4.68
1.12.1.4 | AQSCCS000012 | 安全生产措施 |  |  | 10.98
1.12.2 | 2 | 措施实施费用
1.12.2.1 | WMGDZJ000012 | 文明工地增加费 |  |  | 0
1.12.2.2 | DNASSG000012 | 洞内、地下室内、库内或暗室内(需要照明)进行施工增加费
1.12.2.3 | YJSGZJ000012 | 夜间施工增加费
1.12.2.4 | GGCSF0000012 | 赶工措施费
1.12.2.5 | 2.5 | 综合脚手架
1.12.2.5.1
1.12.2.6 | 2.6 | 靠脚手架安全挡板
1.12.2.6.1
1.12.2.7 | 2.7 | 密目式安全网
1.12.2.7.1
1.12.2.8 | 2.8 | 围尼龙编织布
1.12.2.8.1
1.12.2.9 | 2.9 | 模板的支架
1.12.2.9.1
1.12.2.10 | 2.10 | 施工现场围挡和临时占地围档
1.12.2.10.1
措施项目清单构成明细分析表
工程名称：仁化县石塘镇“百千万工程”典型村（光明村）建设项目 |  |  |  | 标段：仁化县石塘镇“百千万工程”典型村（光明村）建设项目 |  |  |  |  | 第 19 页 共 20 页
序号 | 项目 编码 | 措施项目名称 | 计算 基础 |  | 费率 （%） | 价格 （元） | 价格构成明细（元） | [5 empty] | 备注
[7 empty] | 人工费 | 材料费 |  | 施工机具 使用费 | 管理费 | 利润
1.12.2.11 | 2.11 | 临时钢管架通道
1.12.2.11.1
1.12.2.12 | 2.12 | 独立安全防护挡板
1.12.2.12.1
1.12.2.13 | 2.13 | 吊装设备基础
1.12.2.13.1
1.12.2.14 | 2.14 | 防尘降噪绿色施工防护棚
1.12.2.14.1
1.12.2.15 | 2.15 | 施工便道
1.12.2.15.1
1.12.2.16 | 2.16 | 样板引路
1.12.2.16.1
1.12.2.17 | 2.17 | 围堰工程
1.12.2.17.1
1.12.2.18 | 2.18 | 井点降水工程
1.12.2.18.1
1.12.2.19 | 2.19 | 材料及小型构件的二次水平运输
1.12.2.19.1
1.12.2.20 | 2.20 | 监测量控工程
1.12.2.20.1
措施项目清单构成明细分析表
工程名称：仁化县石塘镇“百千万工程”典型村（光明村）建设项目 |  |  |  | 标段：仁化县石塘镇“百千万工程”典型村（光明村）建设项目 |  |  |  |  | 第 20 页 共 20 页
序号 | 项目 编码 | 措施项目名称 | 计算 基础 |  | 费率 （%） | 价格 （元） | 价格构成明细（元） | [5 empty] | 备注
[7 empty] | 人工费 | 材料费 |  | 施工机具 使用费 | 管理费 | 利润
1.12.2.21 | 2.21 | 其他费用
1.12.2.21.1
1.13 |  | 其他工程
合计 | [5 empty] | 249740.21
注：1.采用费率计价方式的，应分别填写“计算基础”“费率”“价格”列数值；采用总价计价方式的，可只填 “价格”列数值。

## E.4.1 其他项目清单计价表
其他项目清单计价表
工程名称：仁化县石塘镇“百千万工程”典型村（光明村）建设项目 |  | 标段：仁化县石塘镇“百千万工程”典型村（光明村）建设项目 |  |  |  | 第 1 页 共 1 页
序号 | 项目名称 |  | 暂估（暂定）金额（元） | 结算（确定）金额（元） | 调整金额± （元） |  | 备注
1 | 暂列金额 |  | 437933.62 |  |  |  | 详见本标准表E.4.2
2 | 专业工程暂估价 |  | 118771.33 |  |  |  | 详见本标准表E.4.3
3 | 计日工 | [5 empty] | 详见本标准表E.4.4
4 | 总承包服务费 | [5 empty] | 详见本标准表E.4.5
5 | 合同中约定的其他项目
6 | 预算包干费 |  | 80485.04
合 计 |  |  | 637189.99 |  |  |  | -

## E.4.2 暂列金额明细表
暂列金额明细表
工程名称：仁化县石塘镇“百千万工程”典型村（光明村）建设项目 |  |  |  | 标段：仁化县石塘镇“百千万工程”典型村（光明村）建设项目 |  |  | 第 1 页 共 1 页
序号 | 项目名称 | 计算基础 | 费率（%） |  | 暂定金额 （元） | 确定金额（元） |  | 调整金额± (元) | 备注
1 | 合同价格调整暂列金额
2 | 未确定工程暂列金额 |  |  |  | 437933.62
2.1 | 暂列金 | 4379336.23 | 10 |  | 437933.62
3 | 未确定服务暂列金额
3.1
4 | 未确定其他暂列金额
4.1
本页小计 |  | - | - |  | 437933.62 |  |  |  | -
合 计 |  | - | - |  | 437933.62 |  |  |  | -
注：1 本表由招标人填写“暂定金额”总额，采用费率计价方式计算暂定金额的，应分别填写“计算基础”“费率”,并计算填写“暂定金额”;采用总价计价方式计算暂定金额的，可直接填写“暂定金额”； 2 投标人应将上述暂定金额填写并计入投标总价； 3 结算时应按合同约定计算并填写“确定金额”；

## E.4.3 专业工程暂估价明细表
专业工程暂估价明细表
工程名称：仁化县石塘镇“百千万工程”典型村（光明村）建设项目 |  |  |  | 标段：仁化县石塘镇“百千万工程”典型村（光明村）建设项目 |  |  |  | 第 1 页 共 2 页
序号 | 专业工程名称 | 暂估金额（元） |  |  |  | 确认金额（元） |  |  | 调整金额±（元） | 备注
|  | 不含税价格 | 增值税 |  | 含税价格 | 不含税价格 | 增值税 | 含税价格
|  | A₁ | B₁ |  | C₁ | A₂ | B₂ | C₂ | D=C₂-C₁
1 | 大塘村原大石村标4T重迁移 | 1769.91 | 230.09 |  | 2000
2 | 大塘村景墙φ600*80车轮 | 796.46 | 103.54 |  | 900 |  |  |  |  | 300元/个，共计3个
3 | 大塘村景墙φ1000*100车轮 | 1725.66 | 224.34 |  | 1950 |  |  |  |  | 650元/个，共计3个
4 | 大塘村道路路口标识 | 4424.78 | 575.22 |  | 5000
5 | 马斯坳村原村标移位 | 1769.91 | 230.09 |  | 2000
6 | 马斯坳村口景墙青石压顶 | 785.84 | 102.16 |  | 888 |  |  |  |  | 600元/米，共计1.48米
7 | 马斯坳村口景墙陶罐 | 353.98 | 46.02 |  | 400 |  |  |  |  | 200元/个，共计2个
8 | 马斯坳村口景墙石雕 | 1769.91 | 230.09 |  | 2000 |  |  |  |  | 1000元/个，共计2个
9 | 田心村篮球架 | 5309.73 | 690.27 |  | 6000 |  |  |  |  | 3000元/个，共计2个
10 | 田心村景观标识牌 | 4424.78 | 575.22 |  | 5000
11 | 田心村口袋公园标识牌 | 4424.78 | 575.22 |  | 5000
| 田心村成品定制水车（含连接钢板、锚筋等连接件） | 18171.09 | 2362.24 |  | 20533.33 |  |  |  |  | D=5m
12 | 新枫村生态公园景观标识L=9.5m | 4424.78 | 575.22 |  | 5000
13 | 新枫村生态公园景观标识L=5.5m | 2654.87 | 345.13 |  | 3000
本页小计 |  | 52806.48 | 6864.85 |  | 59671.33
注:本表"暂估金额"由招标人填写，投标人应将"暂估金额"填写并计入投标总价。结算时应合同约定的价格填写"确认金额"。
专业工程暂估价明细表
工程名称：仁化县石塘镇“百千万工程”典型村（光明村）建设项目 |  |  |  | 标段：仁化县石塘镇“百千万工程”典型村（光明村）建设项目 |  |  |  | 第 2 页 共 2 页
序号 | 专业工程名称 | 暂估金额（元） |  |  |  | 确认金额（元） |  |  | 调整金额±（元） | 备注
|  | 不含税价格 | 增值税 |  | 含税价格 | 不含税价格 | 增值税 | 含税价格
|  | A₁ | B₁ |  | C₁ | A₂ | B₂ | C₂ | D=C₂-C₁
14 | 美丽庭院装饰磨盘φ800 | 707.96 | 92.04 |  | 800
15 | 美丽庭院装饰磨盘φ500 | 1946.9 | 253.1 |  | 2200 |  |  |  |  | 550元/个，共计4个
16 | 美丽庭院装饰磨盘φ600 | 2300.88 | 299.12 |  | 2600 |  |  |  |  | 650元/个，共计4个
17 | 美丽庭院成品凉亭3*3m | 44247.79 | 5752.21 |  | 50000
18 | 美丽庭院美丽菜园 | 3097.34 | 402.66 |  | 3500 |  |  |  |  | 50元/m2，共计70m2
本页小计 |  | 52300.87 | 6799.13 |  | 59100
合计 |  | 105107.35 | 13663.98 |  | 118771.33 |  |  |  |  | -
注:本表"暂估金额"由招标人填写，投标人应将"暂估金额"填写并计入投标总价。结算时应合同约定的价格填写"确认金额"。

## E.4.4 计日工表
计日工表
工程名称：仁化县石塘镇“百千万工程”典型村（光明村）建设项目 |  |  |  | 标段：仁化县石塘镇“百千万工程”典型村（光明村）建设项目 |  |  |  | 第 1 页 共 1 页
编号 | 计日工名称 | 单位 | 暂定数量 |  | 实际数量 | 综合单价(元) | 合价（元） |  |  | 调整金额± (元)
[7 empty] | 暂定 |  | 实际
[7 empty] | A₁ |  | A₂ | B=A₂-A₁
1 | 人工
1.1
人工小计
2 | 材料
2.1
材料小计
3 | 施工机具
3.1
施工机具小计
总计
注：1 本表计日工名称、暂定数量应由招标人填写。编制最高投标限价时，单价应由招标人按有关计价规定确定；编制投标报价时，单价应由投标人自主报价，并按暂定数量计算合价计入投标总价中。 2 工程结算时，应按发承包双方确认的实际数量计算合价。发承包双方确认的实际数量详见表E.8.2。

## E.5.1 增值税计价表
增值税计价表
工程名称：仁化县石塘镇“百千万工程”典型村（光明村）建设项目 |  | 标段：仁化县石塘镇“百千万工程”典型村（光明村）建设项目 |  |  | 第 1 页 共 1 页
序号 | 项目名称 |  | 计算基础说明 | 计算基础 |  | 税率（%） | 金额（元）
1 | 增值税 |  | 分部分项工程费+措施项目费+其他项目费-专业工程暂估价 | 5147495.1 |  | 9 | 463274.56
合计 | [6 empty] | 463274.56

## G.1.1 发包人提供材料一览表
发包人提供材料一览表
工程名称：仁化县石塘镇“百千万工程”典型村（光明村）建设项目 |  | 标段：仁化县石塘镇“百千万工程”典型村（光明村）建设项目 |  |  |  |  | 第 1 页 共 1 页
序号 | 材料名称、规格、型号 |  | 单位 | 数量 | 单价（元） | 合价（元） |  | 有效损耗率（%） | 备注
本页小计 | [7 empty] | — | —
合 计 | [7 empty] | — | —

## G.2.1-1 承包人提供可调价主要材料表一
承包人提供可调价主要材料表一
(适用于价格信息调差法)
工程名称：仁化县石塘镇“百千万工程”典型村（光明村）建设项目 |  |  |  | 标段：仁化县石塘镇“百千万工程”典型村（光明村）建设项目 |  |  |  |  | 第 1 页 共 1 页
序号 | 名称、规格、型号 | 单位 | 数量 |  | 基准价 Co（元） | 投标报价 （元） | 风险幅度系数 r（%） | 价格信息Cᵢ（元） |  | 价差 ΔC（元） | 价差调整费用 ΔP（元）
本页小计
合计
注：1 本表仅适用于物价变化引起合同价格调整事件使用。其中，招标人填写序号、名称、规格、型号、 单位、基准价、风险幅度；投标人根据投标报价填写投标报价； 2 “数量”依据发承包双方在合同中明确的数量计算方式计算确定。