## 表-04 单位工程招标控制价汇总表
单位工程招标控制价汇总表
工程名称：市政工程 |  | 标段： |  | 第 1 页 共 1 页
序号 | 汇总内容 |  | 金额:(元) |  | 其中：暂估价(元)
1 | 分部分项合计
1.1 | 圆管涵工程
1.2 | 栏杆
1.3 | 道路工程
1.4 | 给排水工程【安装】
1.5 | A马屋村
1.6 | B-1下坑村
1.7 | B-2下坑村
1.8 | 农产品分拣大棚室外管网【安装】
1.9 | 三线整治【安装】
1.10 | 农房围墙修缮工程
2 | 措施合计
2.1 | 绿色施工安全防护措施费
2.2 | 其他措施费
3 | 其他项目
3.1 | 暂列金额
3.2 | 暂估价
3.3 | 计日工
3.4 | 总承包服务费
3.5 | 预算包干费
3.6 | 工程优质费
3.7 | 概算幅度差
3.8 | 索赔费用
3.9 | 现场签证费用
3.10 | 其他费用
4 | 税前工程造价
5 | 增值税销项税额
6 | 总造价
7 | 人工费
招标控制价合计=1+2+3+5
注：本表适用于单位工程招标控制价或投标报价的汇总，如无单位工程划分，单项工程也使用本表汇总
表—04

## 表-08 分部分项工程和单价措施项目清单与计价表
分部分项工程和单价措施项目清单与计价表
工程名称：市政工程 |  |  |  | 标段： |  |  |  | 第 1 页 共 99 页
序号 | 项目编码 | 项目名称 | 项目特征描述 |  | 计量单位 | 工程量 | 金额（元）
[7 empty] | 综合单价 |  | 综合合价 | 其中
暂估价
圆管涵工程
1 | 040101002046 | 挖沟槽土方 | 1.土壤类别:一、二类土 2.挖土深度:2m 内 |  | m3 | 43
2 | 040103001090 | 回填方 | 1.密实度要求:按设计要求 2.填方材料品种:回填砂砾 |  | m3 | 31.43
3 | 040303002002 | 混凝土基础 | 1.洞口C20砼 2.泵送混凝土增加费 |  | m3 | 5.35
4 | 040303015001 | 混凝土挡墙墙身 | 1.翼墙C20 2.泵送混凝土增加费 |  | m3 | 21.52
5 | 040303004001 | 混凝土墩(台)帽 | 1.帽石C25砼 |  | m3 | 0.42
6 | 040501001002 | 混凝土管 | 1.垫层、基础材质及厚度:C20混凝土基础 2.规格:Ⅱ级钢筋混凝土排水管Ф750（平口） |  | m | 18
7 | 040402017001 | 变形缝 | 1.接缝处理:沥青棉麻絮 、油毛毡、防腐沥青 |  | m | 14.13
圆管涵工程合计
栏杆
8 | 040303002003 | 混凝土基础 | 1.混凝土强度等级:C30 2.泵送费 |  | m3
9 | 040901001010 | 现浇构件钢筋 | 1.材料种类:钢筋制作、安装 带肋钢筋 φ10-25mm 2.部位:栏杆 |  | t
10 | 040309001001 | 金属栏杆 | 1.栏杆材质、规格:钢管200*120**5、立柱钢板350*250*20 |  | t
11 | 040901009007 | 预埋螺栓 | 1.材料种类:地脚螺栓及配件 2.材料规格:M24U型 |  | t
栏杆合计
道路工程
路面工程
清表及土方
12 | 050101010001 | 绿化地铲除杂草 | 1.场地清杂 2.外运运距综合考虑（平均厚度500mm） |  | m2 | 172
13 | 040101001001 | 挖一般土方 | 1.挖土方 |  | m3 | 55
本页小计
注：为计取规费等的使用，可在表中增设其中：“定额人工费”。
表—08
分部分项工程和单价措施项目清单与计价表
工程名称：市政工程 |  |  |  | 标段： |  |  |  | 第 2 页 共 99 页
序号 | 项目编码 | 项目名称 | 项目特征描述 |  | 计量单位 | 工程量 | 金额（元）
[7 empty] | 综合单价 |  | 综合合价 | 其中
暂估价
14 | 040103001001 | 回填方 | 1.回填土 |  | m3 | 1108
清表及土方合计
路面修复
15 | 041001001001 | 拆除路面 | 1.材质:旧水泥混凝土面层 2.厚度:20cm 3.外运运距综合考虑 |  | m2 | 1565
16 | 040203007001 | 水泥混凝土 | 1.混凝土强度等级:C30 2.厚度:20cm 3.嵌缝材料:沥青 4.水养生 |  | m2 | 1565
17 | 040202011001 | 级配碎石垫层 | 1.石料规格:级配碎石垫层 2.厚度:15cm |  | m2 | 679.5
18 | 040204002001 | C30水泥混凝土调平层 | 1.基础、垫层:材料品种、厚度:2cm厚C30水泥混凝土调平层 |  | m2 | 1565
19 | 040203007002 | 水泥混凝土路面钢筋 | 1.钢筋网:水泥混凝土路面钢筋 |  | t | 1.43
20 | 040901008007 | 植筋 | 1.φ14钢筋植筋 |  | 根 | 907
21 | 040101001011 | 挖一般土方 | 1.挖除平均35cm厚路槽，外运运距综合考虑 |  | m3 | 28
路面修复合计
路面硬化
22 | 040203007003 | 水泥混凝土 | 1.混凝土强度等级:C30 2.厚度:20cm 3.嵌缝材料:沥青 4.水养生 |  | m2 | 1964.3
23 | 040202011002 | 级配碎石垫层 | 1.石料规格:级配碎石垫层 2.厚度:15cm |  | m2 | 1065.3
24 | 040101001002 | 挖一般土方 | 1.挖除平均35cm厚路槽，外运运距综合考虑 |  | m3 | 84
路面硬化合计
加铺沥青
25 | 041001004001 | 铣刨路面 | 1.材质:铣刨路面 2.厚度:2cm |  | m2 | 8417.5
26 | 040201021001 | 抗裂贴 | 1.材料品种、规格:抗裂贴 |  | m2 | 933.2
27 | 040203003001 | 乳化沥青粘层 | 1.材料品种:乳化沥青粘层 |  | m2 | 8417.5
本页小计
注：为计取规费等的使用，可在表中增设其中：“定额人工费”。
表—08
分部分项工程和单价措施项目清单与计价表
工程名称：市政工程 |  |  |  | 标段： |  |  |  | 第 3 页 共 99 页
序号 | 项目编码 | 项目名称 | 项目特征描述 |  | 计量单位 | 工程量 | 金额（元）
[7 empty] | 综合单价 |  | 综合合价 | 其中
暂估价
28 | 040203006001 | 沥青混凝土 | 1.沥青品种:沥青混凝土 2.沥青混凝土种类:中粒式沥青混凝土AC-16C 3.厚度:6cm |  | m2 | 8417.5
加铺沥青合计
井盖提升（S1-05平面图+S1-28大样）
29 | 040504002004 | 混凝土井 | 1.平均井深:1.1m 2.混凝土强度等级:C30 S6 3.盖板材质、规格:更换球墨铸铁检查井盖座φ700 重型 4.井盖、井圈材质及规格:C25 混凝土井圈 5.踏步材质、规格:φ20 |  | 座 | 4
井盖提升（S1-05平面图+S1-28大样）合计
路面工程合计
路基防护工程
30 | 040101002001 | 挖沟槽土方 | 1.土壤类别:一、二类土 2.挖土深度:2m 内 |  | m3 | 409.36
31 | 040103001002 | 回填方 | 1.填方材料品种:回填土 |  | m3 | 146.74
32 | 040103002001 | 余方弃置 | 1.外运运距综合考虑 2.装载机装土、自卸汽车运 |  | m3 | 240.61
33 | 010504004001 | 挡土墙 | 1.混凝土种类:预拌 2.混凝土强度等级:C20片石砼墙身 3.泵送混凝土增加费 |  | m3 | 222.4
34 | 040303016001 | 挡墙压顶 | 1.混凝土强度等级:C25混凝土墙身顶 2.泵送混凝土增加费 |  | m3 | 83.9
路基防护工程合计
路基路面排水工程
35 | 040501017001 | 混凝土方沟 | 1.断面规格:400*400mm |  | m | 165
本页小计
注：为计取规费等的使用，可在表中增设其中：“定额人工费”。
表—08
分部分项工程和单价措施项目清单与计价表
工程名称：市政工程 |  |  |  | 标段： |  |  |  | 第 4 页 共 99 页
序号 | 项目编码 | 项目名称 | 项目特征描述 |  | 计量单位 | 工程量 | 金额（元）
[7 empty] | 综合单价 |  | 综合合价 | 其中
暂估价
36 | 040101002002 | 挖沟槽土方 | 1.土壤类别:一、二类土 2.挖土深度:2m 内 |  | m3 | 142.28
37 | 040103001003 | 回填方 | 1.回填土 夯实机夯实 槽、坑 |  | m3 | 59.4
38 | 040103001088 | 回填方 | 1.密实度要求:按设计要求 2.填方材料品种:管沟回填石屑 |  | m3 | 2.57
39 | 040103002002 | 余方弃置 | 1.外运运距综合考虑 2.装载机装土、自卸汽车运 |  | m3 | 73.97
40 | 040501004008 | PVC-U排水管 | 1.材质及规格:PVC-U排水管DN20 2.连接形式:黏接接口 |  | m | 20
路基路面排水工程合计
道口桩
41 | 040205018001 | 道口桩 | 1.类型:道口桩 2.材质:镀锌钢管φ140x5x1100mm 3.灌注:C15混凝土 4.基础:C25砼基础 5.反光膜:Ⅳ类反光膜 |  | 根 | 108
42 | 040101003001 | 挖基坑土方 | 1.土壤类别:一、二类土 2.挖土深度:2m 内 |  | m3 | 43.2
43 | 040103001004 | 回填方 | 1.回填土 夯实机夯实 槽、坑 |  | m3 | 36.29
44 | 040103002003 | 余方弃置 | 1.外运运距综合考虑 2.装载机装土、自卸汽车运 |  | m3 | 6.91
道口桩合计
交通标线
45 | 040205007001 | 标记 | 1.材料品种:“停”字标线 2.类型:热熔型 3.规格尺寸:2500*5000mm |  | m2 | 20
46 | 040205006001 | 标线 | 1.材料品种:路面标线 2.工艺:热熔型 3.线型:实线 |  | m2 | 613.9
交通标线合计
安全标志牌
本页小计
注：为计取规费等的使用，可在表中增设其中：“定额人工费”。
表—08
分部分项工程和单价措施项目清单与计价表
工程名称：市政工程 |  |  |  | 标段： |  |  |  | 第 5 页 共 99 页
序号 | 项目编码 | 项目名称 | 项目特征描述 |  | 计量单位 | 工程量 | 金额（元）
[7 empty] | 综合单价 |  | 综合合价 | 其中
暂估价
47 | 040205003001 | 单柱式（一） | 1.类型:单柱式（一） 2.材质:八边形标志板（铝合金板面板） 3.规格尺寸:D600*3mm 反光膜 滑动槽铝 4.标杆制作、安装:热轧无缝钢管Φ76×6×2450 5.基础、垫层:材料品种、厚度:碎石垫层、C25钢筋基础砼 6.预埋件:基础法兰盘/基础加劲法兰盘400*400*10mm、基础加劲肋、地脚螺栓M27*500mm、螺母M27mm、垫圈27mm |  | 根 | 7
48 | 040205003002 | 单柱式（二） | 1.类型:单柱式（二） 2.材质:圆形标志板（铝合金板面板） 3.规格尺寸:φ600*3mm 反光膜 滑动槽铝 4.标杆制作、安装:热轧无缝钢管Φ76×6×2500 5.基础、垫层:材料品种、厚度:碎石垫层、C25钢筋基础砼 6.预埋件:基础法兰盘/基础加劲法兰盘400*400*10mm、基础加劲肋、地脚螺栓M27*500mm、螺母M27mm、垫圈27mm |  | 根 | 6
49 | 040205003003 | 单柱式（三） | 1.类型:单柱式（三） 2.材质:三角形标志板（铝合金板面板） 3.规格尺寸:△700×3mm 反光膜 滑动槽铝 4.标杆制作、安装:热轧无缝钢管Φ76×6×2510 5.基础、垫层:材料品种、厚度:碎石垫层、C25钢筋基础砼 6.预埋件:基础法兰盘/基础加劲法兰盘400*400*10mm、基础加劲肋、地脚螺栓M27*500mm、螺母M27mm、垫圈27mm |  | 根 | 5
本页小计
注：为计取规费等的使用，可在表中增设其中：“定额人工费”。
表—08
分部分项工程和单价措施项目清单与计价表
工程名称：市政工程 |  |  |  | 标段： |  |  |  | 第 6 页 共 99 页
序号 | 项目编码 | 项目名称 | 项目特征描述 |  | 计量单位 | 工程量 | 金额（元）
[7 empty] | 综合单价 |  | 综合合价 | 其中
暂估价
50 | 040205003004 | 单柱式（四） | 1.类型:单柱式（四） 2.材质:组合标志板（铝合金板面板） 3.规格尺寸:φ600×3mm 2个、方形800*360*3mm、530*340*3mm 反光膜 滑动槽铝 4.标杆制作、安装:热轧无缝钢管Φ89×4×4050 5.基础、垫层:材料品种、厚度:C25钢筋基础砼 6.预埋件:基础法兰盘/基础加劲法兰盘400*400*10mm、基础加劲肋、地脚螺栓M27*500mm、螺母M27mm、垫圈27mm |  | 根 | 1
51 | 040205003005 | 单柱式（五） | 1.类型:单柱式（五） 2.材质:三角形标志板（铝合金板面板） 3.规格尺寸:700×3mm 反光膜 滑动槽铝 4.标杆制作、安装:热轧无缝钢管Φ76×6×2510 5.基础、垫层:材料品种、厚度:C25钢筋基础砼 6.预埋件:基础法兰盘/基础加劲法兰盘400*400*10mm、基础加劲肋、地脚螺栓M27*500mm、螺母M27mm、垫圈27mm |  | 根 | 1
52 | 040101003002 | 挖基坑土方 | 1.土壤类别:一、二类土 2.挖土深度:2m 内 |  | m3 | 42.32
53 | 040103001005 | 回填方 | 1.回填土 夯实机夯实 槽、坑 |  | m3 | 33.87
54 | 040103002004 | 余方弃置 | 1.外运运距综合考虑 2.装载机装土、自卸汽车运 |  | m3 | 3.37
安全标志牌合计
示警桩
本页小计
注：为计取规费等的使用，可在表中增设其中：“定额人工费”。
表—08
分部分项工程和单价措施项目清单与计价表
工程名称：市政工程 |  |  |  | 标段： |  |  |  | 第 7 页 共 99 页
序号 | 项目编码 | 项目名称 | 项目特征描述 |  | 计量单位 | 工程量 | 金额（元）
[7 empty] | 综合单价 |  | 综合合价 | 其中
暂估价
55 | 040205018002 | 示警桩 | 1.类型:示警桩 2.材质:镀锌钢管φ140x5x1100mm 3.C25混凝土基础 4.反光膜:Ⅳ类反光膜 |  | 根 | 470
56 | 040101003003 | 挖基坑土方 | 1.土壤类别:一、二类土 2.挖土深度:2m 内 |  | m3 | 188
57 | 040103001006 | 回填方 | 1.回填土 夯实机夯实 槽、坑 |  | m3 | 161.95
58 | 040103002005 | 余方弃置 | 1.外运运距综合考虑 2.装载机装土、自卸汽车运 |  | m3 | 26.05
示警桩合计
路侧护栏
59 | 040205012001 | 波形护栏 | 1.类型:波形护栏 2.规格、型号:Gr-C-4C |  | m | 189
60 | 040205005001 | 附着式轮廓标 | 1.类型:附着式轮廓标 |  | 只 | 29
61 | 040303002001 | 混凝土基础 | 1.混凝土强度等级:C25砼 |  | m3 | 9.9
62 | 040101003023 | 挖基坑土方 | 1.土壤类别:一、二类土 2.挖土深度:2m 内 |  | m3 | 35.45
63 | 040103001089 | 回填方 | 1.回填土 夯实机夯实 槽、坑 |  | m3 | 29.54
64 | 040103002072 | 余方弃置 | 1.外运运距综合考虑 2.装载机装土、自卸汽车运 |  | m3 | 5.91
路侧护栏合计
临时工程
65 | 040205017001 | 锥形交通路标 | 1.材料品种:塑料 2.规格、型号:锥形交通路标（示警筒）D=350,H=500 3.板面反光膜等级:III类反光膜 |  | 个 | 100
66 | 040205017002 | 施工标志△1100 | 1.材料品种:塑料 2.规格、型号:施工标志△1100 3.板面反光膜等级:III类反光膜 |  | 个 | 4
本页小计
注：为计取规费等的使用，可在表中增设其中：“定额人工费”。
表—08
分部分项工程和单价措施项目清单与计价表
工程名称：市政工程 |  |  |  | 标段： |  |  |  | 第 8 页 共 99 页
序号 | 项目编码 | 项目名称 | 项目特征描述 |  | 计量单位 | 工程量 | 金额（元）
[7 empty] | 综合单价 |  | 综合合价 | 其中
暂估价
67 | 040205004001 | 解除限制速度标志、限制速度标志φ1000 | 1.类型:解除限制速度标志、限制速度标 2.材质、规格尺寸:φ1000 3.板面反光膜等级:III类反光膜 |  | 块 | 4
68 | 040205014001 | 交通信号控制灯 | 1.类型:交通信号控制灯 |  | 根 | 4
69 | 040205004002 | 可变信息标志牌 | 1.类型:可变信息标志牌 2.材质、规格尺寸:1200×400 3.板面反光膜等级:III类反光膜 |  | 块 | 2
70 | 040205004003 | 双向交通标志 | 1.类型:双向交通标志 2.材质、规格尺寸:△1100 3.板面反光膜等级:III类反光膜 |  | 块 | 2
71 | 040205014002 | 附设施工警示灯的护栏 | 1.类型:附设施工警示灯的护栏 |  | 套
72 | 040205014003 | 施工警示频闪灯 | 1.类型:施工警示频闪灯 |  | 根 | 2
临时工程合计
平面交叉工程
73 | 040101001003 | 挖一般土方 | 1.挖除平均35cm厚路槽，外运运距综合考虑 |  | m3 | 237.42
74 | 040203007004 | 水泥混凝土 | 1.混凝土强度等级:C30，水养生 2.厚度:20cm 3.嵌缝材料:沥青 |  | m2 | 678.34
75 | 040202011003 | 级配碎石垫层 | 1.石料规格:级配碎石垫层 2.厚度:15cm |  | m2 | 678.34
76 | 040901008001 | 植筋 | 1.φ14钢筋植筋 |  | 根 | 200
77 | 040203007027 | 水泥混凝土路面钢筋 | 1.钢筋网:水泥混凝土路面钢筋 |  | t | 0.17
78 | 041001004002 | 铣刨路面 | 1.材质:铣刨路面 2.厚度:2cm |  | m2 | 1152.34
79 | 040201021002 | 抗裂贴 | 1.材料品种、规格:抗裂贴 |  | m2 | 99
80 | 040203003002 | 乳化沥青粘层 | 1.材料品种:乳化沥青粘层 |  | m2 | 1152.34
本页小计
注：为计取规费等的使用，可在表中增设其中：“定额人工费”。
表—08
分部分项工程和单价措施项目清单与计价表
工程名称：市政工程 |  |  |  | 标段： |  |  |  | 第 9 页 共 99 页
序号 | 项目编码 | 项目名称 | 项目特征描述 |  | 计量单位 | 工程量 | 金额（元）
[7 empty] | 综合单价 |  | 综合合价 | 其中
暂估价
81 | 040203006002 | 沥青混凝土 | 1.沥青品种:沥青混凝土 2.沥青混凝土种类:细粒式改性沥青混凝土AC-13C 3.厚度:6cm |  | m2 | 1152.34
82 | 040103001008 | 回填方 | 1.回填土 |  | m3 | 149.76
平面交叉工程合计
巷道工程
83 | 040203007005 | 水泥混凝土 | 1.混凝土强度等级:C25，水养生 2.厚度:10cm 3.嵌缝材料:沥青 |  | m2 | 1168.39
84 | 040202003001 | 水泥稳定碎石 | 1.100mm厚路拌铺筑水泥碎石混合料水泥含量 6% |  | m2 | 1168.39
85 | 040101001004 | 挖一般土方 | 1.挖除平均20cm厚路槽，外运运距综合考虑 |  | m3 | 213.8
86 | 040102001001 | 挖一般石方 | 1.挖除10cm厚C25混凝土 2.挖除10cm厚6%水泥稳定碎石 3.外运运距综合考虑 |  | m3 | 19.88
87 | 040103002007 | 余方弃置 | 1.外运运距综合考虑 2.装载机装土、自卸汽车运 |  | m3
88 | 040901008006 | 植筋 | 1.φ14钢筋植筋 |  | 根 | 114
89 | 040203007006 | 水泥混凝土路面钢筋 | 1.钢筋网:水泥混凝土路面钢筋 |  | t | 0.07
90 | 040102001002 | 挖一般石方 | 1.挖除20cm厚C30水泥混凝土面层 2.挖除15cm厚碎石垫层 3.外运运距综合考虑 |  | m3 | 41.04
91 | 040203007007 | 水泥混凝土 | 1.重铺20cm厚C30水泥混凝土面层，水养生 2.嵌缝材料:沥青 |  | m2 | 117.27
92 | 040103002008 | 余方弃置 | 1.外运运距综合考虑 2.装载机装土、自卸汽车运 |  | m3
93 | 040202011004 | 级配碎石垫层 | 1.石料规格:级配碎石垫层 2.厚度:15cm |  | m2 | 117.27
本页小计
注：为计取规费等的使用，可在表中增设其中：“定额人工费”。
表—08
分部分项工程和单价措施项目清单与计价表
工程名称：市政工程 |  |  |  | 标段： |  |  |  | 第 10 页 共 99 页
序号 | 项目编码 | 项目名称 | 项目特征描述 |  | 计量单位 | 工程量 | 金额（元）
[7 empty] | 综合单价 |  | 综合合价 | 其中
暂估价
94 | 040204002002 | C30水泥混凝土调平层 | 1.基础、垫层:材料品种、厚度:2cm厚C30水泥混凝土调平层 |  | m2 | 117.27
95 | 040201021003 | 抗裂贴 | 1.材料品种、规格:抗裂贴 |  | m2 | 15
96 | 040203003003 | 乳化沥青粘层 | 1.材料品种:乳化沥青粘层 |  | m2 | 117.27
97 | 040203006003 | 沥青混凝土 | 1.沥青品种:沥青混凝土 2.沥青混凝土种类:中粒式沥青混凝土AC-16C 3.厚度:6cm |  | m2 | 117.27
巷道工程合计
S1-10-拆迁电力、电讯设施【安装】
98 | 041001010001 | 拆除电杆 | 1.拆除电杆 |  | 根 | 3
99 | 011613001001 | 灯具拆除 | 1.拆除路灯 |  | 套 | 8
100 | 030408001001 | 电力电缆 | 1.拆除电缆 |  | m | 100
101 | 041001010002 | 拆除电杆 | 1.拆除通信杆 |  | 根 | 1
S1-10-拆迁电力、电讯设施【安装】合计
道路工程合计
给排水工程【安装】
原DN800涵管清淤
102 | 040101005001 | 挖淤泥、流砂 | 1.挖掘深度:原DN800涵管清淤挖淤泥、流砂 2.外运运距综合考虑 |  | m3 | 3.94
原DN800涵管清淤合计
原水沟清淤(W300)
103 | 040101005002 | 挖淤泥、流砂 | 1.挖掘深度:挖淤泥、流砂 2.外运运距综合考虑 |  | m3 | 25.39
原水沟清淤(W300)合计
本页小计
注：为计取规费等的使用，可在表中增设其中：“定额人工费”。
表—08
分部分项工程和单价措施项目清单与计价表
工程名称：市政工程 |  |  |  | 标段： |  |  |  | 第 11 页 共 99 页
序号 | 项目编码 | 项目名称 | 项目特征描述 |  | 计量单位 | 工程量 | 金额（元）
[7 empty] | 综合单价 |  | 综合合价 | 其中
暂估价
新建盖板沟300*400-YS-DY-01-2
104 | 040501018001 | 砌筑渠道 | 1.100厚碎石垫层 2.100厚C20混凝土 3.M10水泥砂浆砌筑渠壁 4.C25细石混凝土盖板槽 5.20mm厚1:3防水水泥砂浆抹面 6.C25预制钢筋混凝土盖板（含模板） 7.新建盖板沟(300*400) |  | m | 320.36
105 | 040101002003 | 挖沟槽土方 | 1.土壤类别:一、二类土 2.挖土深度:2m 内 |  | m3 | 215.54
106 | 040103002009 | 余方弃置 | 1.外运运距综合考虑 2.装载机装土、自卸汽车运 |  | m3 | 135.45
107 | 040103001009 | 回填方 | 1.密实度要求:按设计要求 2.填方材料品种:原土回填 |  | m3 | 80.09
新建盖板沟300*400-YS-DY-01-2合计
新建盖板沟400*400-YS-DY-01-3
108 | 040101002004 | 挖沟槽土方 | 1.土壤类别:一、二类土 2.挖土深度:2m 内 |  | m3 | 46.85
109 | 040103002010 | 余方弃置 | 1.外运运距综合考虑 2.装载机装土、自卸汽车运 |  | m3 | 31.82
110 | 040103001010 | 回填方 | 1.密实度要求:按设计要求 2.填方材料品种:原土回填 |  | m3 | 15.03
111 | 040501018002 | 砌筑渠道 | 1.100厚碎石垫层 2.100厚C20混凝土 3.M10水泥砂浆砌筑渠 4.C25细石混凝土盖板槽 5.20mm厚1:3防水水泥砂浆抹面 6.C25预制钢筋混凝土盖板（含模板） 7.新建盖板沟(400*400) |  | m | 48.5
本页小计
注：为计取规费等的使用，可在表中增设其中：“定额人工费”。
表—08
分部分项工程和单价措施项目清单与计价表
工程名称：市政工程 |  |  |  | 标段： |  |  |  | 第 12 页 共 99 页
序号 | 项目编码 | 项目名称 | 项目特征描述 |  | 计量单位 | 工程量 | 金额（元）
[7 empty] | 综合单价 |  | 综合合价 | 其中
暂估价
新建盖板沟400*400-YS-DY-01-3合计
新建盖板沟600*600-YS-DY-01-1
112 | 040101002005 | 挖沟槽土方 | 1.土壤类别:一、二类土 2.挖土深度:2m 内 |  | m3 | 243.88
113 | 040103002011 | 余方弃置 | 1.外运运距综合考虑 2.装载机装土、自卸汽车运 |  | m3 | 158.52
114 | 040103001011 | 回填方 | 1.密实度要求:按设计要求 2.填方材料品种:原土回填 |  | m3 | 85.36
115 | 040501017002 | 混凝土方沟 | 1.断面规格:600*600mm 2.混凝土强度等级:C30 3.C25细石混凝土盖板槽 4.C25预制钢筋混凝土盖板（含模板） |  | m | 174.2
新建盖板沟600*600-YS-DY-01-1合计
DN150PVC管(接户)-YS-DY-07
116 | 040101002006 | 挖沟槽土方 | 1.土壤类别:一、二类土 2.挖土深度:2m 内 |  | m3 | 23.58
117 | 040103002012 | 余方弃置 | 1.外运运距综合考虑 2.装载机装土、自卸汽车运 |  | m3 | 1.89
118 | 040103001012 | 回填方 | 1.密实度要求:按设计要求 2.填方材料品种:原土回填 |  | m3 | 21.69
119 | 040501004001 | PVC-U排水管 | 1.材质及规格:PVC-U排水管DN150 2.连接形式:黏接接口 |  | m | 107.18
DN150PVC管(接户)-YS-DY-07合计
预埋波纹管DN200-YS-DY-04-1
本页小计
注：为计取规费等的使用，可在表中增设其中：“定额人工费”。
表—08
分部分项工程和单价措施项目清单与计价表
工程名称：市政工程 |  |  |  | 标段： |  |  |  | 第 13 页 共 99 页
序号 | 项目编码 | 项目名称 | 项目特征描述 |  | 计量单位 | 工程量 | 金额（元）
[7 empty] | 综合单价 |  | 综合合价 | 其中
暂估价
120 | 040501004002 | HDPE双壁波纹管DN200 | 1.垫层、基础材质及厚度:150mm砂垫层 2.材质及规格:HDPE双壁波纹管DN200 SN12.5 3.管道检验及试验要求:管道闭水试验 |  | m | 43.1
121 | 040101002007 | 挖沟槽土方 | 1.土壤类别:一、二类土 2.挖土深度:2m 内 |  | m3 | 7.93
122 | 040103001013 | 回填方 | 1.密实度要求:按设计要求 2.填方材料品种:管沟回填石屑 |  | m3 | 5.54
123 | 040103002013 | 余方弃置 | 1.外运运距综合考虑 2.装载机装土、自卸汽车运 |  | m3 | 7.93
预埋波纹管DN200-YS-DY-04-1合计
预埋波纹管DN300-YS-DY-04-1
124 | 040501004003 | HDPE双壁波纹管DN300 | 1.垫层、基础材质及厚度:150mm砂垫层 2.材质及规格:HDPE双壁波纹管DN300 SN12.5 3.管道检验及试验要求:管道闭水试验 |  | m | 70.2
125 | 040101002008 | 挖沟槽土方 | 1.土壤类别:一、二类土 2.挖土深度:2m 内 |  | m3 | 22.11
126 | 040103001014 | 回填方 | 1.密实度要求:按设计要求 2.填方材料品种:管沟回填石屑 |  | m3 | 13.99
127 | 040103002014 | 余方弃置 | 1.外运运距综合考虑 2.装载机装土、自卸汽车运 |  | m3 | 22.11
预埋波纹管DN300-YS-DY-04-1合计
预埋波纹管DN400-YS-DY-04-1
本页小计
注：为计取规费等的使用，可在表中增设其中：“定额人工费”。
表—08
分部分项工程和单价措施项目清单与计价表
工程名称：市政工程 |  |  |  | 标段： |  |  |  | 第 14 页 共 99 页
序号 | 项目编码 | 项目名称 | 项目特征描述 |  | 计量单位 | 工程量 | 金额（元）
[7 empty] | 综合单价 |  | 综合合价 | 其中
暂估价
128 | 040501004004 | HDPE双壁波纹管DN400 | 1.垫层、基础材质及厚度:150mm砂垫层 2.材质及规格:HDPE双壁波纹管DN400 SN12.5 3.管道检验及试验要求:管道闭水试验 |  | m | 21.5
129 | 040101002009 | 挖沟槽土方 | 1.土壤类别:一、二类土 2.挖土深度:2m 内 |  | m3 | 7.53
130 | 040103001015 | 回填方 | 1.密实度要求:按设计要求 2.填方材料品种:管沟回填石屑 |  | m3 | 5.9
131 | 040103002015 | 余方弃置 | 1.外运运距综合考虑 2.装载机装土、自卸汽车运 |  | m3 | 7.53
预埋波纹管DN400-YS-DY-04-1合计
沉泥井-YS-DY-04-2
132 | 040504001001 | 砌筑井2 | 1.100厚碎石垫层 2.100厚C20混凝土基础 3.M10水泥砂浆砌筑井 4.井盖、井圈材质及规格:细石C25 混凝土井圈 5.700*700 C250铸铁井盖 6.含土方 |  | 座 | 2
133 | 040504001002 | 砌筑井3 | 1.100厚碎石垫层 2.100厚C20混凝土基础 3.M10水泥砂浆砌筑井 4.井盖、井圈材质及规格:细石C25 混凝土井圈 5.600*600 C250铸铁井盖 6.含土方 |  | 座 | 2
沉泥井-YS-DY-04-2合计
雨水口
134 | 040101003005 | 挖基坑土方 | 1.土壤类别:一、二类土 2.挖土深度:2m 内 |  | m3 | 33.16
135 | 040103001016 | 回填方 | 1.密实度要求:按设计要求 2.填方材料品种:原土回填 |  | m3 | 18.23
本页小计
注：为计取规费等的使用，可在表中增设其中：“定额人工费”。
表—08
分部分项工程和单价措施项目清单与计价表
工程名称：市政工程 |  |  |  | 标段： |  |  |  | 第 15 页 共 99 页
序号 | 项目编码 | 项目名称 | 项目特征描述 |  | 计量单位 | 工程量 | 金额（元）
[7 empty] | 综合单价 |  | 综合合价 | 其中
暂估价
136 | 040103002016 | 余方弃置 | 1.外运运距综合考虑 2.装载机装土、自卸汽车运 |  | m3 | 14.93
137 | 040504009001 | 雨水口 | 1.雨水篦子及圈口材质、型号、规格:铸铁井圈及铸铁箅子 2.垫层、基础材质及厚度:C20混凝土底板 3.砌筑材料品种、规格:M10水泥砂浆砌筑砖砌体 4.砂浆强度等级及配合比:内侧M10水泥砂浆勾缝、坐20厚M10水泥砂浆 |  | 座 | 13
雨水口合计
加盖板 W300-YS-DY-01-4
138 | 040402016001 | 沟道盖板 | 1.规格尺寸:W300 2.强度等级:C25预制钢筋混凝土盖板（含模板） |  | m | 308.6
加盖板 W300-YS-DY-01-4合计
φ1250沉泥井(漏水井盖)-YS-DY-06~08
139 | 040101003006 | 挖基坑土方 | 1.土壤类别:一、二类土 2.挖土深度:2m 内 |  | m3 | 51.36
140 | 040103001017 | 回填方 | 1.密实度要求:按设计要求 2.填方材料品种:原土回填 |  | m3 | 14.86
141 | 040103002017 | 余方弃置 | 1.外运运距综合考虑 2.装载机装土、自卸汽车运 |  | m3 | 36.5
本页小计
注：为计取规费等的使用，可在表中增设其中：“定额人工费”。
表—08
分部分项工程和单价措施项目清单与计价表
工程名称：市政工程 |  |  |  | 标段： |  |  |  | 第 16 页 共 99 页
序号 | 项目编码 | 项目名称 | 项目特征描述 |  | 计量单位 | 工程量 | 金额（元）
[7 empty] | 综合单价 |  | 综合合价 | 其中
暂估价
142 | 040504002001 | 混凝土井 | 1.垫层、基础材质及厚度:C15混凝土垫层 2.平均井深:1.27m 3.混凝土强度等级:C30 S6 4.盖板材质、规格:球墨铸铁检查井盖座φ700 重型 5.井盖、井圈材质及规格:C30混凝土井圈 6.踏步材质、规格:间距342mm 7.防渗、防水要求:坐浆、抹三角灰均用M10防水水泥砂浆 |  | 座 | 2
φ1250沉泥井(漏水井盖)-YS-DY-06~08合计
DN700钢筋混凝土管-YS-DY-08~9
143 | 040101002010 | 挖沟槽土方 | 1.土壤类别:一、二类土 2.挖土深度:2m 内 |  | m3 | 113.66
144 | 040103002018 | 余方弃置 | 1.外运运距综合考虑 2.装载机装土、自卸汽车运 |  | m3 | 48.48
145 | 040103001018 | 回填方 | 1.密实度要求:按设计要求 2.填方材料品种:原土回填 |  | m3 | 65.18
146 | 040501001001 | 混凝土管 | 1.垫层、基础材质及厚度:C20混凝土基础 2.规格:Ⅱ级钢筋混凝土排水管Ф700（平口） 3.接口方式:承插式 4.管道检验及试验要求:管道闭水试验 |  | m | 58.8
DN700钢筋混凝土管-YS-DY-08~9合计
方井-YS-DY-3
147 | 040101003007 | 挖基坑土方 | 1.土壤类别:一、二类土 2.挖土深度:2m 内 |  | m3 | 9.02
本页小计
注：为计取规费等的使用，可在表中增设其中：“定额人工费”。
表—08
分部分项工程和单价措施项目清单与计价表
工程名称：市政工程 |  |  |  | 标段： |  |  |  | 第 17 页 共 99 页
序号 | 项目编码 | 项目名称 | 项目特征描述 |  | 计量单位 | 工程量 | 金额（元）
[7 empty] | 综合单价 |  | 综合合价 | 其中
暂估价
148 | 040103001019 | 回填方 | 1.密实度要求:按设计要求 2.填方材料品种:原土回填 |  | m3 | 5.93
149 | 040103002019 | 余方弃置 | 1.外运运距综合考虑 2.装载机装土、自卸汽车运 |  | m3 | 3.09
150 | 040504002002 | 方检查井500*500 | 1.垫层、基础材质及厚度:100厚C15砼垫层 2.混凝土强度等级:C30砼井底、C30砼井壁 3.盖板材质、规格:C30钢筋砼盖板20s515-J09B1/329页 4.井深:暂按0.9m |  | 座 | 4
方井-YS-DY-3合计
DN100PVC管(接户)-YS-DY-07
151 | 040101002011 | 挖沟槽土方 | 1.土壤类别:一、二类土 2.挖土深度:2m 内 |  | m3 | 2.2
152 | 040103002020 | 余方弃置 | 1.外运运距综合考虑 2.装载机装土、自卸汽车运 |  | m3 | 0.09
153 | 040103001020 | 回填方 | 1.密实度要求:按设计要求 2.填方材料品种:原土回填 |  | m3 | 2.11
154 | 040501004005 | PVC-U排水管 | 1.材质及规格:PVC-U排水管DN110 2.连接形式:黏接接口 |  | m | 11
DN100PVC管(接户)-YS-DY-07合计
支管路面开挖修复-YS-DY-07-3
155 | 041001001002 | 旧路面机械切缝 | 1.材质:沥青混凝土路面 2.厚度:4cm |  | m | 18.6
156 | 041001001003 | 旧路面机械切缝 | 1.材质:水泥混凝土路面 2.厚度:25cm |  | m | 18.6
157 | 041001001004 | 拆除路面 | 1.材质:混凝土类（无筋） 2.厚度:25cm 3.外运运距综合考虑 |  | m2 | 3.56
158 | 041001003001 | 拆除基层 | 1.材质:15cm厚级配碎石 2.厚度:15cm 3.外运运距综合考虑 |  | m2 | 3.56
本页小计
注：为计取规费等的使用，可在表中增设其中：“定额人工费”。
表—08
分部分项工程和单价措施项目清单与计价表
工程名称：市政工程 |  |  |  | 标段： |  |  |  | 第 18 页 共 99 页
序号 | 项目编码 | 项目名称 | 项目特征描述 |  | 计量单位 | 工程量 | 金额（元）
[7 empty] | 综合单价 |  | 综合合价 | 其中
暂估价
159 | 041001003002 | 拆除基层 | 1.材质:20cm水泥稳定碎石、4cm厚沥青层 2.厚度:24cm 3.外运运距综合考虑 |  | m2 | 3.56
160 | 040202003002 | 水泥稳定碎石 | 1.200mm厚路拌铺筑水泥碎石混合料水泥含量 4% |  | m2 | 3.56
161 | 040202011005 | 碎石 | 1.石料规格:级配碎石 2.厚度:15cm |  | m2 | 3.56
162 | 040203007008 | 水泥混凝土 | 1.混凝土强度等级:C30 2.厚度:25cm 3.嵌缝材料:沥青 4.水泥混凝土路面养生 水养生 |  | m2 | 3.56
163 | 040203003004 | 乳化沥青粘层 | 1.材料品种:乳化沥青PC-3 2.喷油量:0.5L/m |  | m2 | 3.56
164 | 040203006004 | 沥青混凝土 | 1.沥青品种:沥青混凝土 2.沥青混凝土种类:细粒式沥青混凝土AC-13C 3.厚度:4cm |  | m2 | 3.56
165 | 040901008002 | 植筋 | 1.材料规格:φ16@600 L=500 |  | 根 | 30
166 | 040203007028 | 水泥混凝土路面钢筋 | 1.钢筋网:水泥混凝土路面钢筋 |  | t | 0.02
支管路面开挖修复-YS-DY-07-3合计
波纹管路面开挖修复-YS-DY-04-1
167 | 041001001005 | 旧路面机械切缝 | 1.材质:沥青混凝土路面 2.厚度:10cm |  | m | 36
168 | 041001001006 | 旧路面机械切缝 | 1.材质:水泥混凝土路面 2.厚度:25cm |  | m | 36
169 | 041001001007 | 拆除路面 | 1.材质:混凝土类（无筋） 2.厚度:25cm 3.外运运距综合考虑 |  | m2 | 13.76
170 | 041001003003 | 拆除基层 | 1.材质:15cm厚级配碎石 2.厚度:15cm 3.外运运距综合考虑 |  | m2 | 13.76
本页小计
注：为计取规费等的使用，可在表中增设其中：“定额人工费”。
表—08
分部分项工程和单价措施项目清单与计价表
工程名称：市政工程 |  |  |  | 标段： |  |  |  | 第 19 页 共 99 页
序号 | 项目编码 | 项目名称 | 项目特征描述 |  | 计量单位 | 工程量 | 金额（元）
[7 empty] | 综合单价 |  | 综合合价 | 其中
暂估价
171 | 041001003004 | 拆除基层 | 1.材质:20cm水泥稳定碎石、10cm厚沥青层 2.厚度:30cm 3.外运运距综合考虑 |  | m2 | 13.76
172 | 040202003003 | 水泥稳定碎石 | 1.200mm厚路拌铺筑水泥碎石混合料水泥含量 4% |  | m2 | 13.76
173 | 040202011006 | 碎石 | 1.石料规格:级配碎石 2.厚度:15cm |  | m2 | 13.76
174 | 040203007009 | 水泥混凝土 | 1.混凝土强度等级:C30 2.厚度:25cm 3.嵌缝材料:沥青 4.水泥混凝土路面养生 水养生 |  | m2 | 13.76
175 | 040203003005 | 乳化沥青粘层 | 1.材料品种:乳化沥青PC-3 2.喷油量:0.5L/m |  | m2 | 13.76
176 | 040203006005 | 沥青混凝土 | 1.沥青品种:沥青混凝土 2.沥青混凝土种类:细粒式沥青混凝土AC-13C 3.厚度:4cm |  | m2 | 13.76
177 | 040203006006 | 沥青混凝土 | 1.沥青品种:沥青混凝土 2.沥青混凝土种类:中粒式沥青混凝土(AC-20C)(含平均2cm厚的调平层) 3.厚度:6cm |  | m2 | 13.76
178 | 040901008003 | 植筋 | 1.材料规格:φ16@600 L=500 |  | 根 | 58
179 | 040203007029 | 水泥混凝土路面钢筋 | 1.钢筋网:水泥混凝土路面钢筋 |  | t | 0.05
波纹管路面开挖修复-YS-DY-04-1合计
波纹管路面开挖修复-YS-DY-05-2
180 | 041001001008 | 旧路面机械切缝 | 1.材质:水泥混凝土路面 2.厚度:20cm |  | m | 118.5
181 | 041001001009 | 拆除路面 | 1.材质:混凝土类（无筋） 2.厚度:20cm 3.外运运距综合考虑 |  | m2 | 51.57
本页小计
注：为计取规费等的使用，可在表中增设其中：“定额人工费”。
表—08
分部分项工程和单价措施项目清单与计价表
工程名称：市政工程 |  |  |  | 标段： |  |  |  | 第 20 页 共 99 页
序号 | 项目编码 | 项目名称 | 项目特征描述 |  | 计量单位 | 工程量 | 金额（元）
[7 empty] | 综合单价 |  | 综合合价 | 其中
暂估价
182 | 041001003005 | 拆除基层 | 1.材质:水泥石粉垫层 2.厚度:20cm 3.外运运距综合考虑 |  | m2 | 51.57
183 | 040202003004 | 水泥石粉垫层 | 1.200mm厚路拌铺筑水泥石粉混合料水泥含量 6% |  | m2 | 51.57
184 | 040203007010 | 水泥混凝土 | 1.混凝土强度等级:C30 2.厚度:20cm 3.嵌缝材料:沥青 4.水泥混凝土路面养生 水养生 |  | m2 | 51.57
185 | 040901008004 | 植筋 | 1.材料规格:φ16@600 L=500 |  | 根 | 194
186 | 040203007030 | 水泥混凝土路面钢筋 | 1.钢筋网:水泥混凝土路面钢筋 |  | t | 0.15
波纹管路面开挖修复-YS-DY-05-2合计
新建盖板沟1200*1200
187 | 040101002012 | 挖沟槽土方 | 1.土壤类别:一、二类土 2.挖土深度:2m 内 |  | m3 | 235.78
188 | 040103002021 | 余方弃置 | 1.外运运距综合考虑 2.装载机装土、自卸汽车运 |  | m3 | 171.09
189 | 040103001021 | 回填方 | 1.密实度要求:按设计要求 2.填方材料品种:原土回填 |  | m3 | 64.69
190 | 040501017003 | 混凝土方沟 | 1.断面规格:1200*1200mm 2.混凝土强度等级:C30 3.垫层混凝土：C15 4.C20预制钢筋混凝土盖板 5.图集:地沟图集24J331-P3-1-R1212-1、盖板图集24J331-P4-14-B12-1 |  | m | 70.7
新建盖板沟1200*1200合计
给排水工程【安装】合计
A马屋村
总平面图
本页小计
注：为计取规费等的使用，可在表中增设其中：“定额人工费”。
表—08
分部分项工程和单价措施项目清单与计价表
工程名称：市政工程 |  |  |  | 标段： |  |  |  | 第 21 页 共 99 页
序号 | 项目编码 | 项目名称 | 项目特征描述 |  | 计量单位 | 工程量 | 金额（元）
[7 empty] | 综合单价 |  | 综合合价 | 其中
暂估价
指示牌A-JGDY-12
191 | 040101003008 | 挖基坑土方 | 1.土壤类别:一、二类土 2.挖土深度:2m 内 |  | m3 | 40.5
192 | 040103001022 | 回填方 | 1.回填土 夯实机夯实 槽、坑 |  | m3 | 36.02
193 | 040103002022 | 余方弃置 | 1.外运运距综合考虑 2.装载机装土、自卸汽车运 |  | m3 | 4.48
194 | 010501001001 | 垫层 | 1.100厚C20素混凝土 |  | m3
195 | 040303001002 | 混凝土垫层 | 1.100厚C20素混凝土 |  | m3 | 1.62
196 | 040303002005 | 混凝土基础 | 1.C25钢筋砼 |  | m3 | 2.86
197 | 040901001001 | 现浇构件钢筋 | 1.钢筋制作、安装 带肋钢筋 φ10-25mm |  | t | 0.198
198 | 040901001002 | 现浇构件钢筋 | 1.钢筋制作、安装 圆钢 φ10mm以内 |  | t | 0.057
199 | 040901009001 | 预埋铁件 | 1.250*250*5厚钢板，φ12钢筋预埋 |  | t | 0.054
200 | 040203007011 | 水泥混凝土 | 1.现浇50厚C15素混凝土 |  | m2 | 1.8
201 | 04B001 | 指示牌A | 1.定制指示牌A，详见图纸JGDY-12,暂按500元/个 |  | 个
指示牌A-JGDY-12合计
指示牌B-JGDY-13
202 | 040101003009 | 挖基坑土方 | 1.土壤类别:一、二类土 2.挖土深度:2m 内 |  | m3 | 66.83
203 | 040103001023 | 回填方 | 1.回填土 夯实机夯实 槽、坑 |  | m3 | 59.43
204 | 040103002023 | 余方弃置 | 1.外运运距综合考虑 2.装载机装土、自卸汽车运 |  | m3 | 7.39
205 | 040303001003 | 混凝土垫层 | 1.100厚C20素混凝土 |  | m3 | 2.67
206 | 040303002006 | 混凝土基础 | 1.C25钢筋砼 |  | m3 | 4.72
207 | 040901001003 | 现浇构件钢筋 | 1.钢筋制作、安装 带肋钢筋 φ10-25mm |  | t | 0.327
208 | 040901001004 | 现浇构件钢筋 | 1.钢筋制作、安装 圆钢 φ10mm以内 |  | t | 0.094
209 | 040901009002 | 预埋铁件 | 1.250*250*5厚钢板，φ12钢筋预埋 |  | t | 0.09
本页小计
注：为计取规费等的使用，可在表中增设其中：“定额人工费”。
表—08
分部分项工程和单价措施项目清单与计价表
工程名称：市政工程 |  |  |  | 标段： |  |  |  | 第 22 页 共 99 页
序号 | 项目编码 | 项目名称 | 项目特征描述 |  | 计量单位 | 工程量 | 金额（元）
[7 empty] | 综合单价 |  | 综合合价 | 其中
暂估价
210 | 040203007012 | 水泥混凝土 | 1.现浇50厚C15素混凝土 |  | m2 | 2.97
211 | 04B002 | 指示牌B | 1.定制指示牌B，详见图纸JGDY-13,暂按10000元/个 |  | 个
指示牌B-JGDY-13合计
生态停车场
生态停车场--JGDY-16-1
212 | 040204001001 | 人行道整形碾压 | 1.原土打夯 机械夯实 夯实机夯实 |  | m2 | 75
213 | 040204002003 | 人行道块料铺设 | 1.50厚石粉垫层 |  | m2 | 75
214 | 040204002004 | 人行道块料铺设 | 1.200厚C20混凝土 |  | m2 | 75
215 | 040204002005 | 人行道块料铺设 | 1.透水砖300*150*50 |  | m2 | 22.68
216 | 040204002006 | 人行道块料铺设 | 1.300*300*100井字植草砖 2.60厚黄沙 |  | m2 | 50.16
217 | 050102014001 | 植草砖内植草 | 1.植草砖 植草 |  | m2 | 50.16
生态停车场--JGDY-16-1合计
路沿石-JGDY-02-1
218 | 040101002013 | 挖装沟槽土方 | 1.土壤类别:一、二类土 2.挖土深度:1.5m 以内 3.人机配合 |  | m3
219 | 040103001024 | 回填方 | 1.回填土 夯实机夯实 槽、坑 |  | m3
220 | 040103002024 | 余方弃置 | 1.外运运距综合考虑 2.装载机装土、自卸汽车运 |  | m3
221 | 040202001001 | 路床(槽)整形 | 1.部位:素土夯实(压实系数≥0.93 |  | m2 | 10.86
222 | 040202003005 | 水泥石粉垫层 | 1.100mm厚路拌铺筑水泥石粉混合料水泥含量 6% |  | m2 | 10.86
本页小计
注：为计取规费等的使用，可在表中增设其中：“定额人工费”。
表—08
分部分项工程和单价措施项目清单与计价表
工程名称：市政工程 |  |  |  | 标段： |  |  |  | 第 23 页 共 99 页
序号 | 项目编码 | 项目名称 | 项目特征描述 |  | 计量单位 | 工程量 | 金额（元）
[7 empty] | 综合单价 |  | 综合合价 | 其中
暂估价
223 | 040204004001 | 安砌侧(平、缘)石 | 1.材料品种、规格:150*300*600芝麻灰仿石材混凝土,可见面做烧面处理 2.结合层:30厚1:3干硬性水泥砂浆 3.基础、垫层:材料品种、厚度:C20素砼垫层 |  | m | 36.2
路沿石-JGDY-02-1合计
生态停车场合计
路灯-100盏-JGDY-14-2【安装】
224 | 030412007001 | 一般路灯 | 1.名称:单臂路灯 2.光伏板:单晶硅100W光伏板 3.灯杆材质、规格:6m热镀锌单臂路灯杆 4.灯架形式及臂长:1200mm内 5.附件配置要求:100W LED光源(含电器） 6.灯杆形式(单、双):单 7.基础形式、砂浆配合比:C25混凝土基础（含模板） 8.电池:太阳能专用阀控密封式免维护胶体蓄电池容量90AH 9.外运运距综合考虑 |  | 套 | 100
225 | 040806001001 | 接地极 | 1.名称:热浸热镀锌接地角钢接地极L50x5,h=2500mm |  | 根 | 100
226 | 040806002001 | 接地母线 | 1.名称:BVR-25接地线与地脚螺栓联结 |  | m | 60
227 | 040807003001 | 接地装置调试 | 1.名称:独立接地装置调试 |  | 系统 | 100
228 | 040805001001 | 路灯基础 | 1.名称：路灯基础 2.混凝土基础C25:0.6*0.6*6m,地脚螺栓4-M20（含模板） |  | 套 | 100
路灯-100盏-JGDY-14-2【安装】合计
石板凳子
本页小计
注：为计取规费等的使用，可在表中增设其中：“定额人工费”。
表—08
分部分项工程和单价措施项目清单与计价表
工程名称：市政工程 |  |  |  | 标段： |  |  |  | 第 24 页 共 99 页
序号 | 项目编码 | 项目名称 | 项目特征描述 |  | 计量单位 | 工程量 | 金额（元）
[7 empty] | 综合单价 |  | 综合合价 | 其中
暂估价
229 | 050305006001 | 石桌石凳 | 1.石板椅子（1200*750*400）*40厚 |  | 个
石板凳子合计
总平面图合计
马屋村入口
马屋村入口标识改造-JGDY-11-1
230 | 011606002001 | 墙柱面龙骨及饰面拆除 | 1.龙骨及饰面种类:拆除原钢板φ900mm 厚1mm |  | m2 | 0.64
231 | 011207001001 | 墙面装饰板 | 1.面层材料品种、规格、颜色:橘红色不锈钢1mm 内凹20面 刷灰色漆 2.面层安装:结构胶粘贴 |  | m2 | 0.97
马屋村入口标识改造-JGDY-11-1合计
地面涂鸦-JGDY-16-6
232 | 040205007002 | 标记 | 1.材料品种:聚氨酯地坪漆 |  | m2 | 14.6
地面涂鸦-JGDY-16-6合计
马屋村入口合计
渔光互补示范区
拆除不锈钢护栏
233 | 011609001001 | 拆除不锈钢护栏 | 1.栏杆(板）的高度:1.2m 2.栏杆、栏板种类:拆除不锈钢护栏 |  | m | 52
拆除不锈钢护栏合计
拆除原地面铺装-52.5m2-JGDY-01-1
234 | 040101001005 | 挖一般土方 | 1.土壤类别:一、二类土 2.挖土深度:1.5m 以内 |  | m3 | 5.25
本页小计
注：为计取规费等的使用，可在表中增设其中：“定额人工费”。
表—08
分部分项工程和单价措施项目清单与计价表
工程名称：市政工程 |  |  |  | 标段： |  |  |  | 第 25 页 共 99 页
序号 | 项目编码 | 项目名称 | 项目特征描述 |  | 计量单位 | 工程量 | 金额（元）
[7 empty] | 综合单价 |  | 综合合价 | 其中
暂估价
235 | 040103002025 | 余方弃置 | 1.外运运距综合考虑 2.装载机装土、自卸汽车运 |  | m3 | 5.25
236 | 041001002001 | 拆除人行道 | 1.材质:拆除150-250不规则20厚青石板 2.结合层:拆除30厚1:3干硬性水泥砂浆 3.平均厚度:230mm 4.外运运距综合考虑 |  | m2 | 52.5
237 | 041001003006 | 拆除砼垫层 | 1.材质:拆除100厚C20素砼垫层 2.外运运距综合考虑 |  | m2 | 52.5
238 | 041001003007 | 拆除水泥石粉垫层 | 1.材质:拆除100厚掺5%水泥石粉垫层 2.外运运距综合考虑 |  | m2 | 52.5
拆除原地面铺装-52.5m2-JGDY-01-1合计
新建仿木护栏-JGDY-02-2
239 | 穗011509010001 | 仿木护栏 | 1.构件类型:成品水泥仿木栏杆（见图纸大样） 2.构件高度:1.25m 3.150X150X1250混凝土仿木构件,栗色内配筋4φ8；100X100X1550混凝土仿木构件,栗色内配筋4φ8；100X50X1550混凝土仿木构件,栗色内配筋2φ8；50X50X600混凝土仿木构件,栗色内配筋1φ8；90x10凹槽 |  | m | 52
240 | 040303001008 | 混凝土垫层 | 1.混凝土种类:预拌 2.混凝土强度等级:C20 |  | m3 | 4.16
241 | 010501002001 | 带形基础 | 1.混凝土种类:预拌 2.混凝土强度等级:C30 |  | m3 | 15.47
242 | 010501003001 | 二次灌浆 | 1.混凝土种类:预拌 2.混凝土强度等级:C30 |  | m3 | 0.26
243 | 040101002052 | 挖沟槽土方 | 1.土壤类别:一、二类土 2.挖土深度:2m 内 |  | m3 | 47.32
244 | 040101002048 | 挖沟槽土方 | 1.土壤类别:一、二类土 2.挖土深度:2m 内 |  | m3 | 47.32
本页小计
注：为计取规费等的使用，可在表中增设其中：“定额人工费”。
表—08
分部分项工程和单价措施项目清单与计价表
工程名称：市政工程 |  |  |  | 标段： |  |  |  | 第 26 页 共 99 页
序号 | 项目编码 | 项目名称 | 项目特征描述 |  | 计量单位 | 工程量 | 金额（元）
[7 empty] | 综合单价 |  | 综合合价 | 其中
暂估价
245 | 040103001025 | 回填方 | 1.回填土 夯实机夯实 槽、坑 |  | m3 | 26
246 | 040103002026 | 余方弃置 | 1.外运运距综合考虑 2.装载机装土、自卸汽车运 |  | m3 | 17.42
新建仿木护栏-JGDY-02-2合计
大理石坐凳
247 | 050305006002 | 大理石坐凳 | 1.石材种类:大理石坐凳 |  | 个
大理石坐凳合计
坐凳小品-JGDY-03-1
248 | 040101003022 | 挖基坑土方 | 1.土壤类别:一、二类土 2.挖土深度:2m内 |  | m3
249 | 040103002070 | 余方弃置 | 1.外运运距综合考虑 2.装载机装土、自卸汽车运 |  | m3
250 | 040303001006 | 混凝土垫层 | 1.150厚C25混凝土 |  | m3 | 0.59
251 | 040305001002 | 垫层 | 1.150厚碎石垫层 |  | m3 | 0.59
252 | 040305001001 | 垫层 | 1.150厚碎石垫层 |  | m3 | 0.59
253 | 050301005005 | 点风景石 | 1.灰色花岗岩，顶面光面，侧面自然面安装，尺寸详见图纸大样 2.20厚1:2.5水泥砂浆 |  | 块 | 15
坐凳小品-JGDY-03-1合计
路沿石-JGDY-02-1
254 | 040101002014 | 挖装沟槽土方 | 1.土壤类别:一、二类土 2.挖土深度:1.5m 以内 3.人机配合 |  | m3
255 | 040103001026 | 回填方 | 1.回填土 夯实机夯实 槽、坑 |  | m3
256 | 040103002027 | 余方弃置 | 1.外运运距综合考虑 2.装载机装土、自卸汽车运 |  | m3
257 | 040202001002 | 路床(槽)整形 | 1.部位:素土夯实(压实系数≥0.93 |  | m2 | 10.02
本页小计
注：为计取规费等的使用，可在表中增设其中：“定额人工费”。
表—08
分部分项工程和单价措施项目清单与计价表
工程名称：市政工程 |  |  |  | 标段： |  |  |  | 第 27 页 共 99 页
序号 | 项目编码 | 项目名称 | 项目特征描述 |  | 计量单位 | 工程量 | 金额（元）
[7 empty] | 综合单价 |  | 综合合价 | 其中
暂估价
258 | 040202003006 | 水泥石粉垫层 | 1.100mm厚路拌铺筑水泥石粉混合料水泥含量 6% |  | m2 | 10.02
259 | 040204004002 | 安砌侧(平、缘)石 | 1.材料品种、规格:150*300*600芝麻灰仿石材混凝土,可见面做烧面处理 2.结合层:30厚1:3干硬性水泥砂浆 3.基础、垫层:材料品种、厚度:C20素砼垫层 |  | m | 33.4
路沿石-JGDY-02-1合计
渔光互补示范区合计
马屋儿童公园
综合拆除平面图
260 | 040701001002 | 场地平整 | 1.平整场地 |  | m2 | 1683.2
261 | 040701001001 | 场地平整 | 1.平整场地 |  | m2 | 1683.2
262 | 011601001001 | 砖砌体拆除 | 1.拆除景墙 2.8000*900*24墙，青砖砌筑 |  | m3 | 1.73
综合拆除平面图合计
景观索引平面图
新建排水暗沟-JGDY-06-1
263 | 040101002015 | 挖沟槽土方 | 1.土壤类别:一、二类土 2.挖土深度:2m 内 |  | m3 | 35.6
264 | 040103001027 | 回填方 | 1.填方材料品种:原土回填 |  | m3 | 15
265 | 040103002028 | 余方弃置 | 1.外运运距综合考虑 2.装载机装土、自卸汽车运 |  | m3 | 18.35
本页小计
注：为计取规费等的使用，可在表中增设其中：“定额人工费”。
表—08
分部分项工程和单价措施项目清单与计价表
工程名称：市政工程 |  |  |  | 标段： |  |  |  | 第 28 页 共 99 页
序号 | 项目编码 | 项目名称 | 项目特征描述 |  | 计量单位 | 工程量 | 金额（元）
[7 empty] | 综合单价 |  | 综合合价 | 其中
暂估价
266 | 040501016001 | 砌筑方沟 | 1.断面规格:500*500mm 2.垫层、基础材质及厚度:素土夯实,密实度≥96%、100厚碎石垫层、100厚C20混凝土 3.砌筑材料品种、规格、强度等级:M10水泥砂浆砌MU10砖 4.混凝土强度等级:C25细石混凝土盖板槽 5.勾缝、抹面要求:20厚1:2.5水泥砂浆抹面 6.盖板材质及规格:1200*500*100 C25钢筋混凝土盖板 |  | m | 25
新建排水暗沟-JGDY-06-1合计
冰裂纹铺装-JGDY-06-2
267 | 040204002007 | 人行道块料铺设 | 1.块料品种、规格:150-250不规则20厚青石板（留缝10-20,水泥砂浆填缝） 2.结合层:20厚1:2.5水泥砂浆 |  | m2 | 37.6
冰裂纹铺装-JGDY-06-2合计
散水明沟-12J003-A3-11,b、h取300
268 | 040101002016 | 挖沟槽土方 | 1.土壤类别:一、二类土 2.挖土深度:2m 内 |  | m3 | 88.72
269 | 040103001028 | 回填方 | 1.填方材料品种:原土回填 |  | m3 | 10.17
270 | 040103002029 | 余方弃置 | 1.外运运距综合考虑 2.装载机装土、自卸汽车运 |  | m3 | 78.55
271 | 040501016002 | 砌筑方沟 | 1.断面规格:300*300mm 2.垫层、基础材质及厚度:素土夯实、30厚粗砂垫层 3.砌筑材料品种、规格、强度等级:M7.5水泥砂浆砌MU10砖 4.勾缝、抹面要求:20厚1:2.5水泥砂浆抹面 |  | m
本页小计
注：为计取规费等的使用，可在表中增设其中：“定额人工费”。
表—08
分部分项工程和单价措施项目清单与计价表
工程名称：市政工程 |  |  |  | 标段： |  |  |  | 第 29 页 共 99 页
序号 | 项目编码 | 项目名称 | 项目特征描述 |  | 计量单位 | 工程量 | 金额（元）
[7 empty] | 综合单价 |  | 综合合价 | 其中
暂估价
272 | 040501016003 | 砌筑方沟 | 1.断面规格:300*300mm 2.垫层、基础材质及厚度:素土夯实、30厚粗砂垫层 3.砌筑材料品种、规格、强度等级:M7.5水泥砂浆砌MU10砖 4.勾缝、抹面要求:20厚1:2.5水泥砂浆抹面 |  | m | 242
散水明沟-12J003-A3-11,b、h取300合计
挡土墙-JGDY-06-3
273 | 040101002017 | 挖沟槽土方 | 1.土壤类别:一、二类土 2.挖土深度:2m 内 |  | m3 | 68.64
274 | 040103002030 | 余方弃置 | 1.外运运距综合考虑 2.装载机装土、自卸汽车运 |  | m3 | 68.64
275 | 040202003007 | 水泥级配碎石垫层 | 1.水泥含量:6% 2.100mm厚级配碎石垫层 |  | m2 | 124.8
276 | 010501001004 | 垫层 | 1.混凝土种类:预拌 2.混凝土强度等级:C25 |  | m3 | 18.72
277 | 010403004001 | 石挡土墙 | 1.石料种类、规格:自然毛石,缝宽20-50 2.砂浆强度等级、配合比:1:3干硬性水泥砂浆砌筑 |  | m3 | 170.04
挡土墙-JGDY-06-3合计
仿木桩台阶-JGDY-06-4
278 | 040202001003 | 路床(槽)整形 | 1.部位:素土夯实(压实系数≥0.93 |  | m2 | 1.4
279 | 040204003001 | 现浇混凝土人行道及进口坡 | 1.混凝土强度等级:C20 2.厚度:35cm |  | m2
280 | 010501003013 | 独立基础 | 1.混凝土种类:预拌 2.混凝土强度等级:C20 |  | m3 | 0.13
281 | 010507004001 | 水泥仿木桩台阶 | 1.混凝土种类:预拌 2.混凝土强度等级:C20 |  | m3 | 0.25
本页小计
注：为计取规费等的使用，可在表中增设其中：“定额人工费”。
表—08
分部分项工程和单价措施项目清单与计价表
工程名称：市政工程 |  |  |  | 标段： |  |  |  | 第 30 页 共 99 页
序号 | 项目编码 | 项目名称 | 项目特征描述 |  | 计量单位 | 工程量 | 金额（元）
[7 empty] | 综合单价 |  | 综合合价 | 其中
暂估价
仿木桩台阶-JGDY-06-4合计
仿木桩护栏-JGDY-06-4
282 | 010101004001 | 挖基坑土方 | 1.土壤类别:一、二类土 2.挖土深度:1m以内 |  | m3 | 0.89
283 | 040101003024 | 挖基坑土方 | 1.土壤类别:一、二类土 2.挖土深度:1m以内 |  | m3 | 0.89
284 | 040103002031 | 余方弃置 | 1.外运运距综合考虑 2.装载机装土、自卸汽车运 |  | m3 | 0.89
285 | 010501003002 | 独立基础 | 1.混凝土种类:预拌 2.混凝土强度等级:C20 |  | m3 | 0.83
286 | 010501003003 | 二次灌浆 | 1.混凝土种类:预拌 2.混凝土强度等级:C30 |  | m3 | 0.04
287 | 穗011509010002 | 仿木护栏 | 1.构件类型:成品仿木桩护栏 2.构件高度:0.8m 3.安装方式:麻绳缠绕 |  | m | 4.4
仿木桩护栏-JGDY-06-4合计
生态停车场-JGDY-16-1
288 | 040204001002 | 人行道整形碾压 | 1.原土打夯 机械夯实 夯实机夯实 |  | m2 | 55.2
289 | 040204002008 | 人行道块料铺设 | 1.50厚石粉垫层 |  | m2 | 55.2
290 | 040204002009 | 人行道块料铺设 | 1.200厚C20混凝土 |  | m2 | 55.2
291 | 040204002010 | 人行道块料铺设 | 1.透水砖300*150*50 |  | m2 | 13.5
292 | 040204002011 | 人行道块料铺设 | 1.300*300*100井字植草砖 2.60厚黄沙 |  | m2 | 41.7
293 | 050102014002 | 植草砖内植草 | 1.植草砖 植草 |  | m2 | 41.7
生态停车场-JGDY-16-1合计
沙池-JGDY-7-1
294 | 040101002018 | 挖沟槽土方 | 1.土壤类别:一、二类土 2.挖土深度:2m 内 |  | m3 | 40.27
本页小计
注：为计取规费等的使用，可在表中增设其中：“定额人工费”。
表—08
分部分项工程和单价措施项目清单与计价表
工程名称：市政工程 |  |  |  | 标段： |  |  |  | 第 31 页 共 99 页
序号 | 项目编码 | 项目名称 | 项目特征描述 |  | 计量单位 | 工程量 | 金额（元）
[7 empty] | 综合单价 |  | 综合合价 | 其中
暂估价
295 | 040103002032 | 余方弃置 | 1.外运运距综合考虑 2.装载机装土、自卸汽车运 |  | m3 | 68.64
296 | 040103001029 | 回填方 | 1.填方材料品种:原土回填 |  | m3 | 30.43
297 | 040103002033 | 余方弃置 | 1.外运运距综合考虑 2.装载机装土、自卸汽车运 |  | m3 | 9.84
298 | 040305001009 | 垫层 | 1.100厚碎石垫层 |  | m3 | 1.82
299 | 040305001010 | 垫层 | 1.100厚碎石垫层 |  | m3 | 1.82
300 | 010401001001 | 砖基础 | 1.M10水泥砂浆砌MU10砖 |  | m3 | 8.02
301 | 011201001001 | 墙面一般抹灰 | 1.墙体类型:外墙 2.底层厚度、砂浆配合比:20厚1:2.5水泥砂浆抹灰 |  | m2 | 24.98
302 | 010507005001 | 扶手、压顶 | 1.C20砼压顶 |  | m3 | 0.62
303 | 010103001001 | 回填方 | 1.500厚细沙 |  | m3 | 53.54
304 | 010404001001 | 垫层 | 1.垫层材料种类、配合比、厚度:碎石垫层 |  | m3 | 2.87
305 | 040305001006 | 垫层 | 1.垫层材料种类、配合比、厚度:碎石垫层 |  | m3 | 2.87
306 | 011001005001 | 保温隔热楼地面 | 1.过滤网，土工布两层 |  | m2 | 14.34
307 | 040309009001 | 泄水管 | 1.材料品种:PVC泄水管 2.管径:DN100 |  | m | 35.85
沙池-JGDY-7-1合计
水泥压膜地面-JGDY-14-4
308 | 040204001003 | 人行道整形碾压 | 1.人行道整形碾压 |  | m2 | 296.3
309 | 040202003008 | 水泥石粉垫层 | 1.150mm厚路拌铺筑水泥石粉混合料水泥含量 5% |  | m2 | 296.3
310 | 040204002012 | 人行道垫层 | 1.基础、垫层:材料品种、厚度:200厚C30混凝土垫层 |  | m2 | 296.3
本页小计
注：为计取规费等的使用，可在表中增设其中：“定额人工费”。
表—08
分部分项工程和单价措施项目清单与计价表
工程名称：市政工程 |  |  |  | 标段： |  |  |  | 第 32 页 共 99 页
序号 | 项目编码 | 项目名称 | 项目特征描述 |  | 计量单位 | 工程量 | 金额（元）
[7 empty] | 综合单价 |  | 综合合价 | 其中
暂估价
311 | 011101001001 | 水泥砂浆楼地面 | 1.找平层厚度、砂浆配合比:20mm厚1:1水泥砂浆抹面抹平 2.找平层厚度、砂浆配合比:30mm厚1:2水泥砂浆找平层 3.面漆材料种类、厚度:撒彩色强化剂(6kg/m2),涂脱膜粉压印纹理或图案,最后罩上保护剂粉 |  | m2 | 296.3
水泥压膜地面-JGDY-14-4合计
路沿石-JGDY-02-1
312 | 040101002019 | 挖装沟槽土方 | 1.土壤类别:一、二类土 2.挖土深度:1.5m 以内 3.人机配合 |  | m3
313 | 040103001030 | 回填方 | 1.回填土 夯实机夯实 槽、坑 |  | m3
314 | 040103002034 | 余方弃置 | 1.外运运距综合考虑 2.装载机装土、自卸汽车运 |  | m3
315 | 040202001004 | 路床(槽)整形 | 1.部位:素土夯实(压实系数≥0.93 |  | m2 | 35.64
316 | 040202003009 | 水泥石粉垫层 | 1.100mm厚路拌铺筑水泥石粉混合料水泥含量 6% |  | m2 | 35.64
317 | 040204004003 | 安砌侧(平、缘)石 | 1.材料品种、规格:150*300*600芝麻灰仿石材混凝土,可见面做烧面处理 2.结合层:30厚1:3干硬性水泥砂浆 3.基础、垫层:材料品种、厚度:C20素砼垫层 |  | m | 118.8
路沿石-JGDY-02-1合计
塑木景观台-JGDY-08-1
318 | 040101002020 | 挖沟槽土方 | 1.土壤类别:一、二类土 2.挖土深度:1.5m 以内 3.人机配合 |  | m3 | 46.38
本页小计
注：为计取规费等的使用，可在表中增设其中：“定额人工费”。
表—08
分部分项工程和单价措施项目清单与计价表
工程名称：市政工程 |  |  |  | 标段： |  |  |  | 第 33 页 共 99 页
序号 | 项目编码 | 项目名称 | 项目特征描述 |  | 计量单位 | 工程量 | 金额（元）
[7 empty] | 综合单价 |  | 综合合价 | 其中
暂估价
319 | 040103001031 | 回填方 | 1.回填土 夯实机夯实 槽、坑 |  | m3 | 29.2
320 | 040103002035 | 余方弃置 | 1.外运运距综合考虑 2.装载机装土、自卸汽车运 |  | m3 | 12.8
321 | 040202001005 | 路床(槽)整形 | 1.部位:素土夯实(压实系数≥0.93 |  | m2 | 2.06
322 | 010501001006 | 垫层 | 1.C20砼垫层 |  | m3 | 2.06
323 | 010403004002 | 石挡土墙 | 1.毛石砌体 |  | m3 | 13.74
324 | 040309009002 | 泄水管 | 1.材料品种:PVC泄水管 2.管径:DN100 |  | m | 4.9
325 | 040303016002 | 挡墙压顶 | 1.混凝土强度等级:C25素砼 |  | m3 | 1.55
326 | 011503001001 | 金属扶手、栏杆、栏板 | 1.铝合金栏杆 2.φ50*1.5铝合金钢管、φ20*1铝合金钢管、φ15*1.5铝合金钢管 3.16*160*12预埋钢板+φ12锚筋 |  | m | 24.63
327 | 040601025001 | 滤料铺设 | 1.滤料品种:砂砾反滤层 |  | m3
328 | 040601025005 | 滤料铺设 | 1.滤料品种:碎石反滤层 |  | m3 | 1.37
329 | 040202003010 | 水泥石粉垫层 | 1.150mm厚路拌铺筑水泥石粉混合料水泥含量 5% |  | m2 | 52.05
330 | 040204002013 | 人行道垫层 | 1.150厚C20素砼垫层 |  | m2 | 52.05
331 | 011104002001 | 塑木板 | 1.30厚145*1800咖啡色实心塑木，留缝5mm侧板 2.50*50*3.0镀锌方钢管龙骨 3.20厚50*50十块垫块@500,50*3角钢M8膨胀螺栓固定 |  | m2 | 52.05
332 | 011104002002 | 塑木板 | 1.30*50*2镀锌钢龙骨 2.50厚塑木板 |  | m2 | 8.22
333 | 010702005001 | 其他木构件 | 1.100*100*5镀锌钢板，M6膨胀螺栓固定 2.30厚防腐木板 3.3#角钢30沉头螺栓固定 4.30厚防腐木板 |  | m2 | 8.4
334 | 010401001002 | 砖基础 | 1.M10水泥砂浆砌MU10砖 |  | m3 | 2.41
本页小计
注：为计取规费等的使用，可在表中增设其中：“定额人工费”。
表—08
分部分项工程和单价措施项目清单与计价表
工程名称：市政工程 |  |  |  | 标段： |  |  |  | 第 34 页 共 99 页
序号 | 项目编码 | 项目名称 | 项目特征描述 |  | 计量单位 | 工程量 | 金额（元）
[7 empty] | 综合单价 |  | 综合合价 | 其中
暂估价
塑木景观台-JGDY-08-1合计
石条跌级-JGDY-08-2
335 | 040202001048 | 路床(槽)整形 | 1.部位:素土夯实(压实系数≥0.93 |  | m2 | 13.62
336 | 010501001007 | 垫层 | 1.120厚6%级配碎石垫层 |  | m3
337 | 040202003041 | 水泥稳定土 | 1.100mm厚路拌铺筑水泥碎石混合料水泥含量 6% |  | m2 | 13.62
338 | 010403003001 | 石墙 | 1.1:3干硬性水泥砂浆 2.自然毛石，缝宽20-50 |  | m3 | 8.95
339 | 010501001008 | 垫层 | 1.C25素砼垫层 |  | m3 | 2.04
石条跌级-JGDY-08-2合计
英德石-7.2
340 | 050301005001 | 点风景石 | 1.石料种类:英德石 2.石料规格、重量:φ700-1300 |  | t | 6.5
英德石-7.2合计
景观平台-JGDY-30-33
341 | 040202003011 | 水泥稳定碎石 | 1.150mm厚路拌铺筑水泥碎石混合料水泥含量 6% |  | m2 | 249.85
342 | 040204002014 | 人行道垫层 | 1.150厚C25素砼垫层 |  | m2 | 196.23
343 | 010507004002 | 台阶 | 1.室外台阶 2.混凝土种类:商品砼 3.混凝土强度等级:C25 |  | m3 | 11.86
本页小计
注：为计取规费等的使用，可在表中增设其中：“定额人工费”。
表—08
分部分项工程和单价措施项目清单与计价表
工程名称：市政工程 |  |  |  | 标段： |  |  |  | 第 35 页 共 99 页
序号 | 项目编码 | 项目名称 | 项目特征描述 |  | 计量单位 | 工程量 | 金额（元）
[7 empty] | 综合单价 |  | 综合合价 | 其中
暂估价
344 | 011101005001 | 水泥砂浆楼地面 | 1.找平层厚度、砂浆配合比:20mm厚1:1水泥砂浆抹面抹平 2.找平层厚度、砂浆配合比:30mm厚1:2水泥砂浆找平层 3.面漆材料种类、厚度:撒彩色强化剂(6kg/m2),涂脱膜粉压印纹理或图案,最后罩上保护剂粉 |  | m2 | 196.23
345 | 011107002001 | 块料台阶面 | 1.找平层厚度、砂浆配合比:30mm厚1:2.5水泥砂浆 2.面层材料品种、规格、颜色:400*400*20仿芝麻灰PC砖 |  | m2 | 39.9
346 | 011204003001 | 块料墙面（挡墙侧面） | 1.找平层厚度、砂浆配合比:20mm厚1:2.5水泥砂浆 2.面层材料品种、规格、颜色:400*400*20仿芝麻灰PC砖 |  | m2 | 5.28
347 | 011102003001 | 块料楼地面(挡墙顶） | 1.找平层厚度、砂浆配合比:20mm厚1:2.5水泥砂浆 2.面层材料品种、规格、颜色:300*600*20仿芝麻白PC砖 |  | m2 | 29.24
348 | 011107002002 | 块料台阶面 | 1.找平层厚度、砂浆配合比:30mm厚1:2.5水泥砂浆 2.面层材料品种、规格、颜色:300*600*20仿芝麻白PC砖 |  | m2 | 34.59
349 | 040101002021 | 挖沟槽土方 | 1.土壤类别:一、二类土 2.挖土深度:2m 内 |  | m3 | 107.77
350 | 040103001032 | 回填方 | 1.回填土 夯实机夯实 槽、坑 |  | m3 | 52.64
351 | 040103002036 | 余方弃置 | 1.外运运距综合考虑 2.装载机装土、自卸汽车运 |  | m3 | 55.12
352 | 040202001006 | 路床(槽)整形 | 1.部位:素土夯实(压实系数≥0.93 |  | m2 | 90.59
353 | 010501001009 | 垫层 | 1.C20砼垫层 |  | m3 | 9.06
354 | 010403004003 | 石挡土墙 | 1.毛石砌体 |  | m3 | 48.98
355 | 040309009003 | 泄水管 | 1.材料品种:PVC泄水管 2.管径:DN100 |  | m | 20.22
356 | 040303016003 | 挡墙压顶 | 1.混凝土强度等级:C25素砼 |  | m3 | 6.62
本页小计
注：为计取规费等的使用，可在表中增设其中：“定额人工费”。
表—08
分部分项工程和单价措施项目清单与计价表
工程名称：市政工程 |  |  |  | 标段： |  |  |  | 第 36 页 共 99 页
序号 | 项目编码 | 项目名称 | 项目特征描述 |  | 计量单位 | 工程量 | 金额（元）
[7 empty] | 综合单价 |  | 综合合价 | 其中
暂估价
357 | 011503001002 | 金属扶手、栏杆、栏板 | 1.铝合金栏杆 2.φ50*1.5铝合金钢管、φ20*1铝合金钢管、φ15*1.5铝合金钢管 3.16*160*12预埋钢板+φ12锚筋 |  | m | 53.22
358 | 040601025002 | 滤料铺设 | 1.滤料品种:砂砾反滤层 |  | m3
359 | 040601025006 | 滤料铺设 | 1.滤料品种:碎石反滤层 |  | m3 | 4.27
景观平台-JGDY-30-33合计
长椅-3个-JGDY-10
360 | 050305002001 | 成品户外防腐木铸铝靠背长椅 | 1.规格:长1800*宽370*高740,靠背:高:320 2.座凳面厚度、宽度:成品户外防腐木铸铝靠背长椅 |  | 个 | 3
长椅-3个-JGDY-10合计
水泥仿木垃圾桶-3个-JGDY-10
361 | 050307017001 | 水泥仿木垃圾桶 | 1.垃圾箱材质:水泥仿木垃圾桶双桶 |  | 个 | 2
水泥仿木垃圾桶-3个-JGDY-10合计
景观索引平面图合计
马屋儿童公园合计
康养景墙
原挡土墙勾缝--JGDY-11-2
362 | 011201003001 | 墙面勾缝 | 1.清理墙面 2.1:2水泥砂浆勾平缝 |  | m2 | 115.8
原挡土墙勾缝--JGDY-11-2合计
本页小计
注：为计取规费等的使用，可在表中增设其中：“定额人工费”。
表—08
分部分项工程和单价措施项目清单与计价表
工程名称：市政工程 |  |  |  | 标段： |  |  |  | 第 37 页 共 99 页
序号 | 项目编码 | 项目名称 | 项目特征描述 |  | 计量单位 | 工程量 | 金额（元）
[7 empty] | 综合单价 |  | 综合合价 | 其中
暂估价
康养景墙合计
马屋村文化舞台
路沿石-JGDY-02-1
363 | 040101002023 | 挖装沟槽土方 | 1.土壤类别:一、二类土 2.挖土深度:1.5m 以内 3.人机配合 |  | m3
364 | 040103001034 | 回填方 | 1.回填土 夯实机夯实 槽、坑 |  | m3
365 | 040103002038 | 余方弃置 | 1.外运运距综合考虑 2.装载机装土、自卸汽车运 |  | m3
366 | 040202001008 | 路床(槽)整形 | 1.部位:素土夯实(压实系数≥0.93 |  | m2 | 27.3
367 | 040202003012 | 水泥石粉垫层 | 1.100mm厚路拌铺筑水泥石粉混合料水泥含量 6% |  | m2 | 27.3
368 | 040204004004 | 安砌侧(平、缘)石 | 1.材料品种、规格:150*300*600芝麻灰仿石材混凝土,可见面做烧面处理 2.结合层:30厚1:3干硬性水泥砂浆 3.基础、垫层:材料品种、厚度:C20素砼垫层 |  | m | 91
路沿石-JGDY-02-1合计
拆除透水砖地面-JGDY-01-2
369 | 040101001010 | 挖一般土方 | 1.土壤类别:一、二类土 2.挖土深度:1.5m 以内 |  | m3 | 49.21
370 | 040103002071 | 余方弃置 | 1.外运运距综合考虑 2.装载机装土、自卸汽车运 |  | m3 | 49.21
371 | 041001002005 | 拆除人行道 | 1.材质:拆除100*200*50透水砖 2.结合层:拆除30厚1:3干硬性水泥砂浆 3.平均厚度:80mm 4.外运运距综合考虑 |  | m2 | 492.1
372 | 041001003015 | 拆除砼垫层 | 1.材质:拆除100厚C20素砼垫层 2.外运运距综合考虑 |  | m2 | 492.1
本页小计
注：为计取规费等的使用，可在表中增设其中：“定额人工费”。
表—08
分部分项工程和单价措施项目清单与计价表
工程名称：市政工程 |  |  |  | 标段： |  |  |  | 第 38 页 共 99 页
序号 | 项目编码 | 项目名称 | 项目特征描述 |  | 计量单位 | 工程量 | 金额（元）
[7 empty] | 综合单价 |  | 综合合价 | 其中
暂估价
373 | 041001003016 | 拆除水泥石粉垫层 | 1.材质:拆除100厚掺5%水泥石粉垫层 2.外运运距综合考虑 |  | m2 | 492.1
拆除透水砖地面-JGDY-01-2合计
透水砖地面-JGDY-05-2
374 | 040202001009 | 路床(槽)整形 | 1.部位:素土夯实(压实系数≥0.93 |  | m2 | 14.5
375 | 040202003013 | 水泥石粉垫层 | 1.150mm厚路拌铺筑水泥石粉混合料水泥含量 5% |  | m2 | 14.5
376 | 040204002015 | 人行道块料铺设 | 1.块料品种、规格:200*100*50透水砖地面 2.结合层:30厚1:3干硬性水泥砂浆 3.基础、垫层:材料品种、厚度:100厚C20素砼垫层 |  | m2 | 14.5
透水砖地面-JGDY-05-2合计
透水砖人行道修复-JGDY-05-2
377 | 040101001007 | 挖一般土方 | 1.土壤类别:一、二类土 2.挖土深度:1.5m 以内 |  | m3 | 2.5
378 | 040103002040 | 余方弃置 | 1.外运运距综合考虑 2.装载机装土、自卸汽车运 |  | m3 | 2.5
379 | 041001002002 | 拆除人行道 | 1.材质:拆除100*200*50透水砖 2.结合层:拆除30厚1:3干硬性水泥砂浆 3.平均厚度:80mm 4.外运运距综合考虑 |  | m2 | 25
380 | 041001003008 | 拆除砼垫层 | 1.材质:拆除100厚C20素砼垫层 2.外运运距综合考虑 |  | m2 | 25
381 | 041001003009 | 拆除水泥石粉垫层 | 1.材质:拆除100厚掺5%水泥石粉垫层 2.外运运距综合考虑 |  | m2 | 25
本页小计
注：为计取规费等的使用，可在表中增设其中：“定额人工费”。
表—08
分部分项工程和单价措施项目清单与计价表
工程名称：市政工程 |  |  |  | 标段： |  |  |  | 第 39 页 共 99 页
序号 | 项目编码 | 项目名称 | 项目特征描述 |  | 计量单位 | 工程量 | 金额（元）
[7 empty] | 综合单价 |  | 综合合价 | 其中
暂估价
382 | 040202001010 | 路床(槽)整形 | 1.部位:素土夯实(压实系数≥0.93 |  | m2 | 25
383 | 040202003014 | 水泥石粉垫层 | 1.150mm厚路拌铺筑水泥石粉混合料水泥含量 5% |  | m2 | 25
384 | 040204002016 | 人行道块料铺设 | 1.块料品种、规格:200*100*50透水砖地面 2.结合层:30厚1:3干硬性水泥砂浆 3.基础、垫层:材料品种、厚度:100厚C20素砼垫层 |  | m2 | 25
透水砖人行道修复-JGDY-05-2合计
马屋村文化舞台合计
A马屋村合计
B-1下坑村
指示牌A-JGDY-12
385 | 040101003010 | 挖基坑土方 | 1.土壤类别:一、二类土 2.挖土深度:2m 内 |  | m3 | 40.5
386 | 040103001035 | 回填方 | 1.回填土 夯实机夯实 槽、坑 |  | m3 | 36.02
387 | 040103002041 | 余方弃置 | 1.外运运距综合考虑 2.装载机装土、自卸汽车运 |  | m3 | 4.48
388 | 040303001004 | 混凝土垫层 | 1.100厚C20素混凝土 |  | m3 | 1.62
389 | 040303002007 | 混凝土基础 | 1.C25钢筋砼 |  | m3 | 2.86
390 | 040303002004 | 混凝土基础 | 1.C25钢筋砼 |  | m3 | 2.86
391 | 040901001005 | 现浇构件钢筋 | 1.钢筋制作、安装 带肋钢筋 φ10-25mm |  | t | 0.198
392 | 040901001006 | 现浇构件钢筋 | 1.钢筋制作、安装 圆钢 φ10mm以内 |  | t | 0.057
393 | 040901009003 | 预埋铁件 | 1.250*250*5厚钢板，φ12钢筋预埋 |  | t | 0.054
394 | 040203007013 | 水泥混凝土 | 1.现浇50厚C15素混凝土 |  | m2 | 1.8
395 | 04B003 | 指示牌A | 1.定制指示牌A，详见图纸JGDY-12,暂按500元/个 |  | 个
本页小计
注：为计取规费等的使用，可在表中增设其中：“定额人工费”。
表—08
分部分项工程和单价措施项目清单与计价表
工程名称：市政工程 |  |  |  | 标段： |  |  |  | 第 40 页 共 99 页
序号 | 项目编码 | 项目名称 | 项目特征描述 |  | 计量单位 | 工程量 | 金额（元）
[7 empty] | 综合单价 |  | 综合合价 | 其中
暂估价
指示牌A-JGDY-12合计
指示牌B-JGDY-13
396 | 040101003011 | 挖基坑土方 | 1.土壤类别:一、二类土 2.挖土深度:2m 内 |  | m3 | 42.53
397 | 040103001036 | 回填方 | 1.回填土 夯实机夯实 槽、坑 |  | m3 | 37.82
398 | 040103002042 | 余方弃置 | 1.外运运距综合考虑 2.装载机装土、自卸汽车运 |  | m3 | 4.7
399 | 040303001005 | 混凝土垫层 | 1.100厚C20素混凝土 |  | m3 | 1.7
400 | 040303002008 | 混凝土基础 | 1.C25钢筋砼 |  | m3 | 3
401 | 040901001007 | 现浇构件钢筋 | 1.钢筋制作、安装 带肋钢筋 φ10-25mm |  | t | 0.208
402 | 040901001008 | 现浇构件钢筋 | 1.钢筋制作、安装 圆钢 φ10mm以内 |  | t | 0.06
403 | 040901009004 | 预埋铁件 | 1.250*250*5厚钢板，φ12钢筋预埋 |  | t | 0.057
404 | 040203007014 | 水泥混凝土 | 1.现浇50厚C15素混凝土 |  | m2 | 1.89
405 | 04B004 | 指示牌B | 1.定制指示牌B，详见图纸JGDY-13,暂按10000元/个 |  | 个
指示牌B-JGDY-13合计
B-1 更换树脂瓦-JGDY-16-4
406 | 010901001005 | 瓦屋面 | 1.瓦品种、规格:3mm灰色树脂瓦 |  | m2
407 | 粤R1-1-70 | 拆除原有彩钢瓦雨棚 | 1.拆除:拆除原灰瓦 2.外运运距综合考虑 3.拆除废料垂直运输 |  | m2
B-1 更换树脂瓦-JGDY-16-4合计
塑木门-JGDY-11-3
408 | 010802001001 | 金属(塑钢)门 | 1.单开门M1015 |  | 樘 | 1
409 | 010802001002 | 金属(塑钢)门 | 1.单开门M1215 |  | 樘 | 1
本页小计
注：为计取规费等的使用，可在表中增设其中：“定额人工费”。
表—08
分部分项工程和单价措施项目清单与计价表
工程名称：市政工程 |  |  |  | 标段： |  |  |  | 第 41 页 共 99 页
序号 | 项目编码 | 项目名称 | 项目特征描述 |  | 计量单位 | 工程量 | 金额（元）
[7 empty] | 综合单价 |  | 综合合价 | 其中
暂估价
410 | 010802001003 | 金属(塑钢)门 | 1.双开门M2818 |  | 樘 | 1
411 | 010802001004 | 金属(塑钢)门 | 1.双开门M3015 |  | 樘 | 1
412 | 010802001005 | 金属(塑钢)门 | 1.双开门M1218 |  | 樘 | 1
413 | 010802001006 | 金属(塑钢)门 | 1.双开门M2518 |  | 樘 | 1
414 | 010802001007 | 金属(塑钢)门 | 1.双开门M2018 |  | 樘 | 1
415 | 010802001008 | 金属(塑钢)门 | 1.双开门M1521 |  | 樘 | 1
塑木门-JGDY-11-3合计
木门
416 | 010801001001 | 木质门 | 1.防腐实木门M1021 |  | 樘 | 5
木门合计
蓄水池-JGDY-44
417 | 040101003012 | 挖基坑土方 | 1.土壤类别:一、二类土 2.挖土深度:2m 内 |  | m3 | 89.06
418 | 040103001037 | 回填方 | 1.回填土 夯实机夯实 槽、坑 |  | m3 | 29
419 | 040103002043 | 余方弃置 | 1.外运运距综合考虑 2.装载机装土、自卸汽车运 |  | m3 | 55.71
420 | 010501004001 | 满堂基础 | 1.C25砼底板 |  | m3 | 9.07
421 | 010504001001 | 直形墙 | 1.C25砼池壁 |  | m3 | 12.96
422 | 040305001003 | 垫层 | 1.150厚碎石垫层 |  | m3 | 4.33
蓄水池-JGDY-44合计
路灯-100盏-JGDY-14-2【安装】
本页小计
注：为计取规费等的使用，可在表中增设其中：“定额人工费”。
表—08
分部分项工程和单价措施项目清单与计价表
工程名称：市政工程 |  |  |  | 标段： |  |  |  | 第 42 页 共 99 页
序号 | 项目编码 | 项目名称 | 项目特征描述 |  | 计量单位 | 工程量 | 金额（元）
[7 empty] | 综合单价 |  | 综合合价 | 其中
暂估价
423 | 030412007002 | 一般路灯 | 1.名称:单臂路灯 2.光伏板:单晶硅100W光伏板 3.灯杆材质、规格:6m热镀锌单臂路灯杆 4.灯架形式及臂长:1200mm内 5.附件配置要求:100W LED光源(含电器） 6.灯杆形式(单、双):单 7.基础形式、砂浆配合比:C25混凝土基础（含模板） 8.电池:太阳能专用阀控密封式免维护胶体蓄电池容量90AH 9.外运运距综合考虑 |  | 套 | 100
424 | 040807003002 | 接地装置调试 | 1.名称:独立接地装置调试 |  | 系统 | 100
425 | 040806001002 | 接地极 | 1.名称:热浸热镀锌接地角钢接地极L50x5,h=2500mm |  | 根 | 100
426 | 040806002002 | 接地母线 | 1.名称:BVR-25接地线与地脚螺栓联结 |  | m | 60
427 | 040805001002 | 路灯基础 | 1.名称：路灯基础 2.混凝土基础C25:0.6*0.6*6m,地脚螺栓4-M20（含模板） |  | 套 | 100
路灯-100盏-JGDY-14-2【安装】合计
过人盖板
428 | 010512008001 | 沟盖板、井盖板、井圈 | 1.1000*1200*150 C25砼盖板 |  | 块 | 100
429 | 040402016002 | 沟道盖板 | 1.1000*1200*150 C25砼盖板 |  | 块 | 100
过人盖板合计
积分牌-JGDY-44-2
430 | 04B005 | 积分牌 | 1.定制双层亚克力卡槽210*100*2厚,内装卡片纸200*100,NVV卡纸,230g硬厚，暂按20元/个 |  | 个
本页小计
注：为计取规费等的使用，可在表中增设其中：“定额人工费”。
表—08
分部分项工程和单价措施项目清单与计价表
工程名称：市政工程 |  |  |  | 标段： |  |  |  | 第 43 页 共 99 页
序号 | 项目编码 | 项目名称 | 项目特征描述 |  | 计量单位 | 工程量 | 金额（元）
[7 empty] | 综合单价 |  | 综合合价 | 其中
暂估价
积分牌-JGDY-44-2合计
B-1下坑村合计
B-2下坑村
五彩莲池
拆除平面图
拆除透水砖地面
431 | 040101001008 | 挖一般土方 | 1.土壤类别:一、二类土 2.挖土深度:1.5m 以内 |  | m3 | 12.85
432 | 040103002044 | 余方弃置 | 1.外运运距综合考虑 2.装载机装土、自卸汽车运 |  | m3 | 12.85
433 | 041001002003 | 拆除人行道 | 1.材质:拆除100*200*50透水砖 2.结合层:拆除30厚1:3干硬性水泥砂浆 3.平均厚度:80mm 4.外运运距综合考虑 |  | m2 | 128.5
434 | 041001003010 | 拆除砼垫层 | 1.材质:拆除100厚C20素砼垫层 2.外运运距综合考虑 |  | m2 | 128.5
435 | 041001003011 | 拆除水泥石粉垫层 | 1.材质:拆除100厚掺5%水泥石粉垫层 2.外运运距综合考虑 |  | m2 | 128.5
拆除透水砖地面合计
拆除木篱笆
436 | 011609001002 | 栏杆、栏板拆除 | 1.栏杆(板）的高度:0.5m 2.栏杆、栏板种类:拆除木篱笆 3.外运运距综合考虑 |  | m | 97.2
拆除木篱笆合计
拆除平面图合计
景观索引平面图
立体字翻新-6个字
本页小计
注：为计取规费等的使用，可在表中增设其中：“定额人工费”。
表—08
分部分项工程和单价措施项目清单与计价表
工程名称：市政工程 |  |  |  | 标段： |  |  |  | 第 44 页 共 99 页
序号 | 项目编码 | 项目名称 | 项目特征描述 |  | 计量单位 | 工程量 | 金额（元）
[7 empty] | 综合单价 |  | 综合合价 | 其中
暂估价
437 | 011405001001 | 金属面油漆 | 1.刷防护材料、油漆:打磨原漆面及锈面 2.油漆品种、刷漆遍数:涂刷防锈漆2遍、涂刷底漆一遍,面漆2遍 |  | m2 | 27.9
立体字翻新-6个字合计
地面硬化-JGDY-16-3
438 | 040202001011 | 路床(槽)整形 | 1.部位:素土夯实(压实系数≥0.92 |  | m2 | 499.3
439 | 040202003015 | 水泥稳定碎石 | 1.150mm厚路拌铺筑水泥碎石混合料水泥含量 5% |  | m2 | 499.3
440 | 040203007015 | 水泥混凝土 | 1.混凝土强度等级:C30，水养生 2.厚度:10cm 3.嵌缝材料:沥青 |  | m2 | 499.3
地面硬化-JGDY-16-3合计
仿木桩种植池-JGDY-04-2
441 | 040101002024 | 挖沟槽土方 | 1.土壤类别:一、二类土 2.挖土深度:1.5m 以内 3.人机配合 |  | m3 | 5.93
442 | 040103001038 | 回填方 | 1.回填土 夯实机夯实 槽、坑 |  | m3 | 13.8
443 | 040103002045 | 余方弃置 | 1.外运运距综合考虑 2.装载机装土、自卸汽车运 |  | m3 | 2.18
444 | 040202001012 | 路床(槽)整形 | 1.原土打夯 机械夯实 夯实机夯实 |  | m2 | 10.92
445 | 010501002003 | 带形基础 | 1.C25混凝土 |  | m3 | 1.74
446 | 穗011509010004 | 仿木桩种植池 | 1.构件类型:φ150mm成品水泥仿木树桩 2.构件高度:350mm、450mm（含埋入深度） |  | m | 31.2
仿木桩种植池-JGDY-04-2合计
本页小计
注：为计取规费等的使用，可在表中增设其中：“定额人工费”。
表—08
分部分项工程和单价措施项目清单与计价表
工程名称：市政工程 |  |  |  | 标段： |  |  |  | 第 45 页 共 99 页
序号 | 项目编码 | 项目名称 | 项目特征描述 |  | 计量单位 | 工程量 | 金额（元）
[7 empty] | 综合单价 |  | 综合合价 | 其中
暂估价
护栏翻新
447 | 011405001002 | 金属面油漆 | 1.打磨原漆面及锈面; 2.涂刷防锈漆2遍; 3.涂刷底漆一遍,面漆2遍 |  | m2 | 392.03
护栏翻新合计
沥青地面-JGDY-16-5
448 | 040202001013 | 路床(槽)整形 | 1.部位:素土夯实(压实系数≥92%） |  | m2 | 172.3
449 | 040202003016 | 水泥稳定碎石 | 1.150mm厚路拌铺筑水泥碎石混合料水泥含量 5% |  | m2 | 172.3
450 | 040203007016 | 水泥混凝土 | 1.混凝土强度等级:C30 2.厚度:20cm 3.嵌缝材料:沥青 |  | m2 | 172.3
451 | 040203006007 | 沥青混凝土 | 1.沥青品种:沥青混凝土 2.沥青混凝土种类:细粒式沥青混凝土AC-13C 3.厚度:6cm |  | m2 | 172.3
沥青地面-JGDY-16-5合计
停车位划线
452 | 040205006002 | 标线 | 1.材料品种:停车位划线 2.工艺:热熔型 |  | m2 | 5.25
停车位划线合计
下坑村村牌-JGDY-42
453 | 040101002053 | 挖沟槽土方 | 1.土壤类别:一、二类土 2.挖土深度:2m 内 |  | m3 | 4.04
454 | 040101002049 | 挖沟槽土方 | 1.土壤类别:一、二类土 2.挖土深度:2m 内 |  | m3 | 4.04
455 | 010103001002 | 回填方 | 1.填方材料品种:回填土方 |  | m3 | 3.11
456 | 040103001092 | 回填方 | 1.填方材料品种:回填土方 |  | m3 | 3.11
457 | 040103002074 | 余方弃置 | 1.废弃料品种:余土 2.外运运距综合考虑 |  | m3 | 0.46
458 | 040103002075 | 余方弃置 | 1.废弃料品种:余土 2.外运运距综合考虑 |  | m3 | 0.46
本页小计
注：为计取规费等的使用，可在表中增设其中：“定额人工费”。
表—08
分部分项工程和单价措施项目清单与计价表
工程名称：市政工程 |  |  |  | 标段： |  |  |  | 第 46 页 共 99 页
序号 | 项目编码 | 项目名称 | 项目特征描述 |  | 计量单位 | 工程量 | 金额（元）
[7 empty] | 综合单价 |  | 综合合价 | 其中
暂估价
459 | 010501001012 | 垫层 | 1.混凝土种类:预拌 2.混凝土强度等级:C25 |  | m3 | 0.37
460 | 010501001013 | 垫层 | 1.120厚6%级配碎石垫层 |  | m3 | 0.5
461 | 040305001007 | 垫层 | 1.120厚6%级配碎石垫层 |  | m3 | 0.5
462 | 010507005002 | 扶手、压顶 | 1.混凝土种类:预拌 2.混凝土强度等级:细石C30 |  | m3 | 0.35
463 | 010503004001 | 圈梁 | 1.混凝土种类:预拌 2.混凝土强度等级:C30 |  | m3 | 0.58
464 | 010401003001 | 实心砖墙 | 1.M10水泥砂浆砌MU10砖 |  | m3 | 1.89
465 | 010516002001 | 预埋铁件 | 1.200*200*10镀锌钢板 |  | t | 0.009
466 | 010606009001 | 钢护栏 | 1.50*3镀锌钢管 |  | t | 0.01
467 | 011209001001 | 钢骨架 | 1.100*50*1.5仿木纹镀锌钢管 |  | t | 0.03
468 | 011201001002 | 墙面一般抹灰 | 1.20厚1:2.5水泥砂浆 |  | m2 | 14.89
469 | 011204002001 | 拼碎石材墙面 | 1.20-40厚深灰色碎拼石片 2.刷背胶，瓷砖胶铺贴 |  | m2 | 14.89
470 | 011207001002 | 墙面装饰板 | 1.面层材料品种、规格、颜色:直径950mm橘红色不锈钢定制LOGO 2厚不锈钢板压制 氟碳漆烤漆2 遍 |  | m2
471 | 010401007001 | 空花墙 | 1.200*100*50橘红色陶制瓦片 |  | m3 | 0.72
472 | 011508004001 | 金属字 | 1.镌字材料品种、颜色:橘色不锈钢立体字母 2.字体规格:高390mm，款390mm厚50mm |  | 个 | 14
473 | 011508004002 | 金属字 | 1.镌字材料品种、颜色:橘色不锈钢立体字、边框10厚 内凹20面层圆木片贴面 2.字体规格:高1000mm，宽1000mm厚300mm |  | 个 | 3
474 | 011508004003 | 金属字 | 1.400*400*字厚50 白色不锈钢立体字 |  | 个 | 8
下坑村村牌-JGDY-42合计
景观索引平面图合计
本页小计
注：为计取规费等的使用，可在表中增设其中：“定额人工费”。
表—08
分部分项工程和单价措施项目清单与计价表
工程名称：市政工程 |  |  |  | 标段： |  |  |  | 第 47 页 共 99 页
序号 | 项目编码 | 项目名称 | 项目特征描述 |  | 计量单位 | 工程量 | 金额（元）
[7 empty] | 综合单价 |  | 综合合价 | 其中
暂估价
五彩莲池合计
地块二
拆除平面图
拆除栏杆
475 | 011609001003 | 栏杆、栏板拆除 | 1.栏杆(板）的高度:0.5m 2.栏杆、栏板种类:拆除木篱笆 3.外运运距综合考虑 |  | m | 84.8
拆除栏杆合计
拆除花池-JGDY-01-4
476 | 041001007001 | 拆除砖石结构 | 1.结构形式:砖砌体 2.外运运距综合考虑 |  | m3 | 2.32
477 | 011605002001 | 立面块料拆除 | 1.拆除的基层类型:20厚水泥砂浆 2.饰面材料种类:5厚纸皮砖 3.外运运距综合考虑 |  | m2
拆除花池-JGDY-01-4合计
拆除透水砖地面-JGDY-01-2
478 | 040101001009 | 挖一般土方 | 1.土壤类别:一、二类土 2.挖土深度:1.5m 以内 |  | m3 | 12.35
479 | 040103002046 | 余方弃置 | 1.外运运距综合考虑 2.装载机装土、自卸汽车运 |  | m3 | 12.35
480 | 041001002004 | 拆除人行道 | 1.材质:拆除100*200*50透水砖 2.结合层:拆除30厚1:3干硬性水泥砂浆 3.平均厚度:80mm 4.外运运距综合考虑 |  | m2 | 123.5
481 | 041001003013 | 拆除砼垫层 | 1.材质:拆除100厚C20素砼垫层 2.外运运距综合考虑 |  | m2 | 123.5
482 | 041001003014 | 拆除水泥石粉垫层 | 1.材质:拆除100厚掺5%水泥石粉垫层 2.外运运距综合考虑 |  | m2 | 123.5
本页小计
注：为计取规费等的使用，可在表中增设其中：“定额人工费”。
表—08
分部分项工程和单价措施项目清单与计价表
工程名称：市政工程 |  |  |  | 标段： |  |  |  | 第 48 页 共 99 页
序号 | 项目编码 | 项目名称 | 项目特征描述 |  | 计量单位 | 工程量 | 金额（元）
[7 empty] | 综合单价 |  | 综合合价 | 其中
暂估价
拆除透水砖地面-JGDY-01-2合计
拆除平面图合计
景观索引平面图
仿木桩种植池-JGDY-04-2
483 | 040101002025 | 挖沟槽土方 | 1.土壤类别:一、二类土 2.挖土深度:1.5m 以内 3.人机配合 |  | m3 | 21.85
484 | 040103001039 | 回填方 | 1.回填土 夯实机夯实 槽、坑 |  | m3 | 13.8
485 | 040103002047 | 余方弃置 | 1.外运运距综合考虑 2.装载机装土、自卸汽车运 |  | m3 | 8.05
486 | 040202001014 | 路床(槽)整形 | 1.原土打夯 机械夯实 夯实机夯实 |  | m2 | 40.25
487 | 010501002004 | 带形基础 | 1.C25混凝土 |  | m3 | 6.43
488 | 穗011509010005 | 仿木桩种植池 | 1.构件类型:φ150mm成品水泥仿木树桩 2.构件高度:350mm、450mm（含埋入深度） |  | m | 115
仿木桩种植池-JGDY-04-2合计
透水砖人行道修复-JGDY-05-2
489 | 040202001015 | 路床(槽)整形 | 1.部位:素土夯实(压实系数≥0.93 |  | m2 | 18
490 | 040202003017 | 水泥石粉垫层 | 1.150mm厚路拌铺筑水泥石粉混合料水泥含量 5% |  | m2 | 18
491 | 040204002017 | 人行道块料铺设 | 1.块料品种、规格:200*100*50透水砖地面 2.结合层:30厚1:3干硬性水泥砂浆 3.基础、垫层:材料品种、厚度:100厚C20素砼垫层 |  | m2 | 18
透水砖人行道修复-JGDY-05-2合计
本页小计
注：为计取规费等的使用，可在表中增设其中：“定额人工费”。
表—08
分部分项工程和单价措施项目清单与计价表
工程名称：市政工程 |  |  |  | 标段： |  |  |  | 第 49 页 共 99 页
序号 | 项目编码 | 项目名称 | 项目特征描述 |  | 计量单位 | 工程量 | 金额（元）
[7 empty] | 综合单价 |  | 综合合价 | 其中
暂估价
沥青地面-JGDY-16-5
492 | 040202001016 | 路床(槽)整形 | 1.部位:素土夯实(压实系数≥92%） |  | m2 | 204.4
493 | 040202003018 | 水泥稳定碎石 | 1.150mm厚路拌铺筑水泥碎石混合料水泥含量 5% |  | m2 | 204.4
494 | 040203007017 | 水泥混凝土 | 1.混凝土强度等级:C30 2.厚度:20cm 3.嵌缝材料:沥青 |  | m2 | 204.4
495 | 040203006008 | 沥青混凝土 | 1.沥青品种:沥青混凝土 2.沥青混凝土种类:细粒式沥青混凝土AC-13C 3.厚度:6cm |  | m2 | 204.4
沥青地面-JGDY-16-5合计
地面涂鸦-JGDY-16-6
496 | 040205007003 | 标记 | 1.材料品种:聚氨酯地坪漆 |  | m2 | 60.8
地面涂鸦-JGDY-16-6合计
路沿石-JGDY-02-1
497 | 040101002026 | 挖沟槽土方 | 1.土壤类别:一、二类土 2.挖土深度:1.5m 以内 3.人机配合 |  | m3
498 | 040103001040 | 回填方 | 1.回填土 夯实机夯实 槽、坑 |  | m3
499 | 040103002048 | 余方弃置 | 1.外运运距综合考虑 2.装载机装土、自卸汽车运 |  | m3
500 | 040202001017 | 路床(槽)整形 | 1.部位:素土夯实(压实系数≥0.93 |  | m2 | 1.74
501 | 040202003019 | 水泥石粉垫层 | 1.100mm厚路拌铺筑水泥石粉混合料水泥含量 6% |  | m2 | 27.3
本页小计
注：为计取规费等的使用，可在表中增设其中：“定额人工费”。
表—08
分部分项工程和单价措施项目清单与计价表
工程名称：市政工程 |  |  |  | 标段： |  |  |  | 第 50 页 共 99 页
序号 | 项目编码 | 项目名称 | 项目特征描述 |  | 计量单位 | 工程量 | 金额（元）
[7 empty] | 综合单价 |  | 综合合价 | 其中
暂估价
502 | 040204004005 | 安砌侧(平、缘)石 | 1.材料品种、规格:150*300*600芝麻灰仿石材混凝土,可见面做烧面处理 2.结合层:30厚1:3干硬性水泥砂浆 3.基础、垫层:材料品种、厚度:C20素砼垫层 |  | m | 5.8
路沿石-JGDY-02-1合计
透水砖地面-15J012-1-D19-路60
503 | 040202001018 | 路床(槽)整形 | 1.部位:素土夯实(压实系数≥0.93 |  | m2 | 228.8
504 | 040202011007 | 级配碎石垫层 | 1.石料规格:级配碎石垫层 2.厚度:10cm |  | m2 | 228.8
505 | 040202003020 | 水泥稳定碎石 | 1.150mm厚路拌铺筑水泥碎石混合料水泥含量5% |  | m2 | 228.8
506 | 040204002018 | 人行道块料铺设 | 1.块料品种、规格:200*100*50透水砖地面 2.结合层:30厚1:3干硬性水泥砂浆 |  | m2 | 228.8
透水砖地面-15J012-1-D19-路60合计
花岗岩地面-JGDY-05-2
507 | 040202001019 | 路床(槽)整形 | 1.部位:素土夯实(压实系数≥0.93 |  | m2 | 83
508 | 040202003021 | 水泥石粉垫层 | 1.150mm厚路拌铺筑水泥石粉混合料水泥含量 5% |  | m2 | 83
509 | 040204002019 | 人行道块料铺设 | 1.块料品种、规格:300*600*30芝麻灰花岗岩 2.结合层:30厚1:3干硬性水泥砂浆 3.基础、垫层:材料品种、厚度:100厚C20素砼垫层 |  | m2 | 83
本页小计
注：为计取规费等的使用，可在表中增设其中：“定额人工费”。
表—08
分部分项工程和单价措施项目清单与计价表
工程名称：市政工程 |  |  |  | 标段： |  |  |  | 第 51 页 共 99 页
序号 | 项目编码 | 项目名称 | 项目特征描述 |  | 计量单位 | 工程量 | 金额（元）
[7 empty] | 综合单价 |  | 综合合价 | 其中
暂估价
花岗岩地面-JGDY-05-2合计
新建挡墙-JGDY-34-1-32.5m
510 | 040101002027 | 挖沟槽土方 | 1.土壤类别:一、二类土 2.挖土深度:2m 内 |  | m3 | 27.14
511 | 040103001041 | 回填方 | 1.回填土 夯实机夯实 槽、坑 |  | m3 | 20.02
512 | 040103002049 | 余方弃置 | 1.外运运距综合考虑 2.装载机装土、自卸汽车运 |  | m3 | 4.12
513 | 040305001011 | 垫层 | 1.100厚碎石垫层 |  | m3 | 1.82
514 | 010401001003 | 砖基础 | 1.M10水泥砂浆砌MU10砖 |  | m3 | 5.3
515 | 010401003002 | 实心砖墙 | 1.M10水泥砂浆砌MU10砖 |  | m3 | 9.36
516 | 011201001003 | 墙面一般抹灰 | 1.墙体类型:外墙 2.底层厚度、砂浆配合比:20厚1:2.5水泥砂浆抹灰 |  | m2 | 46.8
517 | 011406001001 | 抹灰面油漆 | 1.油漆品种、刷漆遍数:乳胶漆一底两面 |  | m2 | 46.8
新建挡墙-JGDY-34-1-32.5m合计
新建挡墙-JGDY-34-1-4m
518 | 040101002028 | 挖沟槽土方 | 1.土壤类别:一、二类土 2.挖土深度:2m 内 |  | m3 | 1.95
519 | 040103001042 | 回填方 | 1.回填土 夯实机夯实 槽、坑 |  | m3 | 1.36
520 | 040103002050 | 余方弃置 | 1.外运运距综合考虑 2.装载机装土、自卸汽车运 |  | m3 | 0.39
521 | 040305001012 | 垫层 | 1.100厚碎石垫层 |  | m3 | 0.22
522 | 040305001008 | 垫层 | 1.100厚碎石垫层 |  | m3 | 0.22
523 | 010401001004 | 砖基础 | 1.M10水泥砂浆砌MU10砖 |  | m3 | 0.65
524 | 010401003003 | 实心砖墙 | 1.M10水泥砂浆砌MU10砖 |  | m3 | 0.48
525 | 011201001004 | 墙面一般抹灰 | 1.墙体类型:外墙 2.底层厚度、砂浆配合比:20厚1:2.5水泥砂浆抹灰 |  | m2 | 2.96
本页小计
注：为计取规费等的使用，可在表中增设其中：“定额人工费”。
表—08
分部分项工程和单价措施项目清单与计价表
工程名称：市政工程 |  |  |  | 标段： |  |  |  | 第 52 页 共 99 页
序号 | 项目编码 | 项目名称 | 项目特征描述 |  | 计量单位 | 工程量 | 金额（元）
[7 empty] | 综合单价 |  | 综合合价 | 其中
暂估价
526 | 011406001002 | 抹灰面油漆 | 1.油漆品种、刷漆遍数:乳胶漆一底两面 |  | m2 | 2.96
新建挡墙-JGDY-34-1-4m合计
地面硬化-JGDY-16-3
527 | 040202001020 | 路床(槽)整形 | 1.部位:素土夯实(压实系数≥0.92 |  | m2 | 87.6
528 | 040202003022 | 水泥稳定碎石 | 1.150mm厚路拌铺筑水泥碎石混合料水泥含量 5% |  | m2 | 87.6
529 | 040203007018 | 水泥混凝土 | 1.混凝土强度等级:C30，水养生 2.厚度:10cm 3.嵌缝材料:沥青 |  | m2 | 87.6
地面硬化-JGDY-16-3合计
景观索引平面图合计
地块二合计
地块三
仿木桩种植池-JGDY-04-2
530 | 040101002029 | 挖沟槽土方 | 1.土壤类别:一、二类土 2.挖土深度:1.5m 以内 3.人机配合 |  | m3 | 9.39
531 | 040103001043 | 回填方 | 1.回填土 夯实机夯实 槽、坑 |  | m3 | 5.93
532 | 040103002051 | 余方弃置 | 1.外运运距综合考虑 2.装载机装土、自卸汽车运 |  | m3 | 3.46
533 | 040202001021 | 路床(槽)整形 | 1.原土打夯 机械夯实 夯实机夯实 |  | m2 | 17.29
534 | 010501002005 | 带形基础 | 1.C25混凝土 |  | m3 | 2.76
535 | 穗011509010006 | 仿木桩种植池 | 1.构件类型:φ150mm成品水泥仿木树桩 2.构件高度:350mm、450mm（含埋入深度） |  | m | 49.4
本页小计
注：为计取规费等的使用，可在表中增设其中：“定额人工费”。
表—08
分部分项工程和单价措施项目清单与计价表
工程名称：市政工程 |  |  |  | 标段： |  |  |  | 第 53 页 共 99 页
序号 | 项目编码 | 项目名称 | 项目特征描述 |  | 计量单位 | 工程量 | 金额（元）
[7 empty] | 综合单价 |  | 综合合价 | 其中
暂估价
仿木桩种植池-JGDY-04-2合计
透水砖人行道修复-JGDY-05-2
536 | 040202001022 | 路床(槽)整形 | 1.部位:素土夯实(压实系数≥0.93 |  | m2 | 7.5
537 | 040202003023 | 水泥石粉垫层 | 1.150mm厚路拌铺筑水泥石粉混合料水泥含量 5% |  | m2 | 7.5
538 | 040204002020 | 人行道块料铺设 | 1.块料品种、规格:200*100*50透水砖地面 2.结合层:30厚1:3干硬性水泥砂浆 3.基础、垫层:材料品种、厚度:100厚C20素砼垫层 |  | m2 | 7.5
透水砖人行道修复-JGDY-05-2合计
木纹铝方通遮挡-JGDY-14-3
539 | 011606002002 | 拆除原彩钢瓦 | 1.龙骨及饰面种类:拆除原彩钢瓦 |  | m2 | 40.5
540 | 011502001002 | 金属装饰线 | 1.面层材料品种、规格、颜色:40*80*2木纹铝方通 |  | m
541 | 011209001014 | 铝骨架 | 1.面层材料品种、规格、颜色:40*80*2木纹铝方通 2.单重量:1.297kg/m |  | t | 0.05
542 | 011209001003 | 钢骨架 | 1.骨架材料种类、规格、中距:30*30*1.5镀锌钢管 2.单重量:1.342kg/m |  | t | 0.05
木纹铝方通遮挡-JGDY-14-3合计
沥青地面-JGDY-01-7
543 | 040203006009 | 沥青混凝土 | 1.沥青品种:沥青混凝土 2.沥青混凝土种类:中粒式沥青混凝土AC-16C 3.厚度:6cm |  | m2 | 120.3
本页小计
注：为计取规费等的使用，可在表中增设其中：“定额人工费”。
表—08
分部分项工程和单价措施项目清单与计价表
工程名称：市政工程 |  |  |  | 标段： |  |  |  | 第 54 页 共 99 页
序号 | 项目编码 | 项目名称 | 项目特征描述 |  | 计量单位 | 工程量 | 金额（元）
[7 empty] | 综合单价 |  | 综合合价 | 其中
暂估价
544 | 040203003006 | 乳化沥青粘层 | 1.材料品种:乳化沥青粘层 |  | m2 | 120.3
545 | 040201021004 | 抗裂贴 | 1.材料品种、规格:50cm宽抗裂贴 |  | m2 | 27.86
546 | 040203007019 | 水泥混凝土 | 1.混凝土强度等级:C30 2.厚度:20cm 3.嵌缝材料:沥青 |  | m2 | 120.3
547 | 041001001010 | 拆除路面 | 1.材质:旧水泥混凝土面层 2.厚度:20cm 3.外运运距综合考虑 |  | m2 | 120.3
548 | 040204002021 | C30水泥混凝土调平层 | 1.基础、垫层:材料品种、厚度:2cm厚C30水泥混凝土调平层 |  | m2 | 120.3
沥青地面-JGDY-01-7合计
地块三合计
地块四
水泥压膜地面-JGDY-14-4
549 | 040204001004 | 人行道整形碾压 | 1.人行道整形碾压 |  | m2 | 131.9
550 | 040202003024 | 水泥石粉垫层 | 1.150mm厚路拌铺筑水泥石粉混合料水泥含量 5% |  | m2 | 131.9
551 | 040204002022 | 人行道垫层 | 1.基础、垫层:材料品种、厚度:200厚C30混凝土垫层 |  | m2 | 131.9
552 | 011101001002 | 水泥砂浆楼地面 | 1.找平层厚度、砂浆配合比:20mm厚1:1水泥砂浆抹面抹平 2.找平层厚度、砂浆配合比:30mm厚1:2水泥砂浆找平层 3.面漆材料种类、厚度:撒彩色强化剂(6kg/m2),涂脱膜粉压印纹理或图案,最后罩上保护剂粉 |  | m2 | 131.9
水泥压膜地面-JGDY-14-4合计
停车位划线
本页小计
注：为计取规费等的使用，可在表中增设其中：“定额人工费”。
表—08
分部分项工程和单价措施项目清单与计价表
工程名称：市政工程 |  |  |  | 标段： |  |  |  | 第 55 页 共 99 页
序号 | 项目编码 | 项目名称 | 项目特征描述 |  | 计量单位 | 工程量 | 金额（元）
[7 empty] | 综合单价 |  | 综合合价 | 其中
暂估价
553 | 040205006003 | 标线 | 1.材料品种:停车位划线 2.工艺:热熔型 |  | m2 | 9.75
停车位划线合计
路沿石-JGDY-02-1
554 | 040101002030 | 挖装沟槽土方 | 1.土壤类别:一、二类土 2.挖土深度:1.5m 以内 3.人机配合 |  | m3
555 | 040103001044 | 回填方 | 1.回填土 夯实机夯实 槽、坑 |  | m3
556 | 040103002052 | 余方弃置 | 1.外运运距综合考虑 2.装载机装土、自卸汽车运 |  | m3
557 | 040202001023 | 路床(槽)整形 | 1.部位:素土夯实(压实系数≥0.93 |  | m2 | 5.88
558 | 040202003025 | 水泥石粉垫层 | 1.100mm厚路拌铺筑水泥石粉混合料水泥含量 6% |  | m2 | 5.88
559 | 040204004006 | 安砌侧(平、缘)石 | 1.材料品种、规格:150*300*600芝麻灰仿石材混凝土,可见面做烧面处理 2.结合层:30厚1:3干硬性水泥砂浆 3.基础、垫层:材料品种、厚度:C20素砼垫层 |  | m | 19.6
路沿石-JGDY-02-1合计
鹅卵石地面-JGDY-20-1
560 | 050201001001 | 园路 | 1.路面厚度、宽度、材料种类:鹅卵石φ50-150卵石,埋入1/2 2.砂浆强度等级:100厚1:3干硬性水泥砂浆结合 |  | m2 | 1053.6
鹅卵石地面-JGDY-20-1合计
四小园-JGDY-14-1
561 | 040101002054 | 挖沟槽土方 | 1.土壤类别:一、二类土 2.挖土深度:2m 内 |  | m3 | 3.87
本页小计
注：为计取规费等的使用，可在表中增设其中：“定额人工费”。
表—08
分部分项工程和单价措施项目清单与计价表
工程名称：市政工程 |  |  |  | 标段： |  |  |  | 第 56 页 共 99 页
序号 | 项目编码 | 项目名称 | 项目特征描述 |  | 计量单位 | 工程量 | 金额（元）
[7 empty] | 综合单价 |  | 综合合价 | 其中
暂估价
562 | 040101002050 | 挖沟槽土方 | 1.土壤类别:一、二类土 2.挖土深度:2m 内 |  | m3 | 3.87
563 | 040103001045 | 回填方 | 1.回填土 夯实机夯实 槽、坑 |  | m3 | 2.81
564 | 040103002076 | 余方弃置 | 1.废弃料品种:余土 2.外运运距综合考虑 |  | m3 | 1.05
565 | 010401001005 | 砖基础 | 1.M10水泥砂浆砌MU10砖 |  | m3 | 2.15
566 | 011201001005 | 墙面一般抹灰 | 1.面层厚度、砂浆配合比:20厚1:2.5防水砂浆 |  | m2 | 22.69
567 | 011406001003 | 抹灰面油漆 | 1.油漆品种、刷漆遍数:外墙面乳胶漆底油一遍面油二遍 |  | m2 | 22.69
568 | 穗011503009001 | 水泥仿木栅栏 | 1.材料种类:50*30*600水泥预制板、60*60*1200水泥预制板、100*100*1000水泥预制板柱子，表面刷橙色漆 2.构件高度:1m，排水口根据需求而定，暂定@3000 |  | m | 36.6
四小园-JGDY-14-1合计
新建垃圾站-2位-JGDY-21~23
569 | 040101003013 | 挖基坑土方 | 1.土壤类别:一、二类土 2.挖土深度:2m内 |  | m3 | 1.18
570 | 040103001046 | 回填方 | 1.回填土 夯实机夯实 槽、坑 |  | m3 | 0.48
571 | 040103002077 | 余方弃置 | 1.废弃料品种:余土 2.外运运距综合考虑 |  | m3 | 0.7
572 | 010501001016 | 垫层 | 1.混凝土种类:预拌 2.混凝土强度等级:C20 |  | m3 | 0.2
573 | 010101001002 | 平整场地 | 1.土壤类别:素土压实,压实系数大于93% |  | m2 | 4.95
574 | 040202011008 | 级配砂石 | 1.石料规格:天然级配砂石垫层 2.厚度:300厚 |  | m2 | 4.95
575 | 010404001003 | 垫层 | 1.垫层材料种类、配合比、厚度:25厚粗砂 |  | m3 | 0.12
576 | 010507002001 | 室外地坪 | 1.地坪厚度:100mm 2.混凝土强度等级:C25 |  | m2 | 4.95
本页小计
注：为计取规费等的使用，可在表中增设其中：“定额人工费”。
表—08
分部分项工程和单价措施项目清单与计价表
工程名称：市政工程 |  |  |  | 标段： |  |  |  | 第 57 页 共 99 页
序号 | 项目编码 | 项目名称 | 项目特征描述 |  | 计量单位 | 工程量 | 金额（元）
[7 empty] | 综合单价 |  | 综合合价 | 其中
暂估价
577 | 010501001039 | 垫层 | 1.混凝土种类:预拌 2.混凝土强度等级:C20 |  | m3 | 0.1
578 | 010501002006 | 带形基础 | 1.混凝土种类:预拌 2.混凝土强度等级:C25 |  | m3 | 0.5
579 | 010401003004 | 实心砖墙 | 1.砖品种、规格、强度等级:180厚砖墙 2.墙体类型:外墙 3.砂浆强度等级、配合比:水泥砂浆M10 |  | m3 | 0.31
580 | 010515001001 | 现浇构件钢筋 | 1.钢筋种类、规格:现浇构件带肋钢筋 φ25以内 |  | t | 0.01
581 | 010901002001 | 树脂瓦屋面 | 1.型材品种、规格:树脂瓦 2.金属檩条材料品种、规格:钢 |  | m2 | 3.9
582 | 010604001001 | 钢梁 | 1.钢材品种、规格:60*60*3镀锌钢 2.单根质量:5.369kg/m |  | t | 0.14
583 | 010603003001 | 钢管柱 | 1.钢材品种、规格:100*100*5镀锌钢 2.单根柱质量:14.915kg/m 3.螺栓种类:10厚钢板 400L*4φ18 |  | t | 0.15
584 | 010605002001 | 钢板墙板 | 1.钢材品种、规格:镀锌钢板 2.钢板厚度、复合板厚度:2厚 |  | m2
585 | 011207001007 | 墙面装饰板 | 1.镀锌钢板2厚 |  | m2 | 3.94
586 | 011507001001 | 广告贴 | 1.面层材料种类:室外防水广告贴 |  | m2 | 6.72
新建垃圾站-2位-JGDY-21~23合计
铝合金格栅围挡-JGDY-20-2
587 | 010101003004 | 挖沟槽土方 | 1.土壤类别:一、二类土 2.挖土深度:2m 内 |  | m3 | 10.71
588 | 040101002051 | 挖沟槽土方 | 1.土壤类别:一、二类土 2.挖土深度:2m 内 |  | m3 | 10.71
589 | 040103002078 | 余方弃置 | 1.废弃料品种:余土 2.外运运距综合考虑 |  | m3 | 10.71
本页小计
注：为计取规费等的使用，可在表中增设其中：“定额人工费”。
表—08
分部分项工程和单价措施项目清单与计价表
工程名称：市政工程 |  |  |  | 标段： |  |  |  | 第 58 页 共 99 页
序号 | 项目编码 | 项目名称 | 项目特征描述 |  | 计量单位 | 工程量 | 金额（元）
[7 empty] | 综合单价 |  | 综合合价 | 其中
暂估价
590 | 010501003004 | 独立基础 | 1.混凝土种类:预拌 2.混凝土强度等级:C20 |  | m3 | 3.57
591 | 011207001003 | 墙面装饰板 | 1.面层材料品种、规格、颜色:1.4厚橙色铝合金波浪板 |  | m2 | 142.8
592 | 011209001004 | 带骨架幕墙 | 1.骨架材料种类、规格、中距:40*40*2镀锌钢管@1000 2.单重量:2.386kg/m |  | t | 0.41
铝合金格栅围挡-JGDY-20-2合计
打卡景墙-JGDY-46-47
593 | 040101003014 | 挖基坑土方 | 1.土壤类别:一、二类土 2.挖土深度:2m内 |  | m3 | 6.32
594 | 040103001047 | 回填方 | 1.回填土 夯实机夯实 槽、坑 |  | m3 | 5.32
595 | 040103002053 | 余方弃置 | 1.外运运距综合考虑 2.装载机装土、自卸汽车运 |  | m3 | 0.2
596 | 010501003005 | 独立基础 | 1.混凝土种类:预拌 2.混凝土强度等级:C25 |  | m3 | 1
597 | 040901009005 | 预埋铁件 | 1.预埋地脚螺栓、加劲板、加劲法兰盘 |  | t | 0.102
598 | 010401007006 | 空花墙 | 1.500*600*40成品镂空树脂装饰立瓦 |  | m3 | 1.8
599 | 011209001011 | 带骨架幕墙 | 1.骨架材料种类、规格、中距:镀锌钢管100*150*5、250*150*5、100*100*3 |  | t | 0.52
600 | 011405001003 | 金属面油漆 | 1.镀锌钢管：仿木纹氟碳漆两遍 |  | m2 | 14.37
601 | 011207001006 | 墙面装饰板 | 1.镀锌钢板1.5厚 2.仿木纹氟碳漆两遍 |  | m2 | 4.48
打卡景墙-JGDY-46-47合计
介绍牌-JGDY-48-49
602 | 040101003015 | 挖基坑土方 | 1.土壤类别:一、二类土 2.挖土深度:2m内 |  | m3
603 | 040103001048 | 回填方 | 1.回填土 夯实机夯实 槽、坑 |  | m3
本页小计
注：为计取规费等的使用，可在表中增设其中：“定额人工费”。
表—08
分部分项工程和单价措施项目清单与计价表
工程名称：市政工程 |  |  |  | 标段： |  |  |  | 第 59 页 共 99 页
序号 | 项目编码 | 项目名称 | 项目特征描述 |  | 计量单位 | 工程量 | 金额（元）
[7 empty] | 综合单价 |  | 综合合价 | 其中
暂估价
604 | 040103002054 | 余方弃置 | 1.外运运距综合考虑 2.装载机装土、自卸汽车运 |  | m3
605 | 010501003006 | 独立基础 | 1.混凝土种类:预拌 2.混凝土强度等级:C25 |  | m3
606 | 010501001017 | 垫层 | 1.混凝土种类:预拌 2.混凝土强度等级:C20 |  | m3
607 | 040901009006 | 预埋铁件 | 1.预埋地脚螺栓、加劲板、加劲法兰盘 |  | t
608 | 011204001001 | 石材墙面 | 1.定制花岗岩板黑色，最厚处50厚，其余20厚 2.面层刻字50*50mm，内容需专业厂家深化 3.成品不锈钢干挂件 L65*5厚角钢焊接 4.100*100*8厚镀锌钢 |  | m2
介绍牌-JGDY-48-49合计
花岗岩石块-JGDY-60
609 | 040101003016 | 挖基坑土方 | 1.土壤类别:一、二类土 2.挖土深度:2m内 |  | m3 | 15.25
610 | 040103002055 | 余方弃置 | 1.外运运距综合考虑 2.装载机装土、自卸汽车运 |  | m3 | 15.25
611 | 010501001018 | 垫层 | 1.150厚C20混凝土 |  | m3 | 6.53
612 | 040305001004 | 垫层 | 1.150厚碎石垫层 |  | m3 | 6.53
613 | 050301005002 | 点风景石 | 1.灰色花岗岩石块安装，尺寸详见图纸大样 2.20厚1:2.5水泥砂浆 |  | 块 | 121
花岗岩石块-JGDY-60合计
地块四合计
地块五
车棚改造-JGDY-14-3
614 | 011606002003 | 拆除原彩钢瓦 | 1.龙骨及饰面种类:拆除原彩钢瓦 |  | m2 | 45
本页小计
注：为计取规费等的使用，可在表中增设其中：“定额人工费”。
表—08
分部分项工程和单价措施项目清单与计价表
工程名称：市政工程 |  |  |  | 标段： |  |  |  | 第 60 页 共 99 页
序号 | 项目编码 | 项目名称 | 项目特征描述 |  | 计量单位 | 工程量 | 金额（元）
[7 empty] | 综合单价 |  | 综合合价 | 其中
暂估价
615 | 011502001003 | 金属装饰线 | 1.面层材料品种、规格、颜色:40*80*2木纹铝方通 |  | m
616 | 011209001012 | 铝骨架 | 1.面层材料品种、规格、颜色:40*80*2木纹铝方通 2.单重量:1.253kg/m |  | t | 0.06
617 | 011209001006 | 钢骨架 | 1.骨架材料种类、规格、中距:30*30*1.5镀锌钢管 2.单重量:1.342kg/m |  | t | 0.07
车棚改造-JGDY-14-3合计
仿木桩种植池-JGDY-04-2
618 | 040101002031 | 挖沟槽土方 | 1.土壤类别:一、二类土 2.挖土深度:1.5m 以内 3.人机配合 |  | m3 | 19.72
619 | 040103001050 | 回填方 | 1.回填土 夯实机夯实 槽、坑 |  | m3 | 12.45
620 | 040103002056 | 余方弃置 | 1.外运运距综合考虑 2.装载机装土、自卸汽车运 |  | m3 | 7.27
621 | 040202001024 | 路床(槽)整形 | 1.原土打夯 机械夯实 夯实机夯实 |  | m2 | 36.33
622 | 010501002007 | 带形基础 | 1.C25混凝土 |  | m3 | 5.8
623 | 穗011509010007 | 仿木桩种植池 | 1.构件类型:φ150mm成品水泥仿木树桩 2.构件高度:350mm、450mm（含埋入深度） |  | m | 103.8
仿木桩种植池-JGDY-04-2合计
地面硬化-JGDY-16-3
624 | 040202001025 | 路床(槽)整形 | 1.部位:素土夯实(压实系数≥0.92 |  | m2 | 39
625 | 040202003026 | 水泥稳定碎石 | 1.150mm厚路拌铺筑水泥碎石混合料水泥含量 5% |  | m2 | 39
626 | 040203007020 | 水泥混凝土 | 1.混凝土强度等级:C30，水养生 2.厚度:10cm 3.嵌缝材料:沥青 |  | m2 | 39
本页小计
注：为计取规费等的使用，可在表中增设其中：“定额人工费”。
表—08
分部分项工程和单价措施项目清单与计价表
工程名称：市政工程 |  |  |  | 标段： |  |  |  | 第 61 页 共 99 页
序号 | 项目编码 | 项目名称 | 项目特征描述 |  | 计量单位 | 工程量 | 金额（元）
[7 empty] | 综合单价 |  | 综合合价 | 其中
暂估价
地面硬化-JGDY-16-3合计
地块五合计
地块六
停车位划线
627 | 040205006004 | 标线 | 1.材料品种:停车位划线 2.工艺:热熔型 |  | m2 | 7.13
停车位划线合计
地面硬化-JGDY-16-3
628 | 040202001026 | 路床(槽)整形 | 1.部位:素土夯实(压实系数≥0.92 |  | m2 | 246.9
629 | 040202003027 | 水泥稳定碎石 | 1.150mm厚路拌铺筑水泥碎石混合料水泥含量 5% |  | m2 | 246.9
630 | 040203007021 | 水泥混凝土 | 1.混凝土强度等级:C30，水养生 2.厚度:10cm 3.嵌缝材料:沥青 |  | m2 | 246.9
地面硬化-JGDY-16-3合计
四小园-JGDY-14-1
631 | 010101003005 | 挖沟槽土方 | 1.土壤类别:一、二类土 2.挖土深度:2m 内 |  | m3 | 7.48
632 | 040101002068 | 挖沟槽土方 | 1.土壤类别:一、二类土 2.挖土深度:2m 内 |  | m3 | 7.48
633 | 040103001051 | 回填方 | 1.回填土 夯实机夯实 槽、坑 |  | m3 | 5.44
634 | 040103002079 | 余方弃置 | 1.废弃料品种:余土 2.外运运距综合考虑 |  | m3 | 2.04
635 | 010401001006 | 砖基础 | 1.M10水泥砂浆砌MU10砖 |  | m3 | 4.16
636 | 011201001006 | 墙面一般抹灰 | 1.面层厚度、砂浆配合比:20厚1:2.5防水砂浆 |  | m2 | 43.9
637 | 011406001004 | 抹灰面油漆 | 1.油漆品种、刷漆遍数:外墙面乳胶漆底油一遍面油二遍 |  | m2 | 43.9
本页小计
注：为计取规费等的使用，可在表中增设其中：“定额人工费”。
表—08
分部分项工程和单价措施项目清单与计价表
工程名称：市政工程 |  |  |  | 标段： |  |  |  | 第 62 页 共 99 页
序号 | 项目编码 | 项目名称 | 项目特征描述 |  | 计量单位 | 工程量 | 金额（元）
[7 empty] | 综合单价 |  | 综合合价 | 其中
暂估价
638 | 穗011503009002 | 水泥仿木栅栏 | 1.材料种类:50*30*600水泥预制板、60*60*1200水泥预制板、100*100*1000水泥预制板柱子，表面刷橙色漆 2.构件高度:1m，排水口根据需求而定，暂定@3000 |  | m | 70.8
四小园-JGDY-14-1合计
新建垃圾站-4位-JGDY-21~23
639 | 040101003017 | 挖基坑土方 | 1.土壤类别:一、二类土 2.挖土深度:2m内 |  | m3 | 1.18
640 | 040103001052 | 回填方 | 1.回填土 夯实机夯实 槽、坑 |  | m3 | 0.48
641 | 040103002080 | 余方弃置 | 1.废弃料品种:余土 2.外运运距综合考虑 |  | m3 | 0.7
642 | 010501001019 | 垫层 | 1.混凝土种类:预拌 2.混凝土强度等级:C20 |  | m3 | 0.2
643 | 010101001003 | 平整场地 | 1.土壤类别:素土压实,压实系数大于93% |  | m2 | 8.44
644 | 040202011009 | 级配砂石 | 1.石料规格:天然级配砂石垫层 2.厚度:300厚 |  | m2 | 8.44
645 | 010404001005 | 垫层 | 1.垫层材料种类、配合比、厚度:25厚粗砂 |  | m3 | 0.21
646 | 010507002002 | 室外地坪 | 1.地坪厚度:100mm 2.混凝土强度等级:C25 |  | m2 | 8.44
647 | 010501001040 | 垫层 | 1.混凝土种类:预拌 2.混凝土强度等级:C20 |  | m3 | 0.1
648 | 010501002008 | 带形基础 | 1.混凝土种类:预拌 2.混凝土强度等级:C25 |  | m3 | 0.5
649 | 010401003005 | 实心砖墙 | 1.砖品种、规格、强度等级:180厚砖墙 2.墙体类型:外墙 3.砂浆强度等级、配合比:水泥砂浆M10 |  | m3 | 0.42
650 | 010515001002 | 现浇构件钢筋 | 1.钢筋种类、规格:现浇构件带肋钢筋 φ25以内 |  | t | 0.01
本页小计
注：为计取规费等的使用，可在表中增设其中：“定额人工费”。
表—08
分部分项工程和单价措施项目清单与计价表
工程名称：市政工程 |  |  |  | 标段： |  |  |  | 第 63 页 共 99 页
序号 | 项目编码 | 项目名称 | 项目特征描述 |  | 计量单位 | 工程量 | 金额（元）
[7 empty] | 综合单价 |  | 综合合价 | 其中
暂估价
651 | 010901002002 | 树脂瓦屋面 | 1.型材品种、规格:树脂瓦 2.金属檩条材料品种、规格:钢 |  | m2 | 6.8
652 | 010604001002 | 钢梁 | 1.钢材品种、规格:60*60*3镀锌钢 2.单根质量:5.369kg/m |  | t | 0.19
653 | 010603003002 | 钢管柱 | 1.钢材品种、规格:100*100*5镀锌钢 2.单根柱质量:14.915kg/m 3.螺栓种类:10厚钢板 400L*4φ18 |  | t | 0.15
654 | 010605002002 | 钢板墙板 | 1.钢材品种、规格:镀锌钢板 2.钢板厚度、复合板厚度:2厚 |  | m2
655 | 011207001008 | 墙面装饰板 | 1.镀锌钢板2厚 |  | m2 | 5.92
656 | 011507001002 | 广告贴 | 1.面层材料种类:室外防水广告贴 |  | m2 | 10.4
新建垃圾站-4位-JGDY-21~23合计
更换树脂瓦-JGDY-16-4
657 | 010901001001 | 瓦屋面 | 1.瓦品种、规格:3mm灰色树脂瓦 |  | m2 | 167.4
658 | 粤R1-1-70 | 拆除原有彩钢瓦雨棚 | 1.拆除:拆除原灰瓦 2.外运运距综合考虑 |  | m2 | 167.4
更换树脂瓦-JGDY-16-4合计
地块六合计
地块七
仿木桩种植池-JGDY-04-2
659 | 040101002032 | 挖沟槽土方 | 1.土壤类别:一、二类土 2.挖土深度:1.5m 以内 3.人机配合 |  | m3 | 1.12
660 | 040103001053 | 回填方 | 1.回填土 夯实机夯实 槽、坑 |  | m3 | 0.71
661 | 040103002057 | 余方弃置 | 1.外运运距综合考虑 2.装载机装土、自卸汽车运 |  | m3 | 0.41
本页小计
注：为计取规费等的使用，可在表中增设其中：“定额人工费”。
表—08
分部分项工程和单价措施项目清单与计价表
工程名称：市政工程 |  |  |  | 标段： |  |  |  | 第 64 页 共 99 页
序号 | 项目编码 | 项目名称 | 项目特征描述 |  | 计量单位 | 工程量 | 金额（元）
[7 empty] | 综合单价 |  | 综合合价 | 其中
暂估价
662 | 040202001027 | 路床(槽)整形 | 1.原土打夯 机械夯实 夯实机夯实 |  | m2 | 2.07
663 | 010501002009 | 带形基础 | 1.C25混凝土 |  | m3 | 0.33
664 | 穗011509010008 | 仿木桩种植池 | 1.构件类型:φ150mm成品水泥仿木树桩 2.构件高度:350mm、450mm（含埋入深度） |  | m | 5.9
仿木桩种植池-JGDY-04-2合计
护栏-JGDY-24-1
665 | 010101004002 | 挖基坑土方 | 1.土壤类别:一、二类土 2.挖土深度:1m以内 |  | m3 | 29.79
666 | 040103001054 | 回填方 | 1.回填土 夯实机夯实 槽、坑 |  | m3 | 28.19
667 | 040103002081 | 余方弃置 | 1.废弃料品种:余土 2.外运运距综合考虑 |  | m3 | 1.6
668 | 010501001020 | 垫层 | 1.混凝土种类:预拌 2.混凝土强度等级:C15 |  | m3
669 | 010501001041 | 垫层 | 1.混凝土种类:预拌 2.混凝土强度等级:C20 |  | m3 | 0.74
670 | 010501002010 | 带形基础 | 1.混凝土种类:预拌 2.混凝土强度等级:C20 |  | m3
671 | 010501002018 | 带形基础 | 1.混凝土种类:预拌 2.混凝土强度等级:C25 |  | m3 | 0.86
672 | 011503001003 | 成品镀锌钢护栏 | 1.栏杆材料种类、规格:φ80*3镀锌钢管，面喷仿棕色氟碳漆、40*40*3镀锌钢面喷棕色氟碳漆、40*20*2镀锌钢面喷仿棕色氟碳漆 2.构件高度:1.25m |  | m | 78.1
护栏-JGDY-24-1合计
新建柴房-JGDY-34
673 | 040101002033 | 挖沟槽土方 | 1.土壤类别:一、二类土 2.挖土深度:2m 内 |  | m3 | 5.28
本页小计
注：为计取规费等的使用，可在表中增设其中：“定额人工费”。
表—08
分部分项工程和单价措施项目清单与计价表
工程名称：市政工程 |  |  |  | 标段： |  |  |  | 第 65 页 共 99 页
序号 | 项目编码 | 项目名称 | 项目特征描述 |  | 计量单位 | 工程量 | 金额（元）
[7 empty] | 综合单价 |  | 综合合价 | 其中
暂估价
674 | 040103001055 | 回填方 | 1.回填土 夯实机夯实 槽、坑 |  | m3 | 3.6
675 | 040103002058 | 余方弃置 | 1.外运运距综合考虑 2.装载机装土、自卸汽车运 |  | m3 | 1.14
676 | 010501001021 | 垫层 | 1.100厚C20砼 |  | m3 | 0.6
677 | 010401001007 | 砖基础 | 1.M10水泥砂浆砌MU10砖 |  | m3 | 1.08
678 | 010401003006 | 实心砖墙 | 1.M10水泥砂浆砌MU10砖 |  | m3 | 4.13
679 | 011201001007 | 墙面一般抹灰 | 1.墙体类型:外墙 2.底层厚度、砂浆配合比:10mm厚抗裂砂浆 3.5厚干分类聚合物水泥防水砂浆，挂抗碱玻璃纤维布 |  | m2 | 22.92
680 | 010903002001 | 墙面涂膜防水 | 1.2厚聚氨酯防水涂料 2.1.5厚聚合物防水涂料 |  | m2 | 22.92
681 | 011406003001 | 满刮腻子 | 1.腻子种类:成品腻子粉(耐水型)N型 2.刮腻子遍数:1遍 |  | m2 | 22.92
682 | 011406001005 | 抹灰面油漆 | 1.油漆品种、刷漆遍数:外墙面乳胶漆底油一遍面油一遍 水性 墙、柱面(颜色详平面索引） |  | m2 | 22.92
683 | 010901001002 | 瓦屋面 | 1.瓦品种、规格:3mm灰色树脂瓦 |  | m2 | 14.19
684 | 010604001003 | 钢梁 | 1.钢材品种、规格:箱40*60*3 2.单根质量:4.427kg/m |  | t | 0.109
685 | 010606002001 | 钢檩条 | 1.钢材品种、规格:箱40*60*3 2.单根质量:4.427kg/m |  | t | 0.114
686 | 011101003001 | 混凝土楼地面 | 1.100厚C25混凝土地面 2.150mm厚路拌铺筑水泥碎石混合料水泥含量 6% |  | m2 | 8.75
687 | 040202015001 | 水泥稳定碎(砾)石 | 1.100厚C25混凝土地面 2.150mm厚路拌铺筑水泥碎石混合料水泥含量 6% |  | m2 | 8.75
688 | 040202015002 | 水泥稳定碎(砾)石 | 1.10厚C25混凝土地面 2.150mm厚路拌铺筑水泥碎石混合料水泥含量 6% |  | m2 | 3.3
本页小计
注：为计取规费等的使用，可在表中增设其中：“定额人工费”。
表—08
分部分项工程和单价措施项目清单与计价表
工程名称：市政工程 |  |  |  | 标段： |  |  |  | 第 66 页 共 99 页
序号 | 项目编码 | 项目名称 | 项目特征描述 |  | 计量单位 | 工程量 | 金额（元）
[7 empty] | 综合单价 |  | 综合合价 | 其中
暂估价
689 | 010507001001 | 散水、坡道 | 1.10厚C25混凝土地面 2.150mm厚路拌铺筑水泥碎石混合料水泥含量 6% |  | m2 | 3.3
690 | 010802004001 | 防盗门 | 1.木纹不锈钢门M1222 2.尺寸：1200*2200 |  | 樘 | 1
691 | 010807001001 | 金属(塑钢、断桥)窗 | 1.铝合金推拉窗C1212 2.尺寸：1200*1200 3.6mm厚平板玻璃 |  | 樘 | 1
新建柴房-JGDY-34合计
新建墙-JGDY-34
692 | 040101002034 | 挖沟槽土方 | 1.土壤类别:一、二类土 2.挖土深度:2m 内 |  | m3 | 0.92
693 | 040103001056 | 回填方 | 1.回填土 夯实机夯实 槽、坑 |  | m3 | 0.63
694 | 040103002059 | 余方弃置 | 1.外运运距综合考虑 2.装载机装土、自卸汽车运 |  | m3 | 0.29
695 | 010501001022 | 垫层 | 1.100厚C20砼 |  | m3 | 0.11
696 | 010401001008 | 砖基础 | 1.M10水泥砂浆砌MU10砖 |  | m3 | 0.19
697 | 010401003007 | 实心砖墙 | 1.M10水泥砂浆砌MU10砖 |  | m3 | 0.68
698 | 011201001008 | 墙面一般抹灰 | 1.墙体类型:外墙 2.底层厚度、砂浆配合比:10mm厚抗裂砂浆 |  | m2 | 7.94
699 | 011406003002 | 满刮腻子 | 1.腻子种类:成品腻子粉(耐水型)N型 2.刮腻子遍数:1遍 |  | m2 | 7.94
700 | 011406001006 | 抹灰面油漆 | 1.油漆品种、刷漆遍数:外墙面乳胶漆底油一遍面油一遍 水性 墙、柱面(颜色详平面索引） |  | m2 | 7.94
新建墙-JGDY-34合计
挡墙-JGDY-34-3
701 | 040101002035 | 挖沟槽土方 | 1.土壤类别:一、二类土 2.挖土深度:2m 内 |  | m3 | 1.12
702 | 040103002060 | 余方弃置 | 1.外运运距综合考虑 2.装载机装土、自卸汽车运 |  | m3 | 1.12
本页小计
注：为计取规费等的使用，可在表中增设其中：“定额人工费”。
表—08
分部分项工程和单价措施项目清单与计价表
工程名称：市政工程 |  |  |  | 标段： |  |  |  | 第 67 页 共 99 页
序号 | 项目编码 | 项目名称 | 项目特征描述 |  | 计量单位 | 工程量 | 金额（元）
[7 empty] | 综合单价 |  | 综合合价 | 其中
暂估价
703 | 010504004002 | 挡土墙 | 1.混凝土种类:预拌 2.混凝土强度等级:C20片石砼墙身 |  | m3 | 3.72
挡墙-JGDY-34-3合计
俯斜式路肩墙
704 | 040101002036 | 挖沟槽土方 | 1.土壤类别:一、二类土 2.挖土深度:2m 内 |  | m3 | 411.27
705 | 040103001057 | 回填方 | 1.填方材料品种:回填土 |  | m3 | 241.84
706 | 040103002061 | 余方弃置 | 1.外运运距综合考虑 2.装载机装土、自卸汽车运 |  | m3 | 133.15
707 | 040601025003 | 滤料铺设 | 1.滤料品种:砂砾反滤层 |  | m3 | 23.7
708 | 010504004003 | 挡土墙 | 1.混凝土种类:预拌 2.混凝土强度等级:C20片石砼墙身 |  | m3 | 87.38
709 | 040309010001 | 防水层 | 1.部位:挡墙后背 2.材料品种、规格:粘土防水层 |  | m3 | 7.5
710 | 040309009004 | 泄水管 | 1.材料品种:PVC泄水管 2.管径:DN100 |  | m | 6
711 | 040303016004 | 挡墙压顶 | 1.混凝土强度等级:C25混凝土墙身顶 |  | m3 | 9.54
俯斜式路肩墙合计
地块七合计
地块八
仿木桩种植池-JGDY-04-2
712 | 040101002037 | 挖沟槽土方 | 1.土壤类别:一、二类土 2.挖土深度:1.5m 以内 3.人机配合 |  | m3 | 12.69
713 | 040103001058 | 回填方 | 1.回填土 夯实机夯实 槽、坑 |  | m3 | 8.01
714 | 040103002062 | 余方弃置 | 1.外运运距综合考虑 2.装载机装土、自卸汽车运 |  | m3 | 4.68
715 | 040202001028 | 路床(槽)整形 | 1.原土打夯 机械夯实 夯实机夯实 |  | m2 | 23.38
本页小计
注：为计取规费等的使用，可在表中增设其中：“定额人工费”。
表—08
分部分项工程和单价措施项目清单与计价表
工程名称：市政工程 |  |  |  | 标段： |  |  |  | 第 68 页 共 99 页
序号 | 项目编码 | 项目名称 | 项目特征描述 |  | 计量单位 | 工程量 | 金额（元）
[7 empty] | 综合单价 |  | 综合合价 | 其中
暂估价
716 | 010501002011 | 带形基础 | 1.C25混凝土 |  | m3 | 3.73
717 | 穗011509010009 | 仿木桩种植池 | 1.构件类型:φ150mm成品水泥仿木树桩 2.构件高度:350mm、450mm（含埋入深度） |  | m | 66.8
仿木桩种植池-JGDY-04-2合计
四小园-JGDY-14-1
718 | 040101002055 | 挖沟槽土方 | 1.土壤类别:一、二类土 2.挖土深度:2m 内 |  | m3 | 15.63
719 | 040103001059 | 回填方 | 1.回填土 夯实机夯实 槽、坑 |  | m3 | 11.37
720 | 040103002082 | 余方弃置 | 1.废弃料品种:余土 2.外运运距综合考虑 |  | m3 | 4.26
721 | 010401001009 | 砖基础 | 1.M10水泥砂浆砌MU10砖 |  | m3 | 8.7
722 | 011201001009 | 墙面一般抹灰 | 1.面层厚度、砂浆配合比:20厚1:2.5防水砂浆 |  | m2 | 91.76
723 | 011406001007 | 抹灰面油漆 | 1.油漆品种、刷漆遍数:外墙面乳胶漆底油一遍面油二遍 |  | m2 | 91.76
724 | 穗011503009003 | 水泥仿木栅栏 | 1.材料种类:50*30*600水泥宇智波、60*60*1200水泥预制板、100*100*1000水泥预制板柱子，表面刷橙色漆 2.构件高度:1m，排水口根据需求而定，暂定@3000 |  | m | 148
四小园-JGDY-14-1合计
地面硬化-JGDY-16-3
725 | 040202001029 | 路床(槽)整形 | 1.部位:素土夯实(压实系数≥0.92 |  | m2 | 193.9
726 | 040202003028 | 水泥稳定碎石 | 1.150mm厚路拌铺筑水泥碎石混合料水泥含量 5% |  | m2 | 193.9
本页小计
注：为计取规费等的使用，可在表中增设其中：“定额人工费”。
表—08
分部分项工程和单价措施项目清单与计价表
工程名称：市政工程 |  |  |  | 标段： |  |  |  | 第 69 页 共 99 页
序号 | 项目编码 | 项目名称 | 项目特征描述 |  | 计量单位 | 工程量 | 金额（元）
[7 empty] | 综合单价 |  | 综合合价 | 其中
暂估价
727 | 040203007022 | 水泥混凝土 | 1.混凝土强度等级:C30，水养生 2.厚度:10cm 3.嵌缝材料:沥青 |  | m2 | 193.9
地面硬化-JGDY-16-3合计
墙砖矮墙-JGDY-36-2
728 | 040101002056 | 挖沟槽土方 | 1.土壤类别:一、二类土 2.挖土深度:2m 内 |  | m3 | 38.62
729 | 040103001060 | 回填方 | 1.回填土 夯实机夯实 槽、坑 |  | m3 | 26.33
730 | 040103002083 | 余方弃置 | 1.废弃料品种:余土 2.外运运距综合考虑 |  | m3 | 8.34
731 | 040202001030 | 路床(槽)整形 | 1.部位:素土夯实(压实系数≥0.93 |  | m2 | 74.27
732 | 010401001010 | 砖基础 | 1.砖品种、规格、强度等级:砖基础 2.基础类型:条形 3.砂浆强度等级:水泥砂浆M10 |  | m3 | 4.86
733 | 010501001023 | 垫层 | 1.混凝土种类:预拌 2.混凝土强度等级:C20 |  | m3 | 0.2
734 | 010401009001 | 实心砖柱 | 1.M10生石灰浆（掺瓷砖专用胶）砌MU10砖 青砖240*115*53 |  | m3 | 3.28
735 | 010401003008 | 实心砖墙 | 1.M10生石灰浆（掺瓷砖专用胶）砌MU10砖 青砖240*115*53 120外墙 |  | m3 | 11.31
736 | 010401007002 | 空花墙 | 1.四叶草青瓦（成品）160*160*100 |  | m3 | 3.39
墙砖矮墙-JGDY-36-2合计
墙砖矮墙-JGDY-37
737 | 010101003008 | 挖沟槽土方 | 1.土壤类别:一、二类土 2.挖土深度:2m 内 |  | m3 | 10.8
738 | 040103001061 | 回填方 | 1.回填土 夯实机夯实 槽、坑 |  | m3 | 7.95
本页小计
注：为计取规费等的使用，可在表中增设其中：“定额人工费”。
表—08
分部分项工程和单价措施项目清单与计价表
工程名称：市政工程 |  |  |  | 标段： |  |  |  | 第 70 页 共 99 页
序号 | 项目编码 | 项目名称 | 项目特征描述 |  | 计量单位 | 工程量 | 金额（元）
[7 empty] | 综合单价 |  | 综合合价 | 其中
暂估价
739 | 040103002084 | 余方弃置 | 1.废弃料品种:余土 2.外运运距综合考虑 |  | m3 | 1.66
740 | 040202001031 | 路床(槽)整形 | 1.部位:素土夯实(压实系数≥0.93 |  | m2 | 7.88
741 | 010401001011 | 砖基础 | 1.砖品种、规格、强度等级:砖基础 2.基础类型:条形 3.砂浆强度等级:水泥砂浆M10 |  | m3 | 2.06
742 | 010501001024 | 垫层 | 1.混凝土种类:预拌 2.混凝土强度等级:C20 |  | m3 | 0.79
743 | 010401009002 | 实心砖柱 | 1.M10生石灰浆（掺瓷砖专用胶）砌MU10砖 青砖240*115*53 |  | m3 | 0.49
744 | 010401003009 | 实心砖墙 | 1.M10生石灰浆（掺瓷砖专用胶）砌MU10砖 青砖240*115*53 120外墙 |  | m3 | 3.16
745 | 010401007003 | 空花墙 | 1.四叶草青瓦（成品）160*160*100 |  | m3 | 0.32
746 | 010901001003 | 瓦屋面 | 1.瓦品种、规格:20围墙双边灰色3mm厚树脂瓦，1:2.5水泥砂浆 |  | m2 | 17.18
墙砖矮墙-JGDY-37合计
地块八合计
地块九
四小园-JGDY-14-1
747 | 040101002057 | 挖沟槽土方 | 1.土壤类别:一、二类土 2.挖土深度:2m 内 |  | m3 | 3.67
748 | 040103001062 | 回填方 | 1.回填土 夯实机夯实 槽、坑 |  | m3 | 2.67
749 | 040103002085 | 余方弃置 | 1.废弃料品种:余土 2.外运运距综合考虑 |  | m3 | 1
750 | 010401001012 | 砖基础 | 1.M10水泥砂浆砌MU10砖 |  | m3 | 2.05
751 | 011201001010 | 墙面一般抹灰 | 1.面层厚度、砂浆配合比:20厚1:2.5防水砂浆 |  | m2 | 21.58
752 | 011406001008 | 抹灰面油漆 | 1.油漆品种、刷漆遍数:外墙面乳胶漆底油一遍面油二遍 |  | m2 | 21.58
本页小计
注：为计取规费等的使用，可在表中增设其中：“定额人工费”。
表—08
分部分项工程和单价措施项目清单与计价表
工程名称：市政工程 |  |  |  | 标段： |  |  |  | 第 71 页 共 99 页
序号 | 项目编码 | 项目名称 | 项目特征描述 |  | 计量单位 | 工程量 | 金额（元）
[7 empty] | 综合单价 |  | 综合合价 | 其中
暂估价
753 | 穗011503009004 | 水泥仿木栅栏 | 1.材料种类:50*30*600水泥宇智波、60*60*1200水泥预制板、100*100*1000水泥预制板柱子，表面刷橙色漆 2.构件高度:1m，排水口根据需求而定，暂定@3000 |  | m | 34.8
四小园-JGDY-14-1合计
停车位划线
754 | 040205006005 | 标线 | 1.材料品种:停车位划线 2.工艺:热熔型 |  | m2 | 13.5
停车位划线合计
路沿石-JGDY-02-1
755 | 040101002038 | 挖沟槽土方 | 1.土壤类别:一、二类土 2.挖土深度:1.5m 以内 3.人机配合 |  | m3
756 | 040103001063 | 回填方 | 1.回填土 夯实机夯实 槽、坑 |  | m3
757 | 040103002063 | 余方弃置 | 1.外运运距综合考虑 2.装载机装土、自卸汽车运 |  | m3
758 | 040202001032 | 路床(槽)整形 | 1.部位:素土夯实(压实系数≥0.93 |  | m2 | 11.1
759 | 040202003029 | 水泥石粉垫层 | 1.100mm厚路拌铺筑水泥石粉混合料水泥含量 6% |  | m2 | 11.1
760 | 040204004007 | 安砌侧(平、缘)石 | 1.材料品种、规格:150*300*600芝麻灰仿石材混凝土,可见面做烧面处理 2.结合层:30厚1:3干硬性水泥砂浆 3.基础、垫层:材料品种、厚度:C20素砼垫层 |  | m | 37
路沿石-JGDY-02-1合计
地面硬化-JGDY-16-3
761 | 040202001033 | 路床(槽)整形 | 1.部位:素土夯实(压实系数≥0.92 |  | m2 | 186.4
本页小计
注：为计取规费等的使用，可在表中增设其中：“定额人工费”。
表—08
分部分项工程和单价措施项目清单与计价表
工程名称：市政工程 |  |  |  | 标段： |  |  |  | 第 72 页 共 99 页
序号 | 项目编码 | 项目名称 | 项目特征描述 |  | 计量单位 | 工程量 | 金额（元）
[7 empty] | 综合单价 |  | 综合合价 | 其中
暂估价
762 | 040202003030 | 水泥稳定碎石 | 1.150mm厚路拌铺筑水泥碎石混合料水泥含量5% |  | m2 | 186.4
763 | 040203007023 | 水泥混凝土 | 1.混凝土强度等级:C30，水养生 2.厚度:10cm 3.嵌缝材料:沥青 |  | m2 | 186.4
地面硬化-JGDY-16-3合计
庭院围墙-JGDY-15
764 | 040101002058 | 挖沟槽土方 | 1.土壤类别:一、二类土 2.挖土深度:2m 内 |  | m3 | 6.32
765 | 040103001064 | 回填方 | 1.回填土 夯实机夯实 槽、坑 |  | m3 | 4.17
766 | 040103002086 | 余方弃置 | 1.废弃料品种:余土 2.外运运距综合考虑 |  | m3 | 1.52
767 | 040202001034 | 路床(槽)整形 | 1.部位:素土夯实(压实系数≥0.93 |  | m2 | 5.7
768 | 010401001013 | 砖基础 | 1.砖品种、规格、强度等级:砖基础 2.基础类型:条形 3.砂浆强度等级:水泥砂浆M10 |  | m3 | 1.49
769 | 010501001025 | 垫层 | 1.100厚C20砼 |  | m3 | 0.57
770 | 010401009003 | 实心砖柱 | 1.M10水泥砂浆砌MU10砖 |  | m3 | 0.75
771 | 010401003010 | 实心砖墙 | 1.M10水泥砂浆砌MU10砖 |  | m3 | 0.24
772 | 011201001011 | 墙面一般抹灰 | 1.面层厚度、砂浆配合比:20厚1:2.5防水砂浆 |  | m2 | 8.67
773 | 011406001009 | 抹灰面油漆 | 1.刮腻子遍数:成品腻子粉(一般型)Y型 墙面 2遍 2.油漆品种、刷漆遍数:外墙面乳胶漆底油一遍面油二遍 |  | m2 | 8.67
774 | 穗011503009005 | 水泥仿木栅栏 | 1.材料种类:水泥仿木栅栏100*100*1000水泥预制板柱子，60*60*1200水泥预制板，50*30*600水泥预制板，表面刷橙色漆 2.构件高度:0.75m |  | m | 7.5
本页小计
注：为计取规费等的使用，可在表中增设其中：“定额人工费”。
表—08
分部分项工程和单价措施项目清单与计价表
工程名称：市政工程 |  |  |  | 标段： |  |  |  | 第 73 页 共 99 页
序号 | 项目编码 | 项目名称 | 项目特征描述 |  | 计量单位 | 工程量 | 金额（元）
[7 empty] | 综合单价 |  | 综合合价 | 其中
暂估价
庭院围墙-JGDY-15合计
木纹铝方通遮挡-JGDY-14-3
775 | 011606002004 | 拆除原彩钢瓦 | 1.龙骨及饰面种类:拆除原彩钢瓦 |  | m2 | 3.6
776 | 011502001004 | 金属装饰线 | 1.面层材料品种、规格、颜色:40*80*2木纹铝方通 |  | m
777 | 011209001013 | 铝骨架 | 1.面层材料品种、规格、颜色:40*80*2木纹铝方通 2.单重量:1.297kg/m |  | t | 0.01
778 | 011209001008 | 钢骨架 | 1.骨架材料种类、规格、中距:30*30*1.5镀锌钢管 2.单重量:1.342kg/m |  | t | 0.01
木纹铝方通遮挡-JGDY-14-3合计
新建墙-JGDY-34
779 | 040101002039 | 挖沟槽土方 | 1.土壤类别:一、二类土 2.挖土深度:2m 内 |  | m3 | 1.72
780 | 040103001065 | 回填方 | 1.回填土 夯实机夯实 槽、坑 |  | m3 | 1.17
781 | 040103002064 | 余方弃置 | 1.外运运距综合考虑 2.装载机装土、自卸汽车运 |  | m3 | 0.37
782 | 010501001026 | 垫层 | 1.100厚C20砼 |  | m3 | 0.2
783 | 010401001014 | 砖基础 | 1.M10水泥砂浆砌MU10砖 |  | m3 | 0.35
784 | 010401003011 | 实心砖墙 | 1.M10水泥砂浆砌MU10砖 |  | m3 | 1.26
785 | 011201001012 | 墙面一般抹灰 | 1.墙体类型:外墙 2.底层厚度、砂浆配合比:10mm厚抗裂砂浆 |  | m2 | 14.74
786 | 011406003003 | 满刮腻子 | 1.腻子种类:成品腻子粉(耐水型)N型 2.刮腻子遍数:1遍 |  | m2 | 14.74
787 | 011406001010 | 抹灰面油漆 | 1.油漆品种、刷漆遍数:外墙面乳胶漆底油一遍面油一遍 水性 墙、柱面(颜色详平面索引） |  | m2 | 14.74
本页小计
注：为计取规费等的使用，可在表中增设其中：“定额人工费”。
表—08
分部分项工程和单价措施项目清单与计价表
工程名称：市政工程 |  |  |  | 标段： |  |  |  | 第 74 页 共 99 页
序号 | 项目编码 | 项目名称 | 项目特征描述 |  | 计量单位 | 工程量 | 金额（元）
[7 empty] | 综合单价 |  | 综合合价 | 其中
暂估价
新建墙-JGDY-34合计
地块九合计
地块十
仿木桩种植池-JGDY-04-2
788 | 040101002040 | 挖沟槽土方 | 1.土壤类别:一、二类土 2.挖土深度:1.5m 以内 3.人机配合 |  | m3 | 5.47
789 | 040103001066 | 回填方 | 1.回填土 夯实机夯实 槽、坑 |  | m3 | 3.45
790 | 040103002065 | 余方弃置 | 1.外运运距综合考虑 2.装载机装土、自卸汽车运 |  | m3 | 2.02
791 | 040202001035 | 路床(槽)整形 | 1.原土打夯 机械夯实 夯实机夯实 |  | m2 | 10.08
792 | 010501002012 | 带形基础 | 1.C25混凝土 |  | m3 | 1.61
793 | 穗011509010010 | 仿木桩种植池 | 1.构件类型:φ150mm成品水泥仿木树桩 2.构件高度:350mm、450mm（含埋入深度） |  | m | 28.8
仿木桩种植池-JGDY-04-2合计
四小园-JGDY-14-1
794 | 040101002059 | 挖沟槽土方 | 1.土壤类别:一、二类土 2.挖土深度:2m 内 |  | m3 | 4.75
795 | 040103001067 | 回填方 | 1.回填土 夯实机夯实 槽、坑 |  | m3 | 3.46
796 | 040103002087 | 余方弃置 | 1.废弃料品种:余土 2.外运运距综合考虑 |  | m3 | 1.3
797 | 010401001015 | 砖基础 | 1.M10水泥砂浆砌MU10砖 |  | m3 | 2.65
798 | 011201001013 | 墙面一般抹灰 | 1.面层厚度、砂浆配合比:20厚1:2.5防水砂浆 |  | m2 | 27.9
799 | 011406001011 | 抹灰面油漆 | 1.油漆品种、刷漆遍数:外墙面乳胶漆底油一遍面油二遍 |  | m2 | 27.9
本页小计
注：为计取规费等的使用，可在表中增设其中：“定额人工费”。
表—08
分部分项工程和单价措施项目清单与计价表
工程名称：市政工程 |  |  |  | 标段： |  |  |  | 第 75 页 共 99 页
序号 | 项目编码 | 项目名称 | 项目特征描述 |  | 计量单位 | 工程量 | 金额（元）
[7 empty] | 综合单价 |  | 综合合价 | 其中
暂估价
800 | 穗011503009006 | 水泥仿木栅栏 | 1.材料种类:50*30*600水泥宇智波、60*60*1200水泥预制板、100*100*1000水泥预制板柱子，表面刷橙色漆 2.构件高度:1m，排水口根据需求而定，暂定@3000 |  | m | 45
四小园-JGDY-14-1合计
移垃圾站
801 | 050307017002 | 垃圾箱 | 1.垃圾站移位 |  | 个 | 1
移垃圾站合计
等候长廊-JGDY-25~27
基础及结构部分
802 | 040101003018 | 挖基坑土方 | 1.土壤类别:一、二类土 2.挖土深度:2m内 |  | m3 | 23.86
803 | 040103001068 | 回填方 | 1.回填土 夯实机夯实 槽、坑 |  | m3 | 20.01
804 | 040103002088 | 余方弃置 | 1.废弃料品种:余土 2.外运运距综合考虑 |  | m3 | 0.85
805 | 040204001005 | 素土夯实 | 1.部位:素土夯实(压实度≥93%） |  | m2 | 8.99
806 | 040303001001 | 混凝土垫层 | 1.混凝土强度等级:C20 |  | m3 | 0.79
807 | 010501003007 | 独立基础 | 1.混凝土种类:预拌 2.混凝土强度等级:C25 |  | m3 | 2.63
808 | 040901001009 | 现浇构件钢筋 | 1.钢筋制作、安装 带肋钢筋 φ10-25mm |  | t | 0.066
809 | 010604001004 | 钢梁 | 1.钢材品种、规格:箱150*150*10镀锌钢管 2.单根质量:43.96kg/m |  | t | 0.711
810 | 010603002001 | 空腹钢柱 | 1.钢材品种、规格:箱150*150*10镀锌钢管、80*150*5、30*50*1、60*50*1镀锌钢管 |  | t | 1.209
811 | 010606002002 | 钢檩条 | 1.钢材品种、规格:箱100*100*5镀锌钢管 2.单根质量:14.915kg/m |  | t | 2.498
本页小计
注：为计取规费等的使用，可在表中增设其中：“定额人工费”。
表—08
分部分项工程和单价措施项目清单与计价表
工程名称：市政工程 |  |  |  | 标段： |  |  |  | 第 76 页 共 99 页
序号 | 项目编码 | 项目名称 | 项目特征描述 |  | 计量单位 | 工程量 | 金额（元）
[7 empty] | 综合单价 |  | 综合合价 | 其中
暂估价
812 | 010606002004 | 钢檩条 | 1.钢材品种、规格:箱80*80*5@600镀锌钢管 2.单根质量:11.775kg/m |  | t | 0.355
813 | 010606001001 | 钢支撑、钢拉条 | 1.300*650*10G钢板，5厚镀锌钢管压制，6M10*130膨胀螺栓 |  | t | 0.764
基础及结构部分合计
水泥压膜地面
814 | 040204001006 | 人行道整形碾压 | 1.人行道整形碾压 |  | m2 | 58.05
815 | 040202003031 | 水泥石粉垫层 | 1.150mm厚路拌铺筑水泥石粉混合料水泥含量 5% |  | m2 | 58.05
816 | 040204002023 | 人行道垫层 | 1.基础、垫层:材料品种、厚度:150厚C25混凝土垫层 |  | m2 | 58.05
817 | 011101001003 | 水泥砂浆楼地面 | 1.找平层厚度、砂浆配合比:20mm厚1:1水泥砂浆抹面抹平 2.找平层厚度、砂浆配合比:30mm厚1:2水泥砂浆找平层 3.面漆材料种类、厚度:撒彩色强化剂(6kg/m2),涂脱膜粉压印纹理或图案,最后罩上保护剂粉 |  | m2 | 58.05
水泥压膜地面合计
路沿石
818 | 040204004008 | 安砌侧(平、缘)石 | 1.材料品种、规格:150*300*600芝麻灰仿石材混凝土,可见面做烧面处理 2.结合层:30厚1:3干硬性水泥砂浆 3.基础、垫层:材料品种、厚度:C20素砼垫层 |  | m | 35.3
819 | 040202001036 | 路床(槽)整形 | 1.部位:素土夯实(压实系数≥0.93 |  | m2 | 10.59
820 | 040202003032 | 水泥石粉垫层 | 1.100mm厚路拌铺筑水泥石粉混合料水泥含量 6% |  | m2 | 10.59
路沿石合计
本页小计
注：为计取规费等的使用，可在表中增设其中：“定额人工费”。
表—08
分部分项工程和单价措施项目清单与计价表
工程名称：市政工程 |  |  |  | 标段： |  |  |  | 第 77 页 共 99 页
序号 | 项目编码 | 项目名称 | 项目特征描述 |  | 计量单位 | 工程量 | 金额（元）
[7 empty] | 综合单价 |  | 综合合价 | 其中
暂估价
屋面及窗花
821 | 010807005001 | 金属格栅窗 | 1.700*600*50镂空窗花 |  | m2 | 6.81
822 | 010901002003 | 型材屋面 | 1.深灰色总厚度70*1000长城隔热板 |  | m2 | 76.29
屋面及窗花合计
等候长廊-JGDY-25~27合计
庭院围墙-JGDY-15
823 | 010101003012 | 挖沟槽土方 | 1.土壤类别:一、二类土 2.挖土深度:2m 内 |  | m3 | 3.71
824 | 040101002069 | 挖沟槽土方 | 1.土壤类别:一、二类土 2.挖土深度:2m 内 |  | m3 | 3.71
825 | 040103001069 | 回填方 | 1.回填土 夯实机夯实 槽、坑 |  | m3 | 2.45
826 | 040103002089 | 余方弃置 | 1.废弃料品种:余土 2.外运运距综合考虑 |  | m3 | 1.26
827 | 040202001037 | 路床(槽)整形 | 1.部位:素土夯实(压实系数≥0.93 |  | m2 | 3.34
828 | 010401001016 | 砖基础 | 1.砖品种、规格、强度等级:砖基础 2.基础类型:条形 3.砂浆强度等级:水泥砂浆M10 |  | m3 | 0.88
829 | 010501001027 | 垫层 | 1.100厚C20砼 |  | m3 | 0.33
830 | 010401009004 | 实心砖柱 | 1.M10水泥砂浆砌MU10砖 |  | m3 | 0.75
831 | 010401003012 | 实心砖墙 | 1.M10水泥砂浆砌MU10砖 |  | m3 | 0.14
832 | 011201001014 | 墙面一般抹灰 | 1.面层厚度、砂浆配合比:20厚1:2.5防水砂浆 |  | m2 | 6.98
833 | 011406001012 | 抹灰面油漆 | 1.刮腻子遍数:成品腻子粉(一般型)Y型 墙面 2遍 2.油漆品种、刷漆遍数:外墙面乳胶漆底油一遍面油二遍 |  | m2 | 6.98
本页小计
注：为计取规费等的使用，可在表中增设其中：“定额人工费”。
表—08
分部分项工程和单价措施项目清单与计价表
工程名称：市政工程 |  |  |  | 标段： |  |  |  | 第 78 页 共 99 页
序号 | 项目编码 | 项目名称 | 项目特征描述 |  | 计量单位 | 工程量 | 金额（元）
[7 empty] | 综合单价 |  | 综合合价 | 其中
暂估价
834 | 穗011503009007 | 水泥仿木栅栏 | 1.材料种类:水泥仿木栅栏100*100*1000水泥预制板柱子，60*60*1200水泥预制板，50*30*600水泥预制板，表面刷橙色漆 2.构件高度:0.75m |  | m | 4.4
庭院围墙-JGDY-15合计
地块十合计
地块十一
四小园-JGDY-14-1
835 | 010101003013 | 挖沟槽土方 | 1.土壤类别:一、二类土 2.挖土深度:2m 内 |  | m3 | 7.58
836 | 040101002070 | 挖沟槽土方 | 1.土壤类别:一、二类土 2.挖土深度:2m 内 |  | m3 | 7.58
837 | 040103001070 | 回填方 | 1.回填土 夯实机夯实 槽、坑 |  | m3 | 5.51
838 | 040103002090 | 余方弃置 | 1.废弃料品种:余土 2.外运运距综合考虑 |  | m3 | 2.07
839 | 010401001017 | 砖基础 | 1.M10水泥砂浆砌MU10砖 |  | m3 | 4.22
840 | 011201001015 | 墙面一般抹灰 | 1.面层厚度、砂浆配合比:20厚1:2.5防水砂浆 |  | m2 | 44.52
841 | 011406001013 | 抹灰面油漆 | 1.油漆品种、刷漆遍数:外墙面乳胶漆底油一遍面油二遍 |  | m2 | 44.52
842 | 穗011503009008 | 水泥仿木栅栏 | 1.材料种类:50*30*600水泥宇智波、60*60*1200水泥预制板、100*100*1000水泥预制板柱子，表面刷橙色漆 2.构件高度:1m，排水口根据需求而定，暂定@3000 |  | m | 71.8
四小园-JGDY-14-1合计
镂空矮墙-JGDY-43
843 | 010401003013 | 实心砖墙 | 1.M10水泥砂浆砌MU10砖 |  | m3 | 7.07
844 | 010401007004 | 空花墙 | 1.200*200*50陶土砖 |  | m2 | 3.84
本页小计
注：为计取规费等的使用，可在表中增设其中：“定额人工费”。
表—08
分部分项工程和单价措施项目清单与计价表
工程名称：市政工程 |  |  |  | 标段： |  |  |  | 第 79 页 共 99 页
序号 | 项目编码 | 项目名称 | 项目特征描述 |  | 计量单位 | 工程量 | 金额（元）
[7 empty] | 综合单价 |  | 综合合价 | 其中
暂估价
845 | 011201001016 | 墙面一般抹灰 | 1.面层厚度、砂浆配合比:20厚1:2.5防水砂浆 |  | m2 | 106.42
846 | 011406001014 | 抹灰面油漆 | 1.刮腻子遍数:成品腻子粉(一般型)Y型 墙面 2遍 2.油漆品种、刷漆遍数:外墙面乳胶漆底油一遍面油二遍 |  | m2 | 106.42
镂空矮墙-JGDY-43合计
新建墙-JGDY-34
847 | 040101002041 | 挖沟槽土方 | 1.土壤类别:一、二类土 2.挖土深度:2m 内 |  | m3 | 8.89
848 | 040103001071 | 回填方 | 1.回填土 夯实机夯实 槽、坑 |  | m3 | 6.06
849 | 040103002066 | 余方弃置 | 1.外运运距综合考虑 2.装载机装土、自卸汽车运 |  | m3 | 1.92
850 | 010501001028 | 垫层 | 1.100厚C20砼 |  | m3 | 1.01
851 | 010401001018 | 砖基础 | 1.M10水泥砂浆砌MU10砖 |  | m3 | 1.82
852 | 010401003014 | 实心砖墙 | 1.M10水泥砂浆砌MU10砖 |  | m3 | 6.54
853 | 011201001017 | 墙面一般抹灰 | 1.墙体类型:外墙 2.底层厚度、砂浆配合比:10mm厚抗裂砂浆 |  | m2 | 76.36
854 | 011406003004 | 满刮腻子 | 1.腻子种类:成品腻子粉(耐水型)N型 2.刮腻子遍数:1遍 |  | m2 | 76.36
855 | 011406001015 | 抹灰面油漆 | 1.油漆品种、刷漆遍数:外墙面乳胶漆底油一遍面油一遍 水性 墙、柱面(颜色详平面索引） |  | m2 | 76.36
新建墙-JGDY-34合计
护栏-JGDY-24-1
856 | 010101004003 | 挖基坑土方 | 1.土壤类别:一、二类土 2.挖土深度:1m以内 |  | m3 | 11.11
857 | 040101003025 | 挖基坑土方 | 1.土壤类别:一、二类土 2.挖土深度:1m以内 |  | m3 | 11.11
858 | 040103001072 | 回填方 | 1.回填土 夯实机夯实 槽、坑 |  | m3 | 10.51
本页小计
注：为计取规费等的使用，可在表中增设其中：“定额人工费”。
表—08
分部分项工程和单价措施项目清单与计价表
工程名称：市政工程 |  |  |  | 标段： |  |  |  | 第 80 页 共 99 页
序号 | 项目编码 | 项目名称 | 项目特征描述 |  | 计量单位 | 工程量 | 金额（元）
[7 empty] | 综合单价 |  | 综合合价 | 其中
暂估价
859 | 040103002091 | 余方弃置 | 1.废弃料品种:余土 2.外运运距综合考虑 |  | m3 | 0.6
860 | 010501001029 | 垫层 | 1.混凝土种类:预拌 2.混凝土强度等级:C15 |  | m3
861 | 010501001042 | 垫层 | 1.混凝土种类:预拌 2.混凝土强度等级:C20 |  | m3 | 0.28
862 | 010501002013 | 带形基础 | 1.混凝土种类:预拌 2.混凝土强度等级:C20 |  | m3
863 | 010501002019 | 带形基础 | 1.混凝土种类:预拌 2.混凝土强度等级:C25 |  | m3 | 0.32
864 | 011503001004 | 成品镀锌钢护栏 | 1.栏杆材料种类、规格:φ80*3镀锌钢管，面喷仿棕色氟碳漆、40*40*3镀锌钢面喷棕色氟碳漆、40*20*2镀锌钢面喷仿棕色氟碳漆 2.构件高度:1.25m |  | m | 28.8
护栏-JGDY-24-1合计
地面硬化-JGDY-16-3
865 | 040202001038 | 路床(槽)整形 | 1.部位:素土夯实(压实系数≥0.92 |  | m2 | 167
866 | 040202003033 | 水泥稳定碎石 | 1.150mm厚路拌铺筑水泥碎石混合料水泥含量 5% |  | m2 | 167
867 | 040203007024 | 水泥混凝土 | 1.混凝土强度等级:C30，水养生 2.厚度:10cm 3.嵌缝材料:沥青 |  | m2 | 167
地面硬化-JGDY-16-3合计
铝合金格栅围挡-JGDY-20-2
868 | 040101002060 | 挖沟槽土方 | 1.土壤类别:一、二类土 2.挖土深度:2m 内 |  | m3 | 0.29
869 | 040103002092 | 余方弃置 | 1.废弃料品种:余土 2.外运运距综合考虑 |  | m3 | 0.29
本页小计
注：为计取规费等的使用，可在表中增设其中：“定额人工费”。
表—08
分部分项工程和单价措施项目清单与计价表
工程名称：市政工程 |  |  |  | 标段： |  |  |  | 第 81 页 共 99 页
序号 | 项目编码 | 项目名称 | 项目特征描述 |  | 计量单位 | 工程量 | 金额（元）
[7 empty] | 综合单价 |  | 综合合价 | 其中
暂估价
870 | 010501003008 | 独立基础 | 1.混凝土种类:预拌 2.混凝土强度等级:C20 |  | m3 | 0.29
871 | 011207001004 | 墙面装饰板 | 1.面层材料品种、规格、颜色:1.4厚橙色铝合金波浪板 |  | m2 | 3.84
872 | 011209001009 | 带骨架幕墙 | 1.骨架材料种类、规格、中距:40*40*2镀锌钢管@1000 2.单重量:2.386kg/m |  | t | 0.01
铝合金格栅围挡-JGDY-20-2合计
地块十一合计
古树公园
拆除平面图
873 | 010101001004 | 平整场地 | 1.平整场地，挖土方，平均300mm厚 |  | m2 | 1585.6
874 | 040701001003 | 场地平整 | 1.平整场地，挖土方，平均300mm厚 |  | m2 | 1585.6
拆除平面图合计
景观索引平面图
石条树池-2个-JGDY-05-1
875 | 010404001006 | 碎石垫层 | 1.垫层材料种类、配合比、厚度:150厚碎石垫层 |  | m3 | 3.14
876 | 040305001013 | 垫层 | 1.垫层材料种类、配合比、厚度:150厚碎石垫层 |  | m3 | 3.14
877 | 010501001030 | 垫层 | 1.混凝土种类:预拌 2.混凝土强度等级:C25 |  | m3 | 3.14
878 | 040204007001 | 树池砌筑 | 1.材料品种、规格:灰色花岗岩,顶面光面,侧面自然面 2.砂浆:20厚1:2.5水泥砂浆 |  | m3 | 11.1
石条树池-2个-JGDY-05-1合计
PC砖铺贴-JGDY-05-2
879 | 040202001039 | 路床(槽)整形 | 1.部位:素土夯实(压实系数≥0.93 |  | m2 | 1290.9
本页小计
注：为计取规费等的使用，可在表中增设其中：“定额人工费”。
表—08
分部分项工程和单价措施项目清单与计价表
工程名称：市政工程 |  |  |  | 标段： |  |  |  | 第 82 页 共 99 页
序号 | 项目编码 | 项目名称 | 项目特征描述 |  | 计量单位 | 工程量 | 金额（元）
[7 empty] | 综合单价 |  | 综合合价 | 其中
暂估价
880 | 040202003034 | 水泥石粉垫层 | 1.150mm厚路拌铺筑水泥石粉混合料水泥含量 5% |  | m2 | 1290.9
881 | 040204002024 | 人行道块料铺设 | 1.块料品种、规格:600*1200*30仿黄金麻PC砖、300*900*30仿黄金麻PC砖，按图案铺贴 2.结合层:30厚1:3干硬性水泥砂浆 3.基础、垫层:材料品种、厚度:100厚C20素砼垫层 |  | m2 | 1290.9
PC砖铺贴-JGDY-05-2合计
大理石坐凳-7张
882 | 050305006003 | 大理石坐凳 | 1.石材种类:大理石坐凳 |  | 个
大理石坐凳-7张合计
仿木桩种植池-JGDY-04-2
883 | 040101002042 | 挖沟槽土方 | 1.土壤类别:一、二类土 2.挖土深度:1.5m 以内 3.人机配合 |  | m3 | 13.68
884 | 040103001073 | 回填方 | 1.回填土 夯实机夯实 槽、坑 |  | m3 | 8.64
885 | 040103002067 | 余方弃置 | 1.外运运距综合考虑 2.装载机装土、自卸汽车运 |  | m3 | 5.04
886 | 040202001040 | 路床(槽)整形 | 1.原土打夯 机械夯实 夯实机夯实 |  | m2 | 25.2
887 | 010501002014 | 带形基础 | 1.C25混凝土 |  | m3 | 4.02
888 | 穗011509010011 | 仿木桩种植池 | 1.构件类型:φ150mm成品水泥仿木树桩 2.构件高度:350mm、450mm（含埋入深度） |  | m | 72
仿木桩种植池-JGDY-04-2合计
路沿石
本页小计
注：为计取规费等的使用，可在表中增设其中：“定额人工费”。
表—08
分部分项工程和单价措施项目清单与计价表
工程名称：市政工程 |  |  |  | 标段： |  |  |  | 第 83 页 共 99 页
序号 | 项目编码 | 项目名称 | 项目特征描述 |  | 计量单位 | 工程量 | 金额（元）
[7 empty] | 综合单价 |  | 综合合价 | 其中
暂估价
889 | 040204004009 | 安砌侧(平、缘)石 | 1.材料品种、规格:150*300*600芝麻灰仿石材混凝土,可见面做烧面处理 2.结合层:30厚1:3干硬性水泥砂浆 3.基础、垫层:材料品种、厚度:C20素砼垫层 |  | m | 83
890 | 040202001041 | 路床(槽)整形 | 1.部位:素土夯实(压实系数≥0.93 |  | m2 | 24.9
891 | 040202003035 | 水泥石粉垫层 | 1.100mm厚路拌铺筑水泥石粉混合料水泥含量 6% |  | m2 | 24.9
路沿石合计
黄锈石-7.2吨
892 | 050301005003 | 点风景石 | 1.石料种类:黄锈石 2.石料规格、重量:φ400-1200 |  | t | 7.2
黄锈石-7.2吨合计
庭院围墙-JGDY-15
893 | 040101002061 | 挖沟槽土方 | 1.土壤类别:一、二类土 2.挖土深度:2m 内 |  | m3 | 55.65
894 | 040103001074 | 回填方 | 1.回填土 夯实机夯实 槽、坑 |  | m3 | 36.7
895 | 040103002093 | 余方弃置 | 1.废弃料品种:余土 2.外运运距综合考虑 |  | m3 | 13.45
896 | 040202001042 | 路床(槽)整形 | 1.部位:素土夯实(压实系数≥0.93 |  | m2 | 50.16
897 | 010401001019 | 砖基础 | 1.砖品种、规格、强度等级:砖基础 2.基础类型:条形 3.砂浆强度等级:水泥砂浆M10 |  | m3 | 13.15
898 | 010501001031 | 垫层 | 1.100厚C20砼 |  | m3 | 5.02
899 | 010401009005 | 实心砖柱 | 1.M10水泥砂浆砌MU10砖 |  | m3 | 0.75
900 | 010401003015 | 实心砖墙 | 1.M10水泥砂浆砌MU10砖 |  | m3 | 2.12
901 | 011201001018 | 墙面一般抹灰 | 1.面层厚度、砂浆配合比:20厚1:2.5防水砂浆 |  | m2 | 40.42
本页小计
注：为计取规费等的使用，可在表中增设其中：“定额人工费”。
表—08
分部分项工程和单价措施项目清单与计价表
工程名称：市政工程 |  |  |  | 标段： |  |  |  | 第 84 页 共 99 页
序号 | 项目编码 | 项目名称 | 项目特征描述 |  | 计量单位 | 工程量 | 金额（元）
[7 empty] | 综合单价 |  | 综合合价 | 其中
暂估价
902 | 011406001016 | 抹灰面油漆 | 1.刮腻子遍数:成品腻子粉(一般型)Y型 墙面 2遍 2.油漆品种、刷漆遍数:外墙面乳胶漆底油一遍面油二遍 |  | m2 | 40.42
903 | 穗011503009009 | 水泥仿木栅栏 | 1.材料种类:水泥仿木栅栏100*100*1000水泥预制板柱子，60*60*1200水泥预制板，50*30*600水泥预制板，表面刷橙色漆 2.构件高度:0.75m |  | m | 66
庭院围墙-JGDY-15合计
地面硬化-JGDY-16-3
904 | 040202001043 | 路床(槽)整形 | 1.部位:素土夯实(压实系数≥0.92 |  | m2 | 219.4
905 | 040202003036 | 水泥稳定碎石 | 1.150mm厚路拌铺筑水泥碎石混合料水泥含量 5% |  | m2 | 219.4
906 | 040203007025 | 水泥混凝土 | 1.混凝土强度等级:C30，水养生 2.厚度:10cm 3.嵌缝材料:沥青 |  | m2 | 219.4
地面硬化-JGDY-16-3合计
新建仿木护栏-JGDY-02-2
907 | 穗011509010012 | 仿木护栏 | 1.构件类型:成品水泥仿木栏杆（见图纸大样） 2.构件高度:1.25m 3.150X150X1250混凝土仿木构件,栗色内配筋4φ8；100X100X1550混凝土仿木构件,栗色内配筋4φ8；100X50X1550混凝土仿木构件,栗色内配筋2φ8；50X50X600混凝土仿木构件,栗色内配筋1φ8；90x10凹槽 |  | m | 64.6
908 | 010501001032 | 垫层 | 1.混凝土种类:预拌 2.混凝土强度等级:C20 |  | m3 | 2.65
本页小计
注：为计取规费等的使用，可在表中增设其中：“定额人工费”。
表—08
分部分项工程和单价措施项目清单与计价表
工程名称：市政工程 |  |  |  | 标段： |  |  |  | 第 85 页 共 99 页
序号 | 项目编码 | 项目名称 | 项目特征描述 |  | 计量单位 | 工程量 | 金额（元）
[7 empty] | 综合单价 |  | 综合合价 | 其中
暂估价
909 | 010501002015 | 带形基础 | 1.混凝土种类:预拌 2.混凝土强度等级:C30 |  | m3 | 9.8
910 | 010501003009 | 二次灌浆 | 1.混凝土种类:预拌 2.混凝土强度等级:C30 |  | m3 | 0.09
911 | 040101002062 | 挖沟槽土方 | 1.土壤类别:一、二类土 2.挖土深度:2m 内 |  | m3 | 30.12
912 | 040103001075 | 回填方 | 1.回填土 夯实机夯实 槽、坑 |  | m3 | 16.55
913 | 040103002094 | 余方弃置 | 1.废弃料品种:余土 2.外运运距综合考虑 |  | m3 | 11.09
新建仿木护栏-JGDY-02-2合计
挡土墙-JGDY-38
914 | 040101002043 | 挖沟槽土方 | 1.土壤类别:一、二类土 2.挖土深度:2m 内 |  | m3 | 97.69
915 | 040103001076 | 回填方 | 1.回填土 夯实机夯实 槽、坑 |  | m3 | 32.57
916 | 040103002095 | 余方弃置 | 1.废弃料品种:余土 2.外运运距综合考虑 |  | m3 | 60.23
917 | 010403004004 | 石挡土墙 | 1.石料种类、规格:自然毛石,缝宽20-50 2.砂浆强度等级、配合比:1:3干硬性水泥砂浆砌筑 |  | m3 | 166.08
918 | 040601025004 | 滤料铺设 | 1.滤料品种:砂砾反滤层 |  | m3 | 40
919 | 010507005003 | 扶手、压顶 | 1.C25砼墙身顶 |  | m3 | 19.84
920 | 040309009005 | 泄水管 | 1.材料品种:PVC泄水管 2.管径:DN100 |  | m | 26.67
挡土墙-JGDY-38合计
回填砂砾
921 | 040103001077 | 回填方 | 1.回填砂砾 |  | m3 | 417
回填砂砾合计
景观索引平面图合计
古树公园合计
桃花韵
本页小计
注：为计取规费等的使用，可在表中增设其中：“定额人工费”。
表—08
分部分项工程和单价措施项目清单与计价表
工程名称：市政工程 |  |  |  | 标段： |  |  |  | 第 86 页 共 99 页
序号 | 项目编码 | 项目名称 | 项目特征描述 |  | 计量单位 | 工程量 | 金额（元）
[7 empty] | 综合单价 |  | 综合合价 | 其中
暂估价
仿木桩种植池-JGDY-04-2
922 | 040101002044 | 挖沟槽土方 | 1.土壤类别:一、二类土 2.挖土深度:1.5m 以内 3.人机配合 |  | m3 | 12.58
923 | 040103001078 | 回填方 | 1.回填土 夯实机夯实 槽、坑 |  | m3 | 7.95
924 | 040103002068 | 余方弃置 | 1.外运运距综合考虑 2.装载机装土、自卸汽车运 |  | m3 | 4.63
925 | 040202001044 | 路床(槽)整形 | 1.原土打夯 机械夯实 夯实机夯实 |  | m2 | 23.17
926 | 010501002016 | 带形基础 | 1.C25混凝土 |  | m3 | 3.7
927 | 穗011509010013 | 仿木桩种植池 | 1.构件类型:φ150mm成品水泥仿木树桩 2.构件高度:350mm、450mm（含埋入深度） |  | m | 66.2
仿木桩种植池-JGDY-04-2合计
地面涂鸦-JGDY-16-6
928 | 040205007004 | 标记 | 1.材料品种:聚氨酯地坪漆 |  | m2 | 18.2
地面涂鸦-JGDY-16-6合计
桃花韵入口标识牌-JGDY-03-2
929 | 040101003019 | 挖基坑土方 | 1.土壤类别:一、二类土 2.挖土深度:2m内 |  | m3 | 17.93
930 | 040103001079 | 回填方 | 1.回填土 夯实机夯实 槽、坑 |  | m3 | 12.03
931 | 040103002096 | 余方弃置 | 1.废弃料品种:余土 2.外运运距综合考虑 |  | m3 | 4.1
932 | 040202003037 | 水泥稳定碎石 | 1.150mm厚路拌铺筑水泥碎石混合料水泥含量 6% |  | m2 | 0.68
933 | 010501001033 | 垫层 | 1.混凝土种类:预拌 2.混凝土强度等级:C20 |  | m3 | 7.43
934 | 010501002017 | 带形基础 | 1.混凝土种类:预拌 2.混凝土强度等级:C25 |  | m3 | 0.86
本页小计
注：为计取规费等的使用，可在表中增设其中：“定额人工费”。
表—08
分部分项工程和单价措施项目清单与计价表
工程名称：市政工程 |  |  |  | 标段： |  |  |  | 第 87 页 共 99 页
序号 | 项目编码 | 项目名称 | 项目特征描述 |  | 计量单位 | 工程量 | 金额（元）
[7 empty] | 综合单价 |  | 综合合价 | 其中
暂估价
935 | 010504001002 | 直形墙 | 1.混凝土种类:预拌 2.混凝土强度等级:C25 |  | m3 | 5.13
936 | 010401003016 | 实心砖墙 | 1.砖品种、规格、强度等级:360厚标准砖 2.砂浆强度等级、配合比:水泥砂浆M7.5 |  | m3 | 2.81
937 | 010515001003 | 现浇构件钢筋 | 1.钢筋种类、规格:现浇构件带肋钢筋 φ25以内 |  | t | 0.923
938 | 010515001004 | 现浇构件钢筋 | 1.钢筋种类、规格:现浇构件箍筋 圆钢 φ10以内 |  | t | 0.285
939 | 011204002002 | 拼碎石材墙面 | 1.安装方式:20厚1:2.5水泥砂浆 2.面层材料品种、规格、颜色:20-40厚灰色毛石片 3.缝宽、嵌缝材料种类:20厚1:2.5水泥砂浆 |  | m2 | 44.87
940 | 040202003038 | 水泥稳定碎石 | 1.100mm厚路拌铺筑水泥碎石混合料水泥含量 6% |  | m2 | 1.25
941 | 010501003010 | 独立基础 | 1.混凝土种类:预拌 2.混凝土强度等级:C25 |  | m3 | 0.16
942 | 050307019001 | 定制成品玻璃钢桃子 | 1.规格尺寸:φ500、φ600、φ630、φ760、φ900各1 2.名称及材质:定制成品玻璃钢桃子室外摆件(含支架) |  | 件 | 5
943 | 011508004004 | 金属字 | 1.600*600*50不锈钢立体字 |  | 个 | 3
944 | 011508004005 | 金属字 | 1.400*400*50不锈钢立体字 |  | 个 | 4
桃花韵入口标识牌-JGDY-03-2合计
四小园-JGDY-14-1
945 | 040101002063 | 挖沟槽土方 | 1.土壤类别:一、二类土 2.挖土深度:2m 内 |  | m3 | 18.8
946 | 040103001080 | 回填方 | 1.回填土 夯实机夯实 槽、坑 |  | m3 | 13.67
947 | 040103002097 | 余方弃置 | 1.废弃料品种:余土 2.外运运距综合考虑 |  | m3 | 5.13
948 | 010401001020 | 砖基础 | 1.M10水泥砂浆砌MU10砖 |  | m3 | 10.47
本页小计
注：为计取规费等的使用，可在表中增设其中：“定额人工费”。
表—08
分部分项工程和单价措施项目清单与计价表
工程名称：市政工程 |  |  |  | 标段： |  |  |  | 第 88 页 共 99 页
序号 | 项目编码 | 项目名称 | 项目特征描述 |  | 计量单位 | 工程量 | 金额（元）
[7 empty] | 综合单价 |  | 综合合价 | 其中
暂估价
949 | 011201001019 | 墙面一般抹灰 | 1.面层厚度、砂浆配合比:20厚1:2.5防水砂浆 |  | m2 | 110.36
950 | 011406001017 | 抹灰面油漆 | 1.油漆品种、刷漆遍数:外墙面乳胶漆底油一遍面油二遍 |  | m2 | 110.36
951 | 穗011503009010 | 水泥仿木栅栏 | 1.材料种类:50*30*600水泥宇智波、60*60*1200水泥预制板、100*100*1000水泥预制板柱子，表面刷橙色漆 2.构件高度:1m，排水口根据需求而定，暂定@3000 |  | m | 178
四小园-JGDY-14-1合计
庭院围墙-JGDY-15
952 | 040101002064 | 挖沟槽土方 | 1.土壤类别:一、二类土 2.挖土深度:2m 内 |  | m3 | 43.85
953 | 040103001081 | 回填方 | 1.回填土 夯实机夯实 槽、坑 |  | m3 | 28.91
954 | 040103002098 | 余方弃置 | 1.废弃料品种:余土 2.外运运距综合考虑 |  | m3 | 10.6
955 | 040202001045 | 路床(槽)整形 | 1.部位:素土夯实(压实系数≥0.93 |  | m2 | 39.52
956 | 010401001021 | 砖基础 | 1.砖品种、规格、强度等级:砖基础 2.基础类型:条形 3.砂浆强度等级:水泥砂浆M10 |  | m3 | 10.36
957 | 010501001034 | 垫层 | 1.100厚C20砼 |  | m3 | 3.95
958 | 010401009006 | 实心砖柱 | 1.M10水泥砂浆砌MU10砖 |  | m3 | 0.75
959 | 010401003017 | 实心砖墙 | 1.M10水泥砂浆砌MU10砖 |  | m3 | 1.67
960 | 011201001020 | 墙面一般抹灰 | 1.面层厚度、砂浆配合比:20厚1:2.5防水砂浆 |  | m2 | 32.82
961 | 011406001018 | 抹灰面油漆 | 1.刮腻子遍数:成品腻子粉(一般型)Y型 墙面 2遍 2.油漆品种、刷漆遍数:外墙面乳胶漆底油一遍面油二遍 |  | m2 | 32.82
本页小计
注：为计取规费等的使用，可在表中增设其中：“定额人工费”。
表—08
分部分项工程和单价措施项目清单与计价表
工程名称：市政工程 |  |  |  | 标段： |  |  |  | 第 89 页 共 99 页
序号 | 项目编码 | 项目名称 | 项目特征描述 |  | 计量单位 | 工程量 | 金额（元）
[7 empty] | 综合单价 |  | 综合合价 | 其中
暂估价
962 | 穗011503009011 | 水泥仿木栅栏 | 1.材料种类:水泥仿木栅栏100*100*1000水泥预制板柱子，60*60*1200水泥预制板，50*30*600水泥预制板，表面刷橙色漆 2.构件高度:0.75m |  | m | 52
庭院围墙-JGDY-15合计
公示牌重建--JGDY-36-1
963 | 040205004004 | 标志板 | 1.公示牌重建2.3*2.3（1.38）m 2.φ100*3 304不锈钢立柱，φ80*2 304不锈钢横杆，2厚304不锈钢板，面贴告示海报 |  | 块 | 1
964 | 040101003020 | 挖基坑土方 | 1.土壤类别:一、二类土 2.挖土深度:2m内 |  | m3 | 0.57
965 | 040103001082 | 回填方 | 1.回填土 夯实机夯实 槽、坑 |  | m3 | 0.51
966 | 040103002099 | 余方弃置 | 1.废弃料品种:余土 2.外运运距综合考虑 |  | m3 | 0.05
967 | 010501003011 | 独立基础 | 1.混凝土种类:预拌 2.混凝土强度等级:C25 |  | m3 | 0.05
公示牌重建--JGDY-36-1合计
桃花韵合计
口袋公园一
PC砖铺贴-JGDY-05-2
968 | 040202001046 | 路床(槽)整形 | 1.部位:素土夯实(压实系数≥0.93 |  | m2 | 57
969 | 040202003039 | 水泥石粉垫层 | 1.150mm厚路拌铺筑水泥石粉混合料水泥含量 5% |  | m2 | 57
本页小计
注：为计取规费等的使用，可在表中增设其中：“定额人工费”。
表—08
分部分项工程和单价措施项目清单与计价表
工程名称：市政工程 |  |  |  | 标段： |  |  |  | 第 90 页 共 99 页
序号 | 项目编码 | 项目名称 | 项目特征描述 |  | 计量单位 | 工程量 | 金额（元）
[7 empty] | 综合单价 |  | 综合合价 | 其中
暂估价
970 | 040204002025 | 人行道块料铺设 | 1.块料品种、规格:600*1200*30仿黄金麻PC砖、300*900*30仿黄金麻PC砖，按图案铺贴 2.结合层:30厚1:3干硬性水泥砂浆 3.基础、垫层:材料品种、厚度:100厚C20素砼垫层 |  | m2 | 57
971 | 040204002026 | 人行道块料铺设 | 1.块料品种、规格:600*1200*30仿黄金麻PC砖、300*900*30仿黄金麻PC砖，按图案铺贴 2.结合层:30厚1:3干硬性水泥砂浆 |  | m2 | 182
PC砖铺贴-JGDY-05-2合计
四小园-JGDY-14-1
972 | 040101002065 | 挖沟槽土方 | 1.土壤类别:一、二类土 2.挖土深度:2m 内 |  | m3 | 3.99
973 | 040103001083 | 回填方 | 1.回填土 夯实机夯实 槽、坑 |  | m3 | 2.9
974 | 040103002100 | 余方弃置 | 1.废弃料品种:余土 2.外运运距综合考虑 |  | m3 | 1.09
975 | 010401001022 | 砖基础 | 1.M10水泥砂浆砌MU10砖 |  | m3 | 2.22
976 | 011201001021 | 墙面一般抹灰 | 1.面层厚度、砂浆配合比:20厚1:2.5防水砂浆 |  | m2 | 23.44
977 | 011406001019 | 抹灰面油漆 | 1.油漆品种、刷漆遍数:外墙面乳胶漆底油一遍面油二遍 |  | m2 | 23.44
978 | 穗011503009012 | 水泥仿木栅栏 | 1.材料种类:50*30*600水泥宇智波、60*60*1200水泥预制板、100*100*1000水泥预制板柱子，表面刷橙色漆 2.构件高度:1m，排水口根据需求而定，暂定@3000 |  | m | 37.8
四小园-JGDY-14-1合计
路沿石-JGDY-02-1
本页小计
注：为计取规费等的使用，可在表中增设其中：“定额人工费”。
表—08
分部分项工程和单价措施项目清单与计价表
工程名称：市政工程 |  |  |  | 标段： |  |  |  | 第 91 页 共 99 页
序号 | 项目编码 | 项目名称 | 项目特征描述 |  | 计量单位 | 工程量 | 金额（元）
[7 empty] | 综合单价 |  | 综合合价 | 其中
暂估价
979 | 040204004010 | 安砌侧(平、缘)石 | 1.材料品种、规格:150*300*600芝麻灰仿石材混凝土,可见面做烧面处理 2.结合层:30厚1:3干硬性水泥砂浆 3.基础、垫层:材料品种、厚度:C20素砼垫层 |  | m | 28.4
980 | 040202001047 | 路床(槽)整形 | 1.部位:素土夯实(压实系数≥0.93 |  | m2 | 8.52
981 | 040202003040 | 水泥石粉垫层 | 1.100mm厚路拌铺筑水泥石粉混合料水泥含量 6% |  | m2 | 8.52
路沿石-JGDY-02-1合计
坐凳小品
982 | 010501003014 | 独立基础 | 1.成品GRC水泥坐凳,面层仿黄金麻 600*600*400*13个 2.成品GRC水泥坐凳,面层仿黄金麻 600*600*600*5个 3.成品水泥花盆,面层仿黄金麻 600*600*400*9个 4.成品水泥花盆,面层仿黄金麻 600*1200*600*9个 |  | m3 | 4.88
坐凳小品合计
木纹铝方通遮挡-JGDY-35
983 | 040101002066 | 挖沟槽土方 | 1.土壤类别:一、二类土 2.挖土深度:2m 内 |  | m3 | 19.3
984 | 040103001084 | 回填方 | 1.回填土 夯实机夯实 槽、坑 |  | m3 | 13.82
985 | 040103002101 | 余方弃置 | 1.废弃料品种:余土 2.外运运距综合考虑 |  | m3 | 3.41
986 | 010401001023 | 砖基础 | 1.M10水泥砂浆砌MU10砖 |  | m3 | 3.69
987 | 010501001035 | 垫层 | 1.C20素砼垫层 |  | m3 | 1.79
988 | 010401003018 | 实心砖墙 | 1.M10水泥砂浆砌MU10砖 |  | m3 | 1.54
989 | 011201001022 | 墙面一般抹灰 | 1.面层厚度、砂浆配合比:20厚1:2.5防水砂浆 |  | m2 | 42.24
990 | 011406001020 | 抹灰面油漆 | 1.油漆品种、刷漆遍数:外墙面乳胶漆底油一遍面油二遍 |  | m2 | 42.24
本页小计
注：为计取规费等的使用，可在表中增设其中：“定额人工费”。
表—08
分部分项工程和单价措施项目清单与计价表
工程名称：市政工程 |  |  |  | 标段： |  |  |  | 第 92 页 共 99 页
序号 | 项目编码 | 项目名称 | 项目特征描述 |  | 计量单位 | 工程量 | 金额（元）
[7 empty] | 综合单价 |  | 综合合价 | 其中
暂估价
991 | 010503004002 | 圈梁 | 1.C20砼 |  | m3 | 1.87
992 | 010507007005 | 其他构件 | 1.C25细石砼 |  | m3 | 0.43
993 | 010901001004 | 瓦屋面 | 1.瓦品种、规格:3mm灰色树脂瓦 2.成品树脂瓦屋脊 |  | m2 | 48.24
994 | 011502001001 | 金属装饰线 | 1.40*40*2镀锌钢管，外套60*60空心塑木方通@120 |  | m | 396.05
995 | 010606002003 | 钢檩条 | 1.钢材品种、规格:40*40*2镀锌钢管+30*40*5镀锌钢管 |  | t | 0.405
木纹铝方通遮挡-JGDY-35合计
口袋公园一合计
下坑村入口
下坑村村牌-JGDY-28-29
996 | 040101002067 | 挖沟槽土方 | 1.土壤类别:一、二类土 2.挖土深度:2m 内 |  | m3 | 4.04
997 | 040103001085 | 回填方 | 1.回填土 夯实机夯实 槽、坑 |  | m3 | 3.11
998 | 040103002102 | 余方弃置 | 1.废弃料品种:余土 2.外运运距综合考虑 |  | m3 | 0.46
999 | 010501001036 | 垫层 | 1.混凝土种类:预拌 2.混凝土强度等级:C25 |  | m3 | 0.37
1000 | 010501001037 | 垫层 | 1.120mm厚路拌铺筑水泥碎石混合料水泥含量 6% |  | m3 | 0.5
1001 | 040201020001 | 垫层 | 1.120mm厚路拌铺筑水泥碎石混合料水泥含量 6% |  | m3 | 0.5
1002 | 010507005004 | 扶手、压顶 | 1.混凝土种类:预拌 2.混凝土强度等级:细石C30 |  | m3 | 0.35
1003 | 010503004003 | 圈梁 | 1.混凝土种类:预拌 2.混凝土强度等级:C30 |  | m3 | 0.58
1004 | 010401003019 | 实心砖墙 | 1.M10水泥砂浆砌MU10砖1砖厚 |  | m3 | 1.89
1005 | 010516002002 | 预埋铁件 | 1.200*200*10镀锌钢板 |  | t | 0.009
1006 | 010606009002 | 钢护栏 | 1.50*3镀锌钢管 |  | t | 0.01
1007 | 011209001010 | 钢骨架 | 1.100*50*1.5仿木纹镀锌钢管 |  | t | 0.03
本页小计
注：为计取规费等的使用，可在表中增设其中：“定额人工费”。
表—08
分部分项工程和单价措施项目清单与计价表
工程名称：市政工程 |  |  |  | 标段： |  |  |  | 第 93 页 共 99 页
序号 | 项目编码 | 项目名称 | 项目特征描述 |  | 计量单位 | 工程量 | 金额（元）
[7 empty] | 综合单价 |  | 综合合价 | 其中
暂估价
1008 | 011201001023 | 墙面一般抹灰 | 1.20厚1:2.5水泥砂浆 |  | m2 | 14.89
1009 | 011204002003 | 拼碎石材墙面 | 1.20-40厚深灰色碎拼石片 2.刷背胶，瓷砖胶铺贴 |  | m2 | 14.89
1010 | 011207001005 | 墙面装饰板 | 1.面层材料品种、规格、颜色:直径950mm橘红色不锈钢定制LOGO 2厚不锈钢板压制 氟碳漆烤漆2 遍 |  | m2 | 0.86
1011 | 010401007005 | 空花墙 | 1.200*100*50橘红色陶制瓦片 |  | m3 | 0.72
1012 | 011508004006 | 金属字 | 1.镌字材料品种、颜色:橘色不锈钢立体字母 2.字体规格:高390mm，款390mm厚50mm |  | 个 | 14
1013 | 011508004007 | 金属字 | 1.镌字材料品种、颜色:橘色不锈钢立体字、边框10厚 内凹30面层圆木片贴面 2.字体规格:高1000mm，宽1000mm厚300mm |  | 个 | 3
1014 | 011508004008 | 金属字 | 1.400*400*字厚50 白色不锈钢立体字 |  | 个 | 8
下坑村村牌-JGDY-28-29合计
黄锈石-6吨
1015 | 050301005004 | 点风景石 | 1.石料种类:黄锈石 2.石料规格、重量:φ400-1200 |  | t | 6
黄锈石-6吨合计
公示牌重建--JGDY-36-1
1016 | 040205004005 | 标志板 | 1.公示牌重建2.3*2.3（1.38）m 2.φ100*3 304不锈钢立柱，φ80*2 304不锈钢横杆，2厚304不锈钢板，面贴告示海报 |  | 块 | 1
1017 | 040101003021 | 挖基坑土方 | 1.土壤类别:一、二类土 2.挖土深度:2m内 |  | m3 | 0.57
1018 | 040103001086 | 回填方 | 1.回填土 夯实机夯实 槽、坑 |  | m3 | 0.51
本页小计
注：为计取规费等的使用，可在表中增设其中：“定额人工费”。
表—08
分部分项工程和单价措施项目清单与计价表
工程名称：市政工程 |  |  |  | 标段： |  |  |  | 第 94 页 共 99 页
序号 | 项目编码 | 项目名称 | 项目特征描述 |  | 计量单位 | 工程量 | 金额（元）
[7 empty] | 综合单价 |  | 综合合价 | 其中
暂估价
1019 | 040103002103 | 余方弃置 | 1.废弃料品种:余土 2.外运运距综合考虑 |  | m3 | 0.05
1020 | 010501003012 | 独立基础 | 1.混凝土种类:预拌 2.混凝土强度等级:C25 |  | m3 | 0.05
公示牌重建--JGDY-36-1合计
下坑村入口合计
B-2下坑村合计
农产品分拣大棚室外管网【安装】
1021 | 040101002045 | 挖沟槽土方 | 1.土壤类别:一、二类土 2.挖土深度:2m 内 |  | m3 | 71.95
1022 | 040103001087 | 回填方 | 1.密实度要求:按设计要求 2.填方材料品种:回填土 |  | m3 | 68.9
1023 | 040103002069 | 余方弃置 | 1.外运运距综合考虑 2.装载机装土、自卸汽车运 |  | m3 | 6.24
1024 | 040501004006 | HDPE双壁波纹管DN200 | 1.垫层、基础材质及厚度:100厚砂砾垫层 2.材质及规格:HDPE双壁波纹管DN200 SN8 |  | m | 0.84
1025 | 040501004007 | HDPE双壁波纹管DN300 | 1.垫层、基础材质及厚度:100厚砂砾垫层 2.材质及规格:HDPE双壁波纹管DN300 SN8 |  | m | 39.1
1026 | 040504009002 | 雨水口 | 1.雨水篦子及圈口材质、型号、规格:铸铁井圈及铸铁箅子 2.垫层、基础材质及厚度:C20混凝土底板 3.砌筑材料品种、规格:M10水泥砂浆砌筑砖砌体 4.砂浆强度等级及配合比:内侧M10水泥砂浆勾缝、坐20厚M10水泥砂浆 |  | 座 | 2
本页小计
注：为计取规费等的使用，可在表中增设其中：“定额人工费”。
表—08
分部分项工程和单价措施项目清单与计价表
工程名称：市政工程 |  |  |  | 标段： |  |  |  | 第 95 页 共 99 页
序号 | 项目编码 | 项目名称 | 项目特征描述 |  | 计量单位 | 工程量 | 金额（元）
[7 empty] | 综合单价 |  | 综合合价 | 其中
暂估价
1027 | 040504002003 | 混凝土井 | 1.垫层、基础材质及厚度:C15混凝土垫层 2.平均井深:1.23m 3.混凝土强度等级:C30 S6 4.盖板材质、规格:球墨铸铁检查井盖座φ700 重型 5.井盖、井圈材质及规格:160厚C30混凝土井圈 6.流槽:C15混凝土 7.踏步材质、规格:间距342mm 8.防渗、防水要求:坐浆、抹三角灰均用M10防水水泥砂浆 |  | 座 | 3
1028 | 040504008001 | 玻璃钢化粪池 | 1.材质:玻璃钢化粪池 2.有效容积:6m³ |  | 座 | 2
农产品分拣大棚室外管网【安装】合计
三线整治【安装】
1029 | 040101002047 | 挖沟槽土方 | 1.土壤类别:一、二类土 2.挖土深度:2m 内 |  | m3 | 335.76
1030 | 040402018001 | 施工缝 | 1.旧路面机械切缝 水泥混凝土路面 5cm厚 |  | m | 68
1031 | 041001001011 | 拆除路面 | 1.材质:C30砼 2.厚度:200mm厚 3.外运运距综合考虑 |  | m2 | 20.4
1032 | 040203007026 | 水泥混凝土 | 1.混凝土强度等级:C30 2.厚度:10cm 3.水养生 |  | m2 | 20.4
1033 | 041001002006 | 拆除人行道 | 1.材质:人行道花砖 2.厚度:100mm厚 3.外运运距综合考虑 |  | m2 | 16.8
1034 | 040204002027 | 人行道块料铺设 | 1.块料品种、规格:人行道块料铺设50mm厚 2.混凝土垫层:50mm厚 |  | m2 | 16.8
1035 | 040205017003 | 防撞筒(墩) | 1.材料品种:水泥护墩 |  | 个 | 15
1036 | 040103001091 | 回填方 | 1.填方材料品种:回填原土 |  | m3 | 324.02
1037 | 040103002073 | 余方弃置 | 1.外运运距综合考虑 2.装载机装土、自卸汽车运 |  | m3 | 17.15
本页小计
注：为计取规费等的使用，可在表中增设其中：“定额人工费”。
表—08
分部分项工程和单价措施项目清单与计价表
工程名称：市政工程 |  |  |  | 标段： |  |  |  | 第 96 页 共 99 页
序号 | 项目编码 | 项目名称 | 项目特征描述 |  | 计量单位 | 工程量 | 金额（元）
[7 empty] | 综合单价 |  | 综合合价 | 其中
暂估价
1038 | 040504001003 | 砌筑井 | 1. 材质：双页手孔井 2. 规格：800mm×1200mm 3.垫层、基础材质及厚度:C15混凝土10cm厚 4.砌筑材料品种、规格、强度等级:MU10级砖，M10水泥砂浆 5.井壁内侧比1：2.5水泥砂浆15CM厚 6.盖板材质、规格:钢纤复合材料盖板 |  | 座 | 25
1039 | 040501012001 | 顶管 | 1.名称:HDPE顶管 2.管道材质及规格:2×φ160 |  | m | 370
1040 | 040501012002 | 顶管 | 1.名称:HDPE顶管 2.管道材质及规格:1×φ160 |  | m | 40
三线整治【安装】合计
农房围墙修缮工程
马屋村
1041 | 011608002001 | 铲除涂料面 | 1.铲除部位名称:铲除原墙面涂料至抹灰层 2.外运运距综合考虑 |  | m2 | 1233.38
1042 | 011201001024 | 墙面一般抹灰 | 1.底层厚度、砂浆配合比:20厚1:2水泥砂浆掺5%防水粉(批荡) 2.装饰面材料种类:防裂玻纤网 |  | m2 | 1233.38
1043 | 011406001021 | 抹灰面油漆 | 1.基层类型:抹灰面 2.刮腻子遍数:1.5厚耐水型成品腻子粉一遍 3.防护材料种类:抗碱底漆一遍 4.油漆品种、刷漆遍数:喷涂真石漆面层一遍 5.隔热涂料外墙保温罩面漆一遍 |  | m2 | 1233.38
本页小计
注：为计取规费等的使用，可在表中增设其中：“定额人工费”。
表—08
分部分项工程和单价措施项目清单与计价表
工程名称：市政工程 |  |  |  | 标段： |  |  |  | 第 97 页 共 99 页
序号 | 项目编码 | 项目名称 | 项目特征描述 |  | 计量单位 | 工程量 | 金额（元）
[7 empty] | 综合单价 |  | 综合合价 | 其中
暂估价
1044 | 011406001023 | 抹灰面油漆（楼梯间） | 1.拆除原来面层腻子，外运运距综合考虑; 2.刮专用腻子二遍; 3.喷涂料底漆一遍,涂料面漆两遍. |  | m2 | 241.25
1045 | 011502007001 | 塑料装饰线 | 1.线条材料品种、规格、颜色:300*50+250*100阳台线条陶瓷线条 2.专用建筑胶加自攻螺丝钉固定 |  | m | 62.18
1046 | 011502007002 | 塑料装饰线 | 1.线条材料品种、规格、颜色:50*100mm发泡陶瓷线条（50厚） 2.专用建筑胶加自攻螺丝钉固定 |  | m | 27.7
马屋村合计
地脚改造
1047 | 011406001022 | 抹灰面油漆 | 1.灰色外墙漆面漆2遍 |  | m2 | 414.1
地脚改造合计
防盗网
C1-22#
1048 | 010807005002 | 金属格栅窗 | 1.棕色铝合金防盗网,1厚铝合金压制,整体30厚 2.成品定制,安装详厂家 |  | m2 | 48.86
C1-22#合计
D1#
1049 | 010807005003 | 金属格栅窗 | 1.304不锈钢防盗网（需厂家二次深化设计） 2.圆管22mm内框，圆管28mm外框 |  | m2 | 106.83
D1#合计
防盗网合计
农房围墙修缮工程合计
分部分项合计
措施项目
本页小计
注：为计取规费等的使用，可在表中增设其中：“定额人工费”。
表—08
分部分项工程和单价措施项目清单与计价表
工程名称：市政工程 |  |  |  | 标段： |  |  |  | 第 98 页 共 99 页
序号 | 项目编码 | 项目名称 | 项目特征描述 |  | 计量单位 | 工程量 | 金额（元）
[7 empty] | 综合单价 |  | 综合合价 | 其中
暂估价
1050 | 041101001001 | 墙面脚手架 | 1.挡墙模板 |  | m2 | 1305.76
1051 | 041101001002 | 墙面脚手架 | 1.挡墙模板 |  | m2 | 1366.06
1052 | 041101001003 | 墙面脚手架 | 1.综合脚手架(钢管) 高度(m以内) 4.5 |  | m2 | 334.08
1053 | 041101001004 | 墙面脚手架 | 1.综合脚手架(钢管) 高度(m以内) 12.5 |  | m2 | 132
1054 | 041101001005 | 墙面脚手架 | 1.单排脚手架(钢管) 高度(m以内) 10 |  | m2 | 62.82
1055 | 粤011701011001 | 里脚手架 | 1.里脚手架(钢管) 民用建筑 基本层3.6m |  | m2 | 8.75
1056 | 粤011701008001 | 综合钢脚手架-外立面 | 1.外墙综合脚手架12.5米内 2.脚手架使用工期暂按工期定额以63天计算 |  | m2 | 879.25
1057 | 粤011701008002 | 综合钢脚手架-外立面 | 1.外墙综合脚手架4.5米内 2.脚手架使用工期暂按工期定额以63天计算 |  | m2 | 402.68
1058 | 041101005001 | 井字架 | 1.井深:2m内 |  | 座 | 33
1059 | 041102021002 | 小型构件模板 | 1.栏杆基座模板 |  | m2
1060 | 041102017001 | 挡墙模板 | 1.构件类型:挡墙模板 |  | m2 | 1051.02
1061 | 041102018001 | 压顶模板 | 1.挡墙压顶模板 |  | m2 | 31.19
1062 | 041102002001 | 基础模板 | 1.蓄水池池底模板 |  | m2 | 5.04
1063 | 041102017002 | 挡墙模板 | 1.蓄水池池壁模板 |  | m2 | 47.52
1064 | 041102031001 | 管(渠)道模板 | 1.构件类型:管(渠)道模板 |  | m2 | 370
1065 | 011702001001 | 基础 | 1.基础类型:独立基础模板 |  | m2 | 634.74
1066 | 041102001001 | 垫层模板 | 1.构件类型:垫层模板 |  | m2 | 224.7
1067 | 041102021001 | 小型构件模板 | 1.指示牌-小型构件模板 |  | m2 | 109.04
1068 | 041102002002 | 基础模板 | 1.带形基础模板 无筋 |  | m2 | 251.22
1069 | 041102017003 | 挡墙模板 | 1.现浇混凝土模板制作、安装 挡墙 |  | m2 | 12.4
1070 | 011702008001 | 圈梁 | 1.圈梁模板 |  | m2 | 5.61
1071 | 011702028001 | 压顶 | 1.压顶、扶手模板 |  | m2 | 69.21
1072 | 041102001002 | 垫层模板-给排水 | 1.混凝土基础垫层 木模 |  | m2 | 126.16
本页小计
注：为计取规费等的使用，可在表中增设其中：“定额人工费”。
表—08
分部分项工程和单价措施项目清单与计价表
工程名称：市政工程 |  |  |  | 标段： |  |  |  | 第 99 页 共 99 页
序号 | 项目编码 | 项目名称 | 项目特征描述 |  | 计量单位 | 工程量 | 金额（元）
[7 empty] | 综合单价 |  | 综合合价 | 其中
暂估价
1073 | 041102031002 | 管(渠)道平基模板-给排水 | 1.构件类型:排水沟壁模板 |  | m2 | 869.54
1074 | 041102002003 | 基础模板-给排水 | 1.管、渠道及其他 管座 复合木模 |  | m2 | 34.42
1075 | 041102034001 | 池底模板-给排水 | 1.构件类型:池底模板 |  | m2 | 4.24
1076 | 041102035001 | 池壁(隔墙)模板-给排水 | 1.构件类型:构筑物及池类 矩形池壁 木模 |  | m2 | 9.36
1077 | 041102035002 | 池壁(隔墙)模板-给排水 | 1.构件类型:构筑物及池类 圆形池壁 木模 |  | m2 | 23.13
1078 | 041102033001 | 井顶(盖)板模板-给排水 | 1.构件类型:井顶(盖)板模板 |  | m2 | 4.17
1079 | 041102002004 | 基础模板-太阳能路灯 | 1.混凝土基础 木模 |  | m2
1080 | 041102033002 | 井顶(盖)板模板-过人盖板 | 1.管、渠道及其他 地沟盖板木模 |  | m3 | 18
单价措施合计
本页小计
合 计
注：为计取规费等的使用，可在表中增设其中：“定额人工费”。
表—08

## 表-11 总价措施项目清单与计价表
总价措施项目清单与计价表
工程名称：市政工程 |  |  |  |  | 标段： |  |  | 第 1 页 共 2 页
序号 | 项目编码 | 项目名称 | 计算基础 | 费率 (%) |  | 金额 (元) | 调整费率 (%) |  | 调整后金额 (元) | 备注
1 | LSSGCSF00001 | 绿色施工安全防护措施费 | 分部分项人工费+分部分项机具费 | 16.5 | [5 empty] | 以分部分项的人工费与施工机具费之和为计算基础；以专业工程类型 区分不同费率计算； 单独场地平整工程费率为4.35%； 道路、管网工程费率为16.50%； 桥涵、隧道、水处理构筑物工程费率为14.50%； 分部分项工程总费用在300 万元以内（含300 万元）的项目按基本费率乘以1.20；
2 | 粤041109009001 | 文明工地增加费 | 分部分项人工费+分部分项机具费 | 0 | [5 empty] | 以分部分项的人工费与施工机具费之和为计算基础；市级文明工地0.60%；省级文明工地1.20%
3 | 041109002001 | 夜间施工增加费 |  | 20 | [5 empty] | 以夜间施工项目人工费的20%计算
4 | 041109005001 | 交通疏解员增加费 |  | 15 | [5 empty] | 按照项目分部分项人工费的15%计算（有方案的按照方案计算），
编制人（造价人员）： |  |  |  |  | 复核人（造价工程师）：
表-11
总价措施项目清单与计价表
工程名称：市政工程 |  |  |  |  | 标段： |  |  | 第 2 页 共 2 页
序号 | 项目编码 | 项目名称 | 计算基础 | 费率 (%) |  | 金额 (元) | 调整费率 (%) |  | 调整后金额 (元) | 备注
结算时据实结算。
5 | 041108001001 | 地下管线交叉降效费 |  | 0 | [5 empty] | 按实际发生或经批准的施工方案计算
6 | 粤041109008001 | 赶工措施费 | 分部分项人工费+分部分项机具费 | 0 | [5 empty] | 赶工措施费=（1-δ）*分部分项的（人工费+施工机具费）*0.30 （0.8≤δ＜1 式中：δ=合同工期/定额工期）
7 | QTFY00000001 | 其他费用 | [7 empty] | 按实际发生或经批准的施工组织设计方案计算
合 计
编制人（造价人员）： |  |  |  |  | 复核人（造价工程师）：
表-11

## 表-12 其他项目清单与计价汇总表
其他项目清单与计价汇总表
工程名称：市政工程 |  |  | 标段： |  | 第 1 页 共 1 页
序号 | 项目名称 | 金额（元） |  | 结算金额（元） |  | 备注
1 | 暂列金额 | 317136.22 |  |  |  | 明细详见表-12-1
2 | 暂估价 | 148434.07
2.1 | 材料暂估价 | — |  |  |  | 明细详见表-12-2
2.2 | 专业工程暂估价 | 148434.07 |  |  |  | 明细详见表-12-3
3 | 计日工 |  |  |  |  | 明细详见表-12-4
4 | 总承包服务费 |  |  |  |  | 明细详见表-12-5
5 | 预算包干费
6 | 工程优质费
7 | 概算幅度差
8 | 现场签证费用
9 | 索赔费用
10 | 其他费用
合 计 | [5 empty] | —
注：材料（工程设备）暂估单价进入清单项目综合单价，此处不汇总。
表—12

## 表-12-1 暂列金额表
暂列金额明细表
工程名称：市政工程 |  |  | 标段： |  | 第 1 页 共 1 页
序号 | 名称 | 计量单位 |  | 暂定金额（元） |  | 备注
1 | 暂列金额 | 元 |  | 317136.22
合 计 |  |  |  | 317136.22 |  | —
注：此表由招标人填写，如不能详列，也可只列暂列金额总额，投标人应将上述暂列金额计入投标总价中。
表—12—1

## 表-12-3 专业工程暂估价及结算价表
专业工程暂估价及结算价表
工程名称：市政工程 |  |  |  | 标段： |  | 第 1 页 共 2 页
序号 | 工程名称 | 工程内容 | 暂估金额 （元） |  | 结算金额 (元) |  | 差额 ±(元) | 备注
1 | 等候长廊-JGDY-25~27 | 坐凳定制，暂按800元/m，合计11米
2 | 坐凳小品 | 口袋公园一套，单套工程量如下： 成品GRC水泥坐凳，面层仿黄金麻600*600*400*13个 成品GRC水泥坐凳，面层仿黄金麻600*600*600*5个 成品水泥花盆，面层仿黄金麻600*600*400*9个 成品水泥花盆，面层仿黄金麻600*1200*600*9个
3 | 儿童游玩装置 | 马屋儿童公园,共一套，43500元/套，包含： 1、双人秋千4*1.5*2.2m 2、双人跷跷板3*0.6*0.5m 3、成品不锈钢滑梯1.2*3.5*2m 4、成品塑料滑梯1*4.2*2m 5、荡桥2.3*1*1m | 25661.47
4 | 智能道闸（JGDY-01-5）1套 | 1.农产品分拣车间,智能道闸组合，500w像素车牌识别2个，6米长杆1个，1020*350*275冷轧钢板机箱1个 2.SC25,bv3*1.5m2 | 4970.74
5 | B-2地块四-室外桌凳 | 大理石户外桌凳*1套（φ1200圆桌+4张圆形坐凳） | 1000
7 | B-2地块四-打卡景墙 | 详见图纸JGDY-46-47 总体尺寸：7266*2800mm 做法：M20*400地脚螺栓、加劲板、加劲法兰+250*150*5镀锌钢管或100*150*5厚镀锌
注：此表由招标人填写，投标人应将上述专业工程暂估价计入投标总价中。
表—12—3
专业工程暂估价及结算价表
工程名称：市政工程 |  |  |  | 标段： |  | 第 2 页 共 2 页
序号 | 工程名称 | 工程内容 | 暂估金额 （元） |  | 结算金额 (元) |  | 差额 ±(元) | 备注
钢管框架（详见施工图）+1.5厚镀锌钢板（部分为镂空图案），面层宣传内容+500*600*40成品镂空树脂装饰立瓦
8 | 道路工程-线路-赔偿树木、青苗 | 3颗林木*1000元/颗
9 | S1-10-拆迁电力、电讯设施 | 路灯8座，电杆3根，电线总长500米，通信杆1根
| 积分牌 | 1.定制双层亚克力卡槽210*100*2厚,内装卡片纸200*100,NVV卡纸,230g硬厚 2.B-1下坑村，共100个，12元/个 | 1200
| 指示牌B | 1.定制指示牌B，详见图纸JGDY-13 2.下坑村B-1：共7个，5324.89元/个 3.马屋村：共11个，5324.89元/个 | 95848.02
| 指示牌A | 1.定制指示牌A，详见图纸JGDY-12 2.下坑村B-1：共20个，319.52元/个 3.马屋村：共20个，319.52元/个 | 12780.8
| 大理石坐凳 | 1.1200*350*400 2.渔光互补示范区：共1个，282.13元/个 3.古树公园：共7个，282.13元/个 | 2257.04
| 石板椅子 | 1.（1200*750*400）*40厚 2.马屋村,共20个，220.8元/个 | 4416
| 附设施工警示灯的护栏 | 1.共2个，150元/个 | 300
合 计 |  |  | 148434.07 |  |  |  |  | —
注：此表由招标人填写，投标人应将上述专业工程暂估价计入投标总价中。
表—12—3

## 表-13 规费、税金项目清单与计价表
规费、税金项目清单与计价表
工程名称：市政工程 |  |  | 标段： |  | 第 1 页 共 1 页
序号 | 项目名称 | 计算基础 | 计算基数 | 计算费率 (%) |  | 金额(元)
1 | 增值税销项税额 | 分部分项合计+措施合计+其他项目 |  | 9
合 计
编制人（造价人员）： |  |  | 复核人（造价工程师）：
表—13