## B.1.1 招标工程量清单封面
|  | 乳源瑶族自治县城市路灯智慧化改造项目（第一批次） |  | 工程
招标工程量清单
| 招 标 人： |  | 乳源瑶族自治县银源路灯工程有限公司 |  | (盖章)
年 月 日

## C.1.1 招标工程量清单扉页
工程名称： |  | 乳源瑶族自治县城市路灯智慧化改造项目（第一批次）
标段名称： |  | 乳源瑶族自治县城市路灯智慧化改造项目（第一批次）
招 标 工 程 量 清 单
| 编 制 人： |  |  | (造价专业人员签字及盖章)
| 审 核 人： |  |  | (签字及盖章)
| 编 制 单 位： |  |  | (盖章)
| 法定代表人或其授权人： |  |  | (签字或盖章)
| 招 标 人： |  | 乳源瑶族自治县银源路灯工程有限公司 | (盖章)
| 法定代表人或其授权人： |  |  | (签字或盖章)
编 制 时 间：

## E.1.1 工程项目清单汇总表
工程项目清单汇总表
工程名称：乳源瑶族自治县城市路灯智慧化改造项目（第一批次） |  | 标段：乳源瑶族自治县城市路灯智慧化改造项目（第一批次） | 第 1 页 共 1 页
序号 | 项 目 内 容 |  | 金 额 （元）
1 | 分部分项工程费
1.1 | 乳源瑶族自治县城市路灯智慧化改造项目（第一批次）
1.1.1 | 智慧多功能路灯
1.1.2 | 智慧路灯
1.1.3 | 桥面护栏灯改造
1.1.4 | 智慧化管理平台
1.1.5 | 城中村太阳能路灯
2 | 措施项目费
2.1 | 安全生产措施费
3 | 其他项目费
3.1 | 其中：暂列金额
3.2 | 其中：专业工程暂估价
3.3 | 其中：计日工
3.4 | 其中：总承包服务费
3.5 | 其中：合同中约定的其他项目
3.6 | 其中：预算包干费
3.7 | 其中：工程优质费
3.8 | 其中：消纳费
4 | 税前工程造价
5 | 增值税
6 | 合 计
注：1 专业工程暂估价为已含税价格，在计算增值税计算基础时不应包含专业工程暂估价金额； 2 本表宜用于按合同标的为工程量清单编制对象的工程汇总计算，以单项工程、单位工程等为工程量清单编制对象的工程可按本表汇总计算；

## E.2.1 分部分项工程项目清单计价表
分部分项工程项目清单计价表
工程名称：乳源瑶族自治县城市路灯智慧化改造项目（第一批次） |  |  | 标段：乳源瑶族自治县城市路灯智慧化改造项目（第一批次） |  |  |  | 第 1 页 共 68 页
序号 | 项目编码 | 项目名称 |  | 项目特征描述 | 计量 单位 | 工程量 |  | 金额（元）
[8 empty] | 综合单价 | 合价
乳源瑶族自治县城市路灯智慧化改造项目（第一批次）
智慧多功能路灯
整个项目
华景路
1 | 040805001001 | 8m智慧多功能路灯 |  | 1.主光源功率：100W；人行道侧光源功率为30W；氛围灯功率：5W 2.高效LED模组X10；定制滑槽X4；智能调光终端模块X4；单相剩余电流保护器X3；含照明电线BVV-450/750V--3×4mm²；熔断器(规格30mA） 3.C25钢筋混凝土基础及模板 4.土方开挖，回填200mm碎石垫层 5.未尽事项详见招标图纸、招标文件、国家相关规范、实际施工等综合考虑 | 套 | 62
本页小计
分部分项工程项目清单计价表
工程名称：乳源瑶族自治县城市路灯智慧化改造项目（第一批次） |  |  | 标段：乳源瑶族自治县城市路灯智慧化改造项目（第一批次） |  |  |  | 第 2 页 共 68 页
序号 | 项目编码 | 项目名称 |  | 项目特征描述 | 计量 单位 | 工程量 |  | 金额（元）
[8 empty] | 综合单价 | 合价
2 | 040801010001 | 智能路灯配电控制箱 |  | 1.华景路配电箱#1 2.内涵城市路灯智能控制器、智能开关×1套；4G通信模块组×1套；电缆防盜监测模块×1套 3.含混凝土基础、模板及镀锌圆钢接地母线和角钢接地极 4.未尽事项详见招标图纸、招标文件、国家相关规范、实际施工等综合考虑 | 台 | 1
3 | 040801010002 | 智能路灯配电控制箱 |  | 1.华景路配电箱#2 2.内涵城市路灯智能控制器、智能开关×1套；4G通信模块组×1套；电缆防盜监测模块×1套 3.含混凝土基础、模板及镀锌圆钢接地母线和角钢接地极 4.未尽事项详见招标图纸、招标文件、国家相关规范、实际施工等综合考虑 | 台 | 1
本页小计
分部分项工程项目清单计价表
工程名称：乳源瑶族自治县城市路灯智慧化改造项目（第一批次） |  |  | 标段：乳源瑶族自治县城市路灯智慧化改造项目（第一批次） |  |  |  | 第 3 页 共 68 页
序号 | 项目编码 | 项目名称 |  | 项目特征描述 | 计量 单位 | 工程量 |  | 金额（元）
[8 empty] | 综合单价 | 合价
4 | 040804002001 | 电力电缆 |  | 1.名称:路灯电缆及智慧设备供电电缆 2.规格:YJV-4×16 3.材质:铜芯 4.敷设方式、部位:埋地 5.未尽事项详见招标图纸、招标文件、国家相关规范、实际施工等综合考虑 | m | 3600
5 | 040804002002 | 路灯电缆 |  | 1.名称:动力电缆 2.规格:YJV-4×25 3.材质:铜芯 4.敷设方式、部位:埋地 5.未尽事项详见招标图纸、招标文件、国家相关规范、实际施工等综合考虑 | m | 175
6 | 030409003001 | 电缆终端头 |  | 1.电缆终端头 2.未尽事项详见招标图纸、招标文件、国家相关规范、实际施工等综合考虑 | 个 | 6
7 | 030409004001 | 电缆中间头 |  | 1.电缆中间头 2.未尽事项详见招标图纸、招标文件、国家相关规范、实际施工等综合考虑 | 个 | 62
本页小计
分部分项工程项目清单计价表
工程名称：乳源瑶族自治县城市路灯智慧化改造项目（第一批次） |  |  | 标段：乳源瑶族自治县城市路灯智慧化改造项目（第一批次） |  |  |  | 第 4 页 共 68 页
序号 | 项目编码 | 项目名称 |  | 项目特征描述 | 计量 单位 | 工程量 |  | 金额（元）
[8 empty] | 综合单价 | 合价
8 | 040804002003 | 0.4kV进线电缆 |  | 1.名称:0.4kV进线电缆 2.规格:YJV-0.6/1kV-4×35+1×16 3.材质:铜芯 4.敷设方式、部位:埋地 5.未尽事项详见招标图纸、招标文件、国家相关规范、实际施工等综合考虑 | m | 100
9 | 040804001001 | 路灯电缆保护管 |  | 1.名称:路灯电缆保护管 2.材质:PE管 3.规格:φ80mm 4.敷设方式:埋地敷设 5.未尽事项详见招标图纸、招标文件、国家相关规范、实际施工等综合考虑 | m | 3600
10 | 040804001002 | 动力电缆保护管 |  | 1.名称:动力电缆保护管 2.材质:PE管 3.规格:φ100mm 4.敷设方式:埋地敷设 5.未尽事项详见招标图纸、招标文件、国家相关规范、实际施工等综合考虑 | m | 175
本页小计
分部分项工程项目清单计价表
工程名称：乳源瑶族自治县城市路灯智慧化改造项目（第一批次） |  |  | 标段：乳源瑶族自治县城市路灯智慧化改造项目（第一批次） |  |  |  | 第 5 页 共 68 页
序号 | 项目编码 | 项目名称 |  | 项目特征描述 | 计量 单位 | 工程量 |  | 金额（元）
[8 empty] | 综合单价 | 合价
11 | 040806002001 | 接地母线 |  | 1.名称:接地母线 2.材质:镀锌圆钢 3.规格:Φ10以下 4.未尽事项详见招标图纸、招标文件、国家相关规范、实际施工等综合考虑 | m | 1720
12 | 040504001001 | 电缆接线井 |  | 1.名称:电缆接线井600*600mm 2.垫层、基础材质及厚度:200mm渗水沙层 3.砌筑材料品种、规格、强度等级:砌MU20砖 4.勾缝、抹面要求:20mm厚1:2水泥砂浆 5.砂浆强度等级、配合比:M20 6.盖板材质、规格:400×400mm 7.井盖、井圈材质及规格:钢板电缆井盖 8.未尽事项详见招标图纸、招标文件、国家相关规范、实际施工等综合考虑 | 座 | 36
本页小计
分部分项工程项目清单计价表
工程名称：乳源瑶族自治县城市路灯智慧化改造项目（第一批次） |  |  | 标段：乳源瑶族自治县城市路灯智慧化改造项目（第一批次） |  |  |  | 第 6 页 共 68 页
序号 | 项目编码 | 项目名称 |  | 项目特征描述 | 计量 单位 | 工程量 |  | 金额（元）
[8 empty] | 综合单价 | 合价
13 | 040101002001 | 挖沟槽土方 |  | 1.土壤类别:综合考虑 2.挖土深度:综合考虑 3.未尽事项详见招标图纸、招标文件、国家相关规范、实际施工等综合考虑 | m3 | 821.73
14 | 040305001001 | 垫层 |  | 1.管石屑垫层 2.未尽事项详见招标图纸、招标文件、国家相关规范、实际施工等综合考虑 | m3 | 86
15 | 040303002001 | 混凝土基础 |  | 1.C15混凝土管基础及模板 2.未尽事项详见招标图纸、招标文件、国家相关规范、实际施工等综合考虑 | m3 | 86
16 | 040103002001 | 回填方 |  | 1.密实度要求:综合考虑 2.填方材料品种:石屑 3.未尽事项详见招标图纸、招标文件、国家相关规范、实际施工等综合考虑 | m3 | 481.43
17 | 040103003001 | 余方弃置 |  | 1.废弃料品种:土方 2.运距:5km 3.未尽事项详见招标图纸、招标文件、国家相关规范、实际施工等综合考虑 | m3 | 865.13
本页小计
分部分项工程项目清单计价表
工程名称：乳源瑶族自治县城市路灯智慧化改造项目（第一批次） |  |  | 标段：乳源瑶族自治县城市路灯智慧化改造项目（第一批次） |  |  |  | 第 7 页 共 68 页
序号 | 项目编码 | 项目名称 |  | 项目特征描述 | 计量 单位 | 工程量 |  | 金额（元）
[8 empty] | 综合单价 | 合价
18 | 040103003002 | 余方弃置 |  | 1.废弃料品种:石方 2.运距:5km 3.未尽事项详见招标图纸、招标文件、国家相关规范、实际施工等综合考虑 | m3 | 316.48
19 | 030502005001 | 路灯光纤 |  | 1.名称:4芯单模光纤 2.规格:户外光芯 3.未尽事项详见招标图纸、招标文件、国家相关规范、实际施工等综合考虑 | m | 2000
20 | 030409006001 | 光纤通讯套管 |  | 1.名称:通信套管 2.材质:PE管 3.规格:φ80mm 4.敷设方式:埋地敷设 5.未尽事项详见招标图纸、招标文件、国家相关规范、实际施工等综合考虑 | m | 2000
21 | 030501015001 | 交换机 |  | 1.48口交换机 2.未尽事项详见招标图纸、招标文件、国家相关规范、实际施工等综合考虑 | 台 | 2
本页小计
分部分项工程项目清单计价表
工程名称：乳源瑶族自治县城市路灯智慧化改造项目（第一批次） |  |  | 标段：乳源瑶族自治县城市路灯智慧化改造项目（第一批次） |  |  |  | 第 8 页 共 68 页
序号 | 项目编码 | 项目名称 |  | 项目特征描述 | 计量 单位 | 工程量 |  | 金额（元）
[8 empty] | 综合单价 | 合价
22 | 030405016001 | 汽车充电设施 |  | 1.汽车充电设施慢充7kW 2.安装在智慧路灯电气舱内 3.未尽事项详见招标图纸、招标文件、国家相关规范、实际施工等综合考虑 | 台 | 6
23 | 030503002001 | Cat-1单灯控制器 |  | 1.4G Cat1单灯控制器； 2.支持开关统计、时间统计功能、重合闸功能、时控+实时控制、单路或者双路的开关灯控制、离线自动运行及复位功能、电压、功率检测，具备异常防护功能等； 3.支持接入智慧路灯管理系统,实现与智慧路灯管理系统无缝对接,在智慧路灯管理系统实现照明策略配置、远程管理控制、规则下发等功作； 4.详细技术要求详见智慧路灯改造智慧化、信息化设技术要求。 | 台 | 62
本页小计
分部分项工程项目清单计价表
工程名称：乳源瑶族自治县城市路灯智慧化改造项目（第一批次） |  |  | 标段：乳源瑶族自治县城市路灯智慧化改造项目（第一批次） |  |  |  | 第 9 页 共 68 页
序号 | 项目编码 | 项目名称 |  | 项目特征描述 | 计量 单位 | 工程量 |  | 金额（元）
[8 empty] | 综合单价 | 合价
24 | 030604004001 | 环境监测 |  | 1.支持PM2.5/PM10、温湿度、噪声、光照度采集； 2.支持接入智慧路灯管理系统,实现与智慧路灯管理系统无缝对接,在智慧路灯管理系统实现数据查看、数据分析等； 3.详细技术要求详见智慧路灯改造智慧化、信息化设技术要求。 | 套 | 1
本页小计
分部分项工程项目清单计价表
工程名称：乳源瑶族自治县城市路灯智慧化改造项目（第一批次） |  |  | 标段：乳源瑶族自治县城市路灯智慧化改造项目（第一批次） |  |  |  | 第 10 页 共 68 页
序号 | 项目编码 | 项目名称 |  | 项目特征描述 | 计量 单位 | 工程量 |  | 金额（元）
[8 empty] | 综合单价 | 合价
25 | 080505001001 | 公共广播 |  | 1.最大定阻功放输出≥100W，内嵌安装于LED信息屏中； 2.支持背景音乐播放、实时语音喊话、单呼和群呼、输入文字自动转换语音进行广播、联动广播； 3.支持接入智慧路灯管理系统,实现与智慧路灯管理系统无缝对接,在智慧路灯管理系统实现节目策略配置、远程管理控制、规则下发等功作； 4.详细技术要求详见智慧路灯改造智慧化、信息化设技术要求。 5.内嵌于LED信息屏中 | 套 | 10
本页小计
分部分项工程项目清单计价表
工程名称：乳源瑶族自治县城市路灯智慧化改造项目（第一批次） |  |  | 标段：乳源瑶族自治县城市路灯智慧化改造项目（第一批次） |  |  |  | 第 11 页 共 68 页
序号 | 项目编码 | 项目名称 |  | 项目特征描述 | 计量 单位 | 工程量 |  | 金额（元）
[8 empty] | 综合单价 | 合价
26 | 030506010001 | 400万球型视频监控摄像机 |  | 1.最高分辨率可达2560 × 1440 @30 fps； 2.支持接入智慧路灯管理系统,实现与智慧路灯管理系统无缝对接,在智慧路灯管理系统实现视频监控查看、录像回放、云台控制等功作； 3.详细技术要求详见智慧路灯改造智慧化、信息化设技术要求。 | 台 | 10
27 | 030505016001 | 双面LED信息发布屏 |  | 1.支持接入智慧路灯管理系统,实现与智慧路灯管理系统无缝对接,在智慧路灯管理系统实现设备管理、节目编辑管理、节目策略控制等功作； 2.详细技术要求详见智慧路灯改造智慧化、信息化设技术要求。 | 台 | 62
本页小计
分部分项工程项目清单计价表
工程名称：乳源瑶族自治县城市路灯智慧化改造项目（第一批次） |  |  | 标段：乳源瑶族自治县城市路灯智慧化改造项目（第一批次） |  |  |  | 第 12 页 共 68 页
序号 | 项目编码 | 项目名称 |  | 项目特征描述 | 计量 单位 | 工程量 |  | 金额（元）
[8 empty] | 综合单价 | 合价
28 | 080509007001 | 智能网关 |  | 1.支持 4G通信；含5年通信运营费； 2.支持接入智慧路灯管理系统,实现与智慧路灯管理系统无缝对接,在智慧路灯管理系统实现设备状态查看、设备管理控制等功作；含调试费用 3.详细技术要求详见智慧路灯改造智慧化、信息化设技术要求。 | 套 | 62
29 | 030502005002 | 路灯光纤 |  | 1.名称:4芯单模光纤 2.规格:户外光芯 3.未尽事项详见招标图纸、招标文件、国家相关规范、实际施工等综合考虑 | m | 2000
30 | 030412004001 | 配线 |  | 1.名称:路灯配线 2.型号:RVV 3.规格:3×2.5mm² | m | 527
31 | 080509008001 | 路由器 |  | 1.名称:无线AP 2.安装部位:智慧灯杆 | 套 | 62
32 | 030502003001 | 双绞线缆 |  | 1.名称:网线 2.类别:超五类 3.规格:CAT5e | m | 527
33 | 030412004002 | 配线 |  | 1.名称:智慧灯杆设备接线 2.规格:RVSP-4×1.0 | m | 527
本页小计
分部分项工程项目清单计价表
工程名称：乳源瑶族自治县城市路灯智慧化改造项目（第一批次） |  |  | 标段：乳源瑶族自治县城市路灯智慧化改造项目（第一批次） |  |  |  | 第 13 页 共 68 页
序号 | 项目编码 | 项目名称 |  | 项目特征描述 | 计量 单位 | 工程量 |  | 金额（元）
[8 empty] | 综合单价 | 合价
34 | 041001010001 | 路灯拆除 |  | 1.灯具拆除 2.路灯基础拆除 3.运距:5km 4.未尽事项详见招标图纸、招标文件、国家相关规范、实际施工等综合考虑 | 根 | 63
35 | 040807002001 | 送配电装置系统调试 |  | 1.调试：1kV以下交流供电 2.其他 3.未尽事项详见招标图纸、招标文件、国家相关规范、实际施工等综合考虑 | 系统 | 1
36 | 040807002002 | 供电系统调试 |  | 1.调试：配电智能系统调试 2.其他 3.未尽事项详见招标图纸、招标文件、国家相关规范、实际施工等综合考虑 | 系统 | 1
人行道破除修复
37 | 040204001001 | 人行道块料铺设 |  | 1.块料品种、规格:5cm彩色混凝土透水砖 2.基础、垫层:材料品种、厚度:3cm M15水泥砂浆 3.未尽事项详见招标图纸、招标文件、国家相关规范、实际施工等综合考虑 | m2 | 1376
本页小计
分部分项工程项目清单计价表
工程名称：乳源瑶族自治县城市路灯智慧化改造项目（第一批次） |  |  | 标段：乳源瑶族自治县城市路灯智慧化改造项目（第一批次） |  |  |  | 第 14 页 共 68 页
序号 | 项目编码 | 项目名称 |  | 项目特征描述 | 计量 单位 | 工程量 |  | 金额（元）
[8 empty] | 综合单价 | 合价
38 | 040202016001 | 水泥混凝土基层 |  | 1.名称:水泥混凝土基层 2.混凝土强度等级:C20混凝土 3.厚度:15cm 4.每隔6米设一道缩缝 5.养护:水养生 6.未尽事项详见招标图纸、招标文件、国家相关规范、实际施工等综合考虑 | m2 | 1376
39 | 040202010001 | 碎石 |  | 1.100厚级配碎石垫层 | m2 | 1376
40 | 041001002001 | 拆除人行道 |  | 1.块料品种、规格:5cm人行道砖 2.基础、垫层:材料品种、厚度:3cm M15水泥砂浆 3.运距：石方外运5km 4.未尽事项详见招标图纸、招标文件、国家相关规范、实际施工等综合考虑 | m2 | 1376
41 | 041001003001 | 拆除基层 |  | 1.拆除15cm厚混凝土垫层 2.机械装废料外运外运5km | m2 | 1376
车行道破除修复
本页小计
分部分项工程项目清单计价表
工程名称：乳源瑶族自治县城市路灯智慧化改造项目（第一批次） |  |  | 标段：乳源瑶族自治县城市路灯智慧化改造项目（第一批次） |  |  |  | 第 15 页 共 68 页
序号 | 项目编码 | 项目名称 |  | 项目特征描述 | 计量 单位 | 工程量 |  | 金额（元）
[8 empty] | 综合单价 | 合价
42 | 041001001001 | 拆除路面 |  | 1.材质:混凝土类（无筋） 2.厚度:42cm 3.机械装废料外运，运距5km 4.暂按开挖回填总长度的15%预留车行道破除修复工程量，结算按实际发生工程量调整 | m2 | 206.4
43 | 040601032001 | 切缝 |  | 1.旧混凝土基层切缝42cm厚 2.暂按开挖回填总长度的15%预留车行道破除修复工程量，结算按实际发生工程量调整 | m | 412.8
44 | 040601032002 | 切缝 |  | 1.部位:旧沥青混凝土路面切缝 2.厚度:10cm 3.暂按开挖回填总长度的15%预留车行道破除修复工程量，结算按实际发生工程量调整 | m | 412.8
45 | 041001001002 | 拆除路面 |  | 1.拆除10cm厚沥青混凝土 2.机械装废料外运5km 3.暂按开挖回填总长度的15%预留车行道破除修复工程量，结算按实际发生工程量调整 | m2 | 206.4
本页小计
分部分项工程项目清单计价表
工程名称：乳源瑶族自治县城市路灯智慧化改造项目（第一批次） |  |  | 标段：乳源瑶族自治县城市路灯智慧化改造项目（第一批次） |  |  |  | 第 16 页 共 68 页
序号 | 项目编码 | 项目名称 |  | 项目特征描述 | 计量 单位 | 工程量 |  | 金额（元）
[8 empty] | 综合单价 | 合价
46 | 040202014001 | 水泥稳定碎(砾)石 |  | 1.厚度:20cm 2.水泥含量:5％ 3.石料规格:碎石5~40mm 4.运距：1km 5.未尽事项详见招标图纸、招标文件、国家相关规范、实际施工等综合考虑 6.暂按开挖回填总长度的15%预留车行道破除修复工程量，结算按实际发生工程量调整 | m2 | 206.4
47 | 040203007001 | 水泥混凝土 |  | 1.22cm厚C35混凝土面层（抗折强度不小于4.5Mpa） 2.暂按开挖回填总长度的15%预留车行道破除修复工程量，结算按实际发生工程量调整 | m2 | 206.4
48 | 040201021001 | 土工合成材料 |  | 1.自粘型玻纤格栅（满铺） 2.暂按开挖回填总长度的15%预留车行道破除修复工程量，结算按实际发生工程量调整 | m2 | 206.4
本页小计
分部分项工程项目清单计价表
工程名称：乳源瑶族自治县城市路灯智慧化改造项目（第一批次） |  |  | 标段：乳源瑶族自治县城市路灯智慧化改造项目（第一批次） |  |  |  | 第 17 页 共 68 页
序号 | 项目编码 | 项目名称 |  | 项目特征描述 | 计量 单位 | 工程量 |  | 金额（元）
[8 empty] | 综合单价 | 合价
49 | 040203004001 | 粘层 |  | 1.洒PC-3粘层油1.2L/m2 2.暂按开挖回填总长度的15%预留车行道破除修复工程量，结算按实际发生工程量调整 | m2 | 206.4
50 | 040203006001 | 沥青混凝土 |  | 1.6cm中粒式沥青混凝土AC-16C 2.暂按开挖回填总长度的15%预留车行道破除修复工程量，结算按实际发生工程量调整 | m2 | 369
51 | 040203004002 | 粘层 |  | 1.洒PC-3粘层油0.6L/m2 2.暂按开挖回填总长度的15%预留车行道破除修复工程量，结算按实际发生工程量调整 | m2 | 206.4
52 | 040203006002 | 沥青混凝土 |  | 1.4cm细粒式沥青混凝土AC-13C（SBS改性） 2.暂按开挖回填总长度的15%预留车行道破除修复工程量，结算按实际发生工程量调整 | m2 | 369
智慧路灯
整个项目
迎宾北路
本页小计
分部分项工程项目清单计价表
工程名称：乳源瑶族自治县城市路灯智慧化改造项目（第一批次） |  |  | 标段：乳源瑶族自治县城市路灯智慧化改造项目（第一批次） |  |  |  | 第 18 页 共 68 页
序号 | 项目编码 | 项目名称 |  | 项目特征描述 | 计量 单位 | 工程量 |  | 金额（元）
[8 empty] | 综合单价 | 合价
53 | 040805001002 | 12m智慧灯 |  | 1.主光源功率：2*180W；氛围灯功率：5W 2.高效LED模组X10；定制滑槽X4；智能调光终端模块X4；单相剩余电流保护器X3；含照明电线BVV-450/750V--3×4mm²；熔断器(规格30mA） 3.C25钢筋混凝土基础及模板 4.土方开挖、回填碎石200mm垫层 5.未尽事项详见招标图纸、招标文件、国家相关规范、实际施工等综合考虑 | 套 | 28
54 | 040801010003 | 智能路灯配电控制箱 |  | 1.迎宾北路配电箱#1 2.内涵城市路灯智能控制器、智能开关×1套；4G通信模块组×1套；电缆防盜监测模块×1套 3.含混凝土基础、模板及镀锌圆钢接地母线和角钢接地极 4.未尽事项详见招标图纸、招标文件、国家相关规范、实际施工等综合考虑 | 台 | 1
本页小计
分部分项工程项目清单计价表
工程名称：乳源瑶族自治县城市路灯智慧化改造项目（第一批次） |  |  | 标段：乳源瑶族自治县城市路灯智慧化改造项目（第一批次） |  |  |  | 第 19 页 共 68 页
序号 | 项目编码 | 项目名称 |  | 项目特征描述 | 计量 单位 | 工程量 |  | 金额（元）
[8 empty] | 综合单价 | 合价
55 | 040804002004 | 路灯电缆 |  | 1.名称:路灯电缆 2.规格:YJV-0.6/1kV-4×16 3.材质:铜芯 4.敷设方式、部位:埋地 5.未尽事项详见招标图纸、招标文件、国家相关规范、实际施工等综合考虑 | m | 1180
56 | 040804002005 | 0.4kV进线电缆 |  | 1.名称:0.4kV进线电缆 2.规格:YJV-0.6/1kV-4×35+1×16 3.材质:铜芯 4.敷设方式、部位:埋地 5.未尽事项详见招标图纸、招标文件、国家相关规范、实际施工等综合考虑 | m | 50
57 | 030409003002 | 电缆终端头 |  | 1.电缆终端头 2.未尽事项详见招标图纸、招标文件、国家相关规范、实际施工等综合考虑 | 个 | 4
58 | 030409004002 | 电缆中间头 |  | 1.电缆中间头 2.未尽事项详见招标图纸、招标文件、国家相关规范、实际施工等综合考虑 | 个 | 28
本页小计
分部分项工程项目清单计价表
工程名称：乳源瑶族自治县城市路灯智慧化改造项目（第一批次） |  |  | 标段：乳源瑶族自治县城市路灯智慧化改造项目（第一批次） |  |  |  | 第 20 页 共 68 页
序号 | 项目编码 | 项目名称 |  | 项目特征描述 | 计量 单位 | 工程量 |  | 金额（元）
[8 empty] | 综合单价 | 合价
59 | 040804001003 | 路灯电缆保护管 |  | 1.名称:路灯电缆保护管 2.材质:PE管 3.规格:φ80mm 4.敷设方式:埋地敷设 5.未尽事项详见招标图纸、招标文件、国家相关规范、实际施工等综合考虑 | m | 388
60 | 040804001004 | 路灯电缆钢套管 |  | 1.名称:电缆保护管 2.材质:镀锌钢管 3.规格:SC80mm 4.敷设方式:埋地敷设 | m | 168
61 | 040806002002 | 接地母线 |  | 1.名称:接地母线 2.材质:镀锌圆钢 3.规格:Φ10以下 4.未尽事项详见招标图纸、招标文件、国家相关规范、实际施工等综合考虑 | m | 556
本页小计
分部分项工程项目清单计价表
工程名称：乳源瑶族自治县城市路灯智慧化改造项目（第一批次） |  |  | 标段：乳源瑶族自治县城市路灯智慧化改造项目（第一批次） |  |  |  | 第 21 页 共 68 页
序号 | 项目编码 | 项目名称 |  | 项目特征描述 | 计量 单位 | 工程量 |  | 金额（元）
[8 empty] | 综合单价 | 合价
62 | 040504001002 | 电缆接线井 |  | 1.名称:电缆接线井600*600mm 2.垫层、基础材质及厚度:200mm渗水沙层 3.砌筑材料品种、规格、强度等级:砌MU20砖 4.勾缝、抹面要求:20mm厚1:2水泥砂浆 5.砂浆强度等级、配合比:M20 6.盖板材质、规格:400×400mm 7.井盖、井圈材质及规格:钢板电缆井盖 8.未尽事项详见招标图纸、招标文件、国家相关规范、实际施工等综合考虑 | 座 | 11
63 | 040101002002 | 挖沟槽土方 |  | 1.土壤类别:综合考虑 2.挖土深度:综合考虑 3.未尽事项详见招标图纸、招标文件、国家相关规范、实际施工等综合考虑 | m3 | 224.76
64 | 040305001002 | 垫层 |  | 1.管石屑垫层 2.未尽事项详见招标图纸、招标文件、国家相关规范、实际施工等综合考虑 | m3 | 27.8
本页小计
分部分项工程项目清单计价表
工程名称：乳源瑶族自治县城市路灯智慧化改造项目（第一批次） |  |  | 标段：乳源瑶族自治县城市路灯智慧化改造项目（第一批次） |  |  |  | 第 22 页 共 68 页
序号 | 项目编码 | 项目名称 |  | 项目特征描述 | 计量 单位 | 工程量 |  | 金额（元）
[8 empty] | 综合单价 | 合价
65 | 040303002002 | 混凝土基础 |  | 1.C15混凝土管基础及模板 2.未尽事项详见招标图纸、招标文件、国家相关规范、实际施工等综合考虑 | m3 | 27.8
66 | 040103002002 | 回填方 |  | 1.密实度要求:综合考虑 2.填方材料品种:石屑 3.未尽事项详见招标图纸、招标文件、国家相关规范、实际施工等综合考虑 | m3 | 163.53
67 | 040103003003 | 余方弃置 |  | 1.废弃料品种:土方 2.运距:5km 3.未尽事项详见招标图纸、招标文件、国家相关规范、实际施工等综合考虑 | m3 | 298.34
68 | 040103003004 | 余方弃置 |  | 1.废弃料品种:石方 2.运距:5km 3.未尽事项详见招标图纸、招标文件、国家相关规范、实际施工等综合考虑 | m3 | 53.54
本页小计
分部分项工程项目清单计价表
工程名称：乳源瑶族自治县城市路灯智慧化改造项目（第一批次） |  |  | 标段：乳源瑶族自治县城市路灯智慧化改造项目（第一批次） |  |  |  | 第 23 页 共 68 页
序号 | 项目编码 | 项目名称 |  | 项目特征描述 | 计量 单位 | 工程量 |  | 金额（元）
[8 empty] | 综合单价 | 合价
69 | 030507001001 | 灯杆智能体 |  | 1.集AI边缘计算、摄像头、LED信息发布、广播、环境监测、设备内部动环监测于一体新型智能化设备； 2.支持采集环境数据、视频数据进行AI计算，支持联动广播进行语音提示，支持联动LED屏进行文字及图形提示，支持即时上报检测信息（短信、APP、电脑端）；支持红灯时行人过马路、机动车非法停车、非机动车非法停车、环境数据超标的行为识别，识别的场景可以根据业务需求动态扩展； 3.支持接入智慧路灯管理系统,实现与智慧路灯管理系统无缝对接,在智慧路灯管理系统实现报警上传、规则下发、视频调用、播放节目配置等功作； 4.详细技术要求详见智慧路灯改造智慧化、信息化设技术要求。 | 套 | 6
本页小计
分部分项工程项目清单计价表
工程名称：乳源瑶族自治县城市路灯智慧化改造项目（第一批次） |  |  | 标段：乳源瑶族自治县城市路灯智慧化改造项目（第一批次） |  |  |  | 第 24 页 共 68 页
序号 | 项目编码 | 项目名称 |  | 项目特征描述 | 计量 单位 | 工程量 |  | 金额（元）
[8 empty] | 综合单价 | 合价
70 | 030503002002 | Cat-1单灯控制器 |  | 1.4G Cat1单灯控制器； 2.支持开关统计、时间统计功能、重合闸功能、时控+实时控制、单路或者双路的开关灯控制、离线自动运行及复位功能、电压、功率检测，具备异常防护功能等； 3.支持接入智慧路灯管理系统,实现与智慧路灯管理系统无缝对接,在智慧路灯管理系统实现照明策略配置、远程管理控制、规则下发等功作； 4.详细技术要求详见智慧路灯改造智慧化、信息化设技术要求。 | 台 | 56
本页小计
分部分项工程项目清单计价表
工程名称：乳源瑶族自治县城市路灯智慧化改造项目（第一批次） |  |  | 标段：乳源瑶族自治县城市路灯智慧化改造项目（第一批次） |  |  |  | 第 25 页 共 68 页
序号 | 项目编码 | 项目名称 |  | 项目特征描述 | 计量 单位 | 工程量 |  | 金额（元）
[8 empty] | 综合单价 | 合价
71 | 030506010002 | 400万球型视频监控摄像机 |  | 1.最高分辨率可达2560 × 1440 @30 fps； 2.支持接入智慧路灯管理系统,实现与智慧路灯管理系统无缝对接,在智慧路灯管理系统实现视频监控查看、录像回放、云台控制等功作； 3.详细技术要求详见智慧路灯改造智慧化、信息化设技术要求。 | 台 | 5
72 | 041001010002 | 路灯拆除 |  | 1.灯具拆除 2.路灯基础拆除 3.运距:5km 4.未尽事项详见招标图纸、招标文件、国家相关规范、实际施工等综合考虑 | 根 | 23
73 | 041001002002 | 拆除人行道 |  | 1.块料品种、规格:5cm人行道砖 2.基础、垫层:材料品种、厚度:3cm M15水泥砂浆 3.未尽事项详见招标图纸、招标文件、国家相关规范、实际施工等综合考虑 | m2 | 333.6
本页小计
分部分项工程项目清单计价表
工程名称：乳源瑶族自治县城市路灯智慧化改造项目（第一批次） |  |  | 标段：乳源瑶族自治县城市路灯智慧化改造项目（第一批次） |  |  |  | 第 26 页 共 68 页
序号 | 项目编码 | 项目名称 |  | 项目特征描述 | 计量 单位 | 工程量 |  | 金额（元）
[8 empty] | 综合单价 | 合价
74 | 041001003002 | 拆除基层 |  | 1.拆除15cm厚混凝土垫层 2.机械装废料外运，运距综合考虑 | m2 | 333.6
75 | 040202010002 | 碎石 |  | 1.100厚级配碎石垫层 | m2 | 333.6
76 | 040202016002 | 水泥混凝土基层 |  | 1.名称:水泥混凝土基层 2.混凝土强度等级:C20混凝土 3.厚度:15cm 4.每隔6米设一道缩缝 5.养护:水养生 6.未尽事项详见招标图纸、招标文件、国家相关规范、实际施工等综合考虑 | m2 | 333.6
77 | 040204001002 | 人行道块料铺设 |  | 1.块料品种、规格:5cm人行道砖 2.基础、垫层:材料品种、厚度:3cm M15水泥砂浆 3.运距：石方外运5km 4.未尽事项详见招标图纸、招标文件、国家相关规范、实际施工等综合考虑 | m2 | 333.6
本页小计
分部分项工程项目清单计价表
工程名称：乳源瑶族自治县城市路灯智慧化改造项目（第一批次） |  |  | 标段：乳源瑶族自治县城市路灯智慧化改造项目（第一批次） |  |  |  | 第 27 页 共 68 页
序号 | 项目编码 | 项目名称 |  | 项目特征描述 | 计量 单位 | 工程量 |  | 金额（元）
[8 empty] | 综合单价 | 合价
78 | 041001001003 | 拆除路面 |  | 1.材质:混凝土类（无筋） 2.厚度:42cm 3.运距:5km 4.暂按开挖回填总长度的15%预留车行道破除修复工程量，结算按实际发生工程量调整 | m2 | 50.04
79 | 040601032003 | 切缝 |  | 1.旧混凝土基层切缝42cm厚 2.暂按开挖回填总长度的15%预留车行道破除修复工程量，结算按实际发生工程量调整 | m | 100.08
80 | 040601032004 | 切缝 |  | 1.部位:旧沥青混凝土路面切缝 2.厚度:10cm 3.暂按开挖回填总长度的15%预留车行道破除修复工程量，结算按实际发生工程量调整 | m | 100.08
81 | 041001001004 | 拆除路面 |  | 1.拆除10cm厚沥青混凝土 2.运距:5km 3.暂按开挖回填总长度的15%预留车行道破除修复工程量，结算按实际发生工程量调整 | m2 | 50.04
本页小计
分部分项工程项目清单计价表
工程名称：乳源瑶族自治县城市路灯智慧化改造项目（第一批次） |  |  | 标段：乳源瑶族自治县城市路灯智慧化改造项目（第一批次） |  |  |  | 第 28 页 共 68 页
序号 | 项目编码 | 项目名称 |  | 项目特征描述 | 计量 单位 | 工程量 |  | 金额（元）
[8 empty] | 综合单价 | 合价
82 | 040202014002 | 水泥稳定碎(砾)石 |  | 1.厚度:20cm 2.水泥含量:5％ 3.石料规格:碎石5~40mm 4.运距：1km 5.未尽事项详见招标图纸、招标文件、国家相关规范、实际施工等综合考虑 | m2 | 50.04
83 | 040203007002 | 水泥混凝土 |  | 1.22cm厚C35混凝土面层（抗折强度不小于4.5Mpa） 2.暂按开挖回填总长度的15%预留车行道破除修复工程量，结算按实际发生工程量调整 | m2 | 50.04
84 | 040201021002 | 土工合成材料 |  | 1.自粘型玻纤格栅（满铺） 2.暂按开挖回填总长度的15%预留车行道破除修复工程量，结算按实际发生工程量调整 | m2 | 50.04
85 | 040203004003 | 粘层 |  | 1.洒PC-3粘层油1.2L/m2 2.暂按开挖回填总长度的15%预留车行道破除修复工程量，结算按实际发生工程量调整 | m2 | 50.04
本页小计
分部分项工程项目清单计价表
工程名称：乳源瑶族自治县城市路灯智慧化改造项目（第一批次） |  |  | 标段：乳源瑶族自治县城市路灯智慧化改造项目（第一批次） |  |  |  | 第 29 页 共 68 页
序号 | 项目编码 | 项目名称 |  | 项目特征描述 | 计量 单位 | 工程量 |  | 金额（元）
[8 empty] | 综合单价 | 合价
86 | 040203006003 | 沥青混凝土 |  | 1.6cm中粒式沥青混凝土AC-16C 2.暂按开挖回填总长度的15%预留车行道破除修复工程量，结算按实际发生工程量调整 | m2 | 50.04
87 | 040203004004 | 粘层 |  | 1.洒PC-3粘层油0.6L/m2 2.暂按开挖回填总长度的15%预留车行道破除修复工程量，结算按实际发生工程量调整 | m2 | 50.04
88 | 040203006004 | 沥青混凝土 |  | 1.4cm细粒式沥青混凝土AC-13C（SBS改性） 2.暂按开挖回填总长度的15%预留车行道破除修复工程量，结算按实际发生工程量调整 | m2 | 50.04
迎宾南路
本页小计
分部分项工程项目清单计价表
工程名称：乳源瑶族自治县城市路灯智慧化改造项目（第一批次） |  |  | 标段：乳源瑶族自治县城市路灯智慧化改造项目（第一批次） |  |  |  | 第 30 页 共 68 页
序号 | 项目编码 | 项目名称 |  | 项目特征描述 | 计量 单位 | 工程量 |  | 金额（元）
[8 empty] | 综合单价 | 合价
89 | 040805001003 | 12m智慧灯 |  | 1.主光源功率：2*180W；氛围灯功率：5W 2.高效LED模组X10；定制滑槽X4；智能调光终端模块X4；单相剩余电流保护器X3；含照明电线BVV-450/750V--3×4mm²；熔断器(规格30mA） 3.C25钢筋混凝土基础及模板 4.土方开挖、回填碎石 5.未尽事项详见招标图纸、招标文件、国家相关规范、实际施工等综合考虑 | 套 | 18
90 | 040805001004 | 12投光灯 |  | 1.主光源功率：3*150W 2.12m投光灯 3.含照明电线BVV-450/750V--5×4mm²；熔断器(规格30mA） 4.C25钢筋混凝土基础及模板 5.土方开挖回填 6.未尽事项详见招标图纸、招标文件、国家相关规范、实际施工等综合考虑 | 套 | 2
本页小计
分部分项工程项目清单计价表
工程名称：乳源瑶族自治县城市路灯智慧化改造项目（第一批次） |  |  | 标段：乳源瑶族自治县城市路灯智慧化改造项目（第一批次） |  |  |  | 第 31 页 共 68 页
序号 | 项目编码 | 项目名称 |  | 项目特征描述 | 计量 单位 | 工程量 |  | 金额（元）
[8 empty] | 综合单价 | 合价
91 | 040801010004 | 智能路灯配电控制箱 |  | 1.迎宾南路配电箱#1 2.内涵城市路灯智能控制器、智能开关×1套；4G通信模块组×1套；电缆防盜监测模块×1套 3.含混凝土基础、模板及镀锌圆钢接地母线和角钢接地极 4.未尽事项详见招标图纸、招标文件、国家相关规范、实际施工等综合考虑 | 台 | 1
92 | 040804002006 | 路灯电缆 |  | 1.名称:路灯电缆 2.规格:YJV-0.6/1kV-4×16 3.材质:铜芯 4.敷设方式、部位:埋地 5.未尽事项详见招标图纸、招标文件、国家相关规范、实际施工等综合考虑 | m | 744
本页小计
分部分项工程项目清单计价表
工程名称：乳源瑶族自治县城市路灯智慧化改造项目（第一批次） |  |  | 标段：乳源瑶族自治县城市路灯智慧化改造项目（第一批次） |  |  |  | 第 32 页 共 68 页
序号 | 项目编码 | 项目名称 |  | 项目特征描述 | 计量 单位 | 工程量 |  | 金额（元）
[8 empty] | 综合单价 | 合价
93 | 040804002007 | 0.4kV进线电缆 |  | 1.名称:0.4kV进线电缆 2.规格:YJV-0.6/1kV-4×35+1×16 3.材质:铜芯 4.敷设方式、部位:埋地 5.未尽事项详见招标图纸、招标文件、国家相关规范、实际施工等综合考虑 | m | 50
94 | 030409003003 | 电缆终端头 |  | 1.电缆终端头 2.未尽事项详见招标图纸、招标文件、国家相关规范、实际施工等综合考虑 | 个 | 4
95 | 030409004003 | 电缆中间头 |  | 1.电缆中间头 2.未尽事项详见招标图纸、招标文件、国家相关规范、实际施工等综合考虑 | 个 | 20
96 | 040804001005 | 路灯电缆保护管 |  | 1.名称:路灯电缆保护管 2.材质:PE管 3.规格:φ80mm 4.敷设方式:埋地敷设 5.未尽事项详见招标图纸、招标文件、国家相关规范、实际施工等综合考虑 | m | 259
本页小计
分部分项工程项目清单计价表
工程名称：乳源瑶族自治县城市路灯智慧化改造项目（第一批次） |  |  | 标段：乳源瑶族自治县城市路灯智慧化改造项目（第一批次） |  |  |  | 第 33 页 共 68 页
序号 | 项目编码 | 项目名称 |  | 项目特征描述 | 计量 单位 | 工程量 |  | 金额（元）
[8 empty] | 综合单价 | 合价
97 | 040804001006 | 路灯电缆钢套管 |  | 1.名称:电缆保护管 2.材质:镀锌钢管 3.规格:SC80mm 4.敷设方式:埋地敷设 | m | 95
98 | 040806002003 | 接地母线 |  | 1.名称:接地母线 2.材质:镀锌圆钢 3.规格:Φ10以下 4.未尽事项详见招标图纸、招标文件、国家相关规范、实际施工等综合考虑 | m | 354
本页小计
分部分项工程项目清单计价表
工程名称：乳源瑶族自治县城市路灯智慧化改造项目（第一批次） |  |  | 标段：乳源瑶族自治县城市路灯智慧化改造项目（第一批次） |  |  |  | 第 34 页 共 68 页
序号 | 项目编码 | 项目名称 |  | 项目特征描述 | 计量 单位 | 工程量 |  | 金额（元）
[8 empty] | 综合单价 | 合价
99 | 040504001003 | 电缆接线井 |  | 1.名称:电缆接线井600*600mm 2.垫层、基础材质及厚度:200mm渗水沙层 3.砌筑材料品种、规格、强度等级:砌MU20砖 4.勾缝、抹面要求:20mm厚1:2水泥砂浆 5.砂浆强度等级、配合比:M20 6.盖板材质、规格:400×400mm 7.井盖、井圈材质及规格:钢板电缆井盖 8.未尽事项详见招标图纸、招标文件、国家相关规范、实际施工等综合考虑 | 座 | 9
100 | 040101002003 | 挖沟槽土方 |  | 1.土壤类别:综合考虑 2.挖土深度:综合考虑 3.未尽事项详见招标图纸、招标文件、国家相关规范、实际施工等综合考虑 | m3 | 143.1
101 | 040305001003 | 垫层 |  | 1.管石屑垫层 2.未尽事项详见招标图纸、招标文件、国家相关规范、实际施工等综合考虑 | m3 | 17.7
本页小计
分部分项工程项目清单计价表
工程名称：乳源瑶族自治县城市路灯智慧化改造项目（第一批次） |  |  | 标段：乳源瑶族自治县城市路灯智慧化改造项目（第一批次） |  |  |  | 第 35 页 共 68 页
序号 | 项目编码 | 项目名称 |  | 项目特征描述 | 计量 单位 | 工程量 |  | 金额（元）
[8 empty] | 综合单价 | 合价
102 | 040303002003 | 混凝土基础 |  | 1.C15混凝土管基础及模板 2.未尽事项详见招标图纸、招标文件、国家相关规范、实际施工等综合考虑 | m3 | 17.7
103 | 040103002003 | 回填方 |  | 1.密实度要求:综合考虑 2.填方材料品种:石屑 3.未尽事项详见招标图纸、招标文件、国家相关规范、实际施工等综合考虑 | m3 | 125.48
104 | 040103003005 | 余方弃置 |  | 1.废弃料品种:土方 2.运距:5km 3.未尽事项详见招标图纸、招标文件、国家相关规范、实际施工等综合考虑 | m3 | 188.91
105 | 040103003006 | 余方弃置 |  | 1.废弃料品种:石方 2.运距:5km 3.未尽事项详见招标图纸、招标文件、国家相关规范、实际施工等综合考虑 | m3 | 35.74
本页小计
分部分项工程项目清单计价表
工程名称：乳源瑶族自治县城市路灯智慧化改造项目（第一批次） |  |  | 标段：乳源瑶族自治县城市路灯智慧化改造项目（第一批次） |  |  |  | 第 36 页 共 68 页
序号 | 项目编码 | 项目名称 |  | 项目特征描述 | 计量 单位 | 工程量 |  | 金额（元）
[8 empty] | 综合单价 | 合价
106 | 030507001002 | 灯杆智能体 |  | 1.集AI边缘计算、摄像头、LED信息发布、广播、环境监测、设备内部动环监测于一体新型智能化设备； 2.支持采集环境数据、视频数据进行AI计算，支持联动广播进行语音提示，支持联动LED屏进行文字及图形提示，支持即时上报检测信息（短信、APP、电脑端）；支持红灯时行人过马路、机动车非法停车、非机动车非法停车、环境数据超标的行为识别，识别的场景可以根据业务需求动态扩展； 3.支持接入智慧路灯管理系统,实现与智慧路灯管理系统无缝对接,在智慧路灯管理系统实现报警上传、规则下发、视频调用、播放节目配置等功作； 4.详细技术要求详见智慧路灯改造智慧化、信息化设技术要求。 | 套 | 6
本页小计
分部分项工程项目清单计价表
工程名称：乳源瑶族自治县城市路灯智慧化改造项目（第一批次） |  |  | 标段：乳源瑶族自治县城市路灯智慧化改造项目（第一批次） |  |  |  | 第 37 页 共 68 页
序号 | 项目编码 | 项目名称 |  | 项目特征描述 | 计量 单位 | 工程量 |  | 金额（元）
[8 empty] | 综合单价 | 合价
107 | 030503002003 | Cat-1单灯控制器 |  | 1.4G Cat1单灯控制器； 2.支持开关统计、时间统计功能、重合闸功能、时控+实时控制、单路或者双路的开关灯控制、离线自动运行及复位功能、电压、功率检测，具备异常防护功能等； 3.支持接入智慧路灯管理系统,实现与智慧路灯管理系统无缝对接,在智慧路灯管理系统实现照明策略配置、远程管理控制、规则下发等功作； 4.详细技术要求详见智慧路灯改造智慧化、信息化设技术要求。 | 台 | 40
本页小计
分部分项工程项目清单计价表
工程名称：乳源瑶族自治县城市路灯智慧化改造项目（第一批次） |  |  | 标段：乳源瑶族自治县城市路灯智慧化改造项目（第一批次） |  |  |  | 第 38 页 共 68 页
序号 | 项目编码 | 项目名称 |  | 项目特征描述 | 计量 单位 | 工程量 |  | 金额（元）
[8 empty] | 综合单价 | 合价
108 | 030506010003 | 400万球型视频监控摄像机 |  | 1.最高分辨率可达2560 × 1440 @30 fps； 2.支持接入智慧路灯管理系统,实现与智慧路灯管理系统无缝对接,在智慧路灯管理系统实现视频监控查看、录像回放、云台控制等功作； 3.详细技术要求详见智慧路灯改造智慧化、信息化设技术要求。 | 台 | 2
109 | 041001010003 | 路灯拆除 |  | 1.灯具拆除 2.路灯基础拆除 3.运距:5km 4.未尽事项详见招标图纸、招标文件、国家相关规范、实际施工等综合考虑 | 根 | 15
110 | 041001002003 | 拆除人行道 |  | 1.块料品种、规格:5cm人行道砖 2.基础、垫层:材料品种、厚度:3cm M15水泥砂浆 3.未尽事项详见招标图纸、招标文件、国家相关规范、实际施工等综合考虑 | m2 | 212.4
本页小计
分部分项工程项目清单计价表
工程名称：乳源瑶族自治县城市路灯智慧化改造项目（第一批次） |  |  | 标段：乳源瑶族自治县城市路灯智慧化改造项目（第一批次） |  |  |  | 第 39 页 共 68 页
序号 | 项目编码 | 项目名称 |  | 项目特征描述 | 计量 单位 | 工程量 |  | 金额（元）
[8 empty] | 综合单价 | 合价
111 | 041001003003 | 拆除基层 |  | 1.拆除15cm厚混凝土垫层 2.机械装废料外运，运距综合考虑 | m2 | 212.4
112 | 040202010003 | 碎石 |  | 1.100厚级配碎石垫层 | m2 | 212.4
113 | 040202016003 | 水泥混凝土基层 |  | 1.名称:水泥混凝土基层 2.混凝土强度等级:C20混凝土 3.厚度:15cm 4.每隔6米设一道缩缝 5.养护:水养生 6.未尽事项详见招标图纸、招标文件、国家相关规范、实际施工等综合考虑 | m2 | 212.4
114 | 040204001003 | 人行道块料铺设 |  | 1.块料品种、规格:5cm人行道砖 2.基础、垫层:材料品种、厚度:3cm M15水泥砂浆 3.运距：石方外运5km 4.未尽事项详见招标图纸、招标文件、国家相关规范、实际施工等综合考虑 | m2 | 212.4
本页小计
分部分项工程项目清单计价表
工程名称：乳源瑶族自治县城市路灯智慧化改造项目（第一批次） |  |  | 标段：乳源瑶族自治县城市路灯智慧化改造项目（第一批次） |  |  |  | 第 40 页 共 68 页
序号 | 项目编码 | 项目名称 |  | 项目特征描述 | 计量 单位 | 工程量 |  | 金额（元）
[8 empty] | 综合单价 | 合价
115 | 041001001005 | 拆除路面 |  | 1.材质:混凝土类（无筋） 2.厚度:42cm 3.运距:5km 4.暂按开挖回填总长度的15%预留车行道破除修复工程量，结算按实际发生工程量调整 | m2 | 31.86
116 | 040601032005 | 切缝 |  | 1.旧混凝土基层切缝42cm厚 2.暂按开挖回填总长度的15%预留车行道破除修复工程量，结算按实际发生工程量调整 | m | 63.72
117 | 040601032006 | 切缝 |  | 1.部位:旧沥青混凝土路面切缝 2.厚度:10cm 3.暂按开挖回填总长度的15%预留车行道破除修复工程量，结算按实际发生工程量调整 | m | 63.72
118 | 041001001006 | 拆除路面 |  | 1.拆除10cm厚沥青混凝土 2.运距:5km 3.暂按开挖回填总长度的15%预留车行道破除修复工程量，结算按实际发生工程量调整 | m2 | 31.86
本页小计
分部分项工程项目清单计价表
工程名称：乳源瑶族自治县城市路灯智慧化改造项目（第一批次） |  |  | 标段：乳源瑶族自治县城市路灯智慧化改造项目（第一批次） |  |  |  | 第 41 页 共 68 页
序号 | 项目编码 | 项目名称 |  | 项目特征描述 | 计量 单位 | 工程量 |  | 金额（元）
[8 empty] | 综合单价 | 合价
119 | 040202014003 | 水泥稳定碎(砾)石 |  | 1.厚度:20cm 2.水泥含量:5％ 3.石料规格:碎石5~40mm 4.运距：1km 5.未尽事项详见招标图纸、招标文件、国家相关规范、实际施工等综合考虑 | m2 | 31.86
120 | 040203007003 | 水泥混凝土 |  | 1.22cm厚C35混凝土面层（抗折强度不小于4.5Mpa） 2.暂按开挖回填总长度的15%预留车行道破除修复工程量，结算按实际发生工程量调整 | m2 | 31.86
121 | 040201021003 | 土工合成材料 |  | 1.自粘型玻纤格栅（满铺） 2.暂按开挖回填总长度的15%预留车行道破除修复工程量，结算按实际发生工程量调整 | m2 | 31.86
122 | 040203004005 | 粘层 |  | 1.洒PC-3粘层油1.2L/m2 2.暂按开挖回填总长度的15%预留车行道破除修复工程量，结算按实际发生工程量调整 | m2 | 31.86
本页小计
分部分项工程项目清单计价表
工程名称：乳源瑶族自治县城市路灯智慧化改造项目（第一批次） |  |  | 标段：乳源瑶族自治县城市路灯智慧化改造项目（第一批次） |  |  |  | 第 42 页 共 68 页
序号 | 项目编码 | 项目名称 |  | 项目特征描述 | 计量 单位 | 工程量 |  | 金额（元）
[8 empty] | 综合单价 | 合价
123 | 040203006005 | 沥青混凝土 |  | 1.6cm中粒式沥青混凝土AC-16C 2.暂按开挖回填总长度的15%预留车行道破除修复工程量，结算按实际发生工程量调整 | m2 | 31.86
124 | 040203004006 | 粘层 |  | 1.洒PC-3粘层油0.6L/m2 2.暂按开挖回填总长度的15%预留车行道破除修复工程量，结算按实际发生工程量调整 | m2 | 31.86
125 | 040203006006 | 沥青混凝土 |  | 1.4cm细粒式沥青混凝土AC-13C（SBS改性） 2.暂按开挖回填总长度的15%预留车行道破除修复工程量，结算按实际发生工程量调整 | m2 | 31.86
鲜明北路
本页小计
分部分项工程项目清单计价表
工程名称：乳源瑶族自治县城市路灯智慧化改造项目（第一批次） |  |  | 标段：乳源瑶族自治县城市路灯智慧化改造项目（第一批次） |  |  |  | 第 43 页 共 68 页
序号 | 项目编码 | 项目名称 |  | 项目特征描述 | 计量 单位 | 工程量 |  | 金额（元）
[8 empty] | 综合单价 | 合价
126 | 040805001005 | 8m智慧路灯 |  | 1.主光源功率：80+30W；氛围灯功率：5W 2.高效LED模组X10；定制滑槽X4；智能调光终端模块X4；单相剩余电流保护器X3；含照明电线BVV-450/750V--3×4mm²；熔断器(规格30mA） 3.C25钢筋混凝土基础及模板 4.土方开挖回填碎石 5.未尽事项详见招标图纸、招标文件、国家相关规范、实际施工等综合考虑 | 套 | 76
127 | 040801010005 | 智能路灯配电控制箱 |  | 1.鲜明北路配电箱#1 2.内涵城市路灯智能控制器、智能开关×1套；4G通信模块组×1套；电缆防盜监测模块×1套 3.含混凝土基础、模板及镀锌圆钢接地母线和角钢接地极 4.未尽事项详见招标图纸、招标文件、国家相关规范、实际施工等综合考虑 | 台 | 1
本页小计
分部分项工程项目清单计价表
工程名称：乳源瑶族自治县城市路灯智慧化改造项目（第一批次） |  |  | 标段：乳源瑶族自治县城市路灯智慧化改造项目（第一批次） |  |  |  | 第 44 页 共 68 页
序号 | 项目编码 | 项目名称 |  | 项目特征描述 | 计量 单位 | 工程量 |  | 金额（元）
[8 empty] | 综合单价 | 合价
128 | 040804002008 | 路灯电缆 |  | 1.名称:路灯电缆 2.规格:YJV-0.6/1kV-4×16 3.材质:铜芯 4.敷设方式、部位:埋地 5.未尽事项详见招标图纸、招标文件、国家相关规范、实际施工等综合考虑 | m | 2061
129 | 040804002009 | 0.4kV进线电缆 |  | 1.名称:0.4kV进线电缆 2.规格:YJV-0.6/1kV-4×35+1×16 3.材质:铜芯 4.敷设方式、部位:埋地 5.未尽事项详见招标图纸、招标文件、国家相关规范、实际施工等综合考虑 | m | 50
130 | 030409003004 | 电缆终端头 |  | 1.电缆终端头 2.未尽事项详见招标图纸、招标文件、国家相关规范、实际施工等综合考虑 | 个 | 4
131 | 030409004004 | 电缆中间头 |  | 1.电缆中间头 2.未尽事项详见招标图纸、招标文件、国家相关规范、实际施工等综合考虑 | 个 | 76
本页小计
分部分项工程项目清单计价表
工程名称：乳源瑶族自治县城市路灯智慧化改造项目（第一批次） |  |  | 标段：乳源瑶族自治县城市路灯智慧化改造项目（第一批次） |  |  |  | 第 45 页 共 68 页
序号 | 项目编码 | 项目名称 |  | 项目特征描述 | 计量 单位 | 工程量 |  | 金额（元）
[8 empty] | 综合单价 | 合价
132 | 040804002010 | 路灯电缆 |  | 1.名称:动力电缆 2.规格:YJV-4×25 3.材质:铜芯 4.敷设方式、部位:埋地 5.未尽事项详见招标图纸、招标文件、国家相关规范、实际施工等综合考虑 | m | 60
133 | 040804001007 | 路灯电缆保护管 |  | 1.名称:路灯电缆保护管 2.材质:PE管 3.规格:φ80mm 4.敷设方式:埋地敷设 5.未尽事项详见招标图纸、招标文件、国家相关规范、实际施工等综合考虑 | m | 888
134 | 040804001008 | 路灯电缆钢套管 |  | 1.名称:电缆保护管 2.材质:镀锌钢管 3.规格:SC80mm 4.敷设方式:埋地敷设 | m | 123
135 | 030409006002 | 充电设施配电电缆保护管 |  | 1.名称:电缆保护管 2.材质:PE管 3.规格:φ100mm 4.敷设方式:埋地敷设 | m | 60
本页小计
分部分项工程项目清单计价表
工程名称：乳源瑶族自治县城市路灯智慧化改造项目（第一批次） |  |  | 标段：乳源瑶族自治县城市路灯智慧化改造项目（第一批次） |  |  |  | 第 46 页 共 68 页
序号 | 项目编码 | 项目名称 |  | 项目特征描述 | 计量 单位 | 工程量 |  | 金额（元）
[8 empty] | 综合单价 | 合价
136 | 040806002004 | 接地母线 |  | 1.名称:接地母线 2.材质:镀锌圆钢 3.规格:Φ10以下 4.未尽事项详见招标图纸、招标文件、国家相关规范、实际施工等综合考虑 | m | 1071
137 | 040504001004 | 电缆接线井 |  | 1.名称:电缆接线井600*600mm 2.垫层、基础材质及厚度:200mm渗水沙层 3.砌筑材料品种、规格、强度等级:砌MU20砖 4.勾缝、抹面要求:20mm厚1:2水泥砂浆 5.砂浆强度等级、配合比:M20 6.盖板材质、规格:400×400mm 7.井盖、井圈材质及规格:钢板电缆井盖 8.未尽事项详见招标图纸、招标文件、国家相关规范、实际施工等综合考虑 | 座 | 25
本页小计
分部分项工程项目清单计价表
工程名称：乳源瑶族自治县城市路灯智慧化改造项目（第一批次） |  |  | 标段：乳源瑶族自治县城市路灯智慧化改造项目（第一批次） |  |  |  | 第 47 页 共 68 页
序号 | 项目编码 | 项目名称 |  | 项目特征描述 | 计量 单位 | 工程量 |  | 金额（元）
[8 empty] | 综合单价 | 合价
138 | 040101002004 | 挖沟槽土方 |  | 1.土壤类别:综合考虑 2.挖土深度:综合考虑 3.未尽事项详见招标图纸、招标文件、国家相关规范、实际施工等综合考虑 | m3 | 432.95
139 | 040305001004 | 垫层 |  | 1.管石屑垫层 2.未尽事项详见招标图纸、招标文件、国家相关规范、实际施工等综合考虑 | m3 | 53.55
140 | 040303002004 | 混凝土基础 |  | 1.C15混凝土管基础及模板 2.未尽事项详见招标图纸、招标文件、国家相关规范、实际施工等综合考虑 | m3 | 53.55
141 | 040103002004 | 回填方 |  | 1.密实度要求:综合考虑 2.填方材料品种:石屑 3.未尽事项详见招标图纸、招标文件、国家相关规范、实际施工等综合考虑 | m3 | 315.75
142 | 040103003007 | 余方弃置 |  | 1.废弃料品种:土方 2.运距:5km 3.未尽事项详见招标图纸、招标文件、国家相关规范、实际施工等综合考虑 | m3 | 519.36
本页小计
分部分项工程项目清单计价表
工程名称：乳源瑶族自治县城市路灯智慧化改造项目（第一批次） |  |  | 标段：乳源瑶族自治县城市路灯智慧化改造项目（第一批次） |  |  |  | 第 48 页 共 68 页
序号 | 项目编码 | 项目名称 |  | 项目特征描述 | 计量 单位 | 工程量 |  | 金额（元）
[8 empty] | 综合单价 | 合价
143 | 040103003008 | 余方弃置 |  | 1.废弃料品种:石方 2.运距:5km 3.未尽事项详见招标图纸、招标文件、国家相关规范、实际施工等综合考虑 | m3 | 130.82
144 | 030405016002 | 汽车充电设施 |  | 1.汽车充电设施慢充7kW 2.安装在智慧路灯电气舱内 3.未尽事项详见招标图纸、招标文件、国家相关规范、实际施工等综合考虑 | 台 | 2
145 | 080509007002 | 智能网关 |  | 1.支持 4G通信；含5年通信运营费； 2.支持接入智慧路灯管理系统,实现与智慧路灯管理系统无缝对接,在智慧路灯管理系统实现设备状态查看、设备管理控制等功作； 3.详细技术要求详见智慧路灯改造智慧化、信息化设技术要求。 | 套 | 2
本页小计
分部分项工程项目清单计价表
工程名称：乳源瑶族自治县城市路灯智慧化改造项目（第一批次） |  |  | 标段：乳源瑶族自治县城市路灯智慧化改造项目（第一批次） |  |  |  | 第 49 页 共 68 页
序号 | 项目编码 | 项目名称 |  | 项目特征描述 | 计量 单位 | 工程量 |  | 金额（元）
[8 empty] | 综合单价 | 合价
146 | 030507001003 | 灯杆智能体 |  | 1.集AI边缘计算、摄像头、LED信息发布、广播、环境监测、设备内部动环监测于一体新型智能化设备； 2.支持采集环境数据、视频数据进行AI计算，支持联动广播进行语音提示，支持联动LED屏进行文字及图形提示，支持即时上报检测信息（短信、APP、电脑端）；支持红灯时行人过马路、机动车非法停车、非机动车非法停车、环境数据超标的行为识别，识别的场景可以根据业务需求动态扩展； 3.支持接入智慧路灯管理系统,实现与智慧路灯管理系统无缝对接,在智慧路灯管理系统实现报警上传、规则下发、视频调用、播放节目配置等功作； 4.详细技术要求详见智慧路灯改造智慧化、信息化设技术要求。 | 套 | 9
本页小计
分部分项工程项目清单计价表
工程名称：乳源瑶族自治县城市路灯智慧化改造项目（第一批次） |  |  | 标段：乳源瑶族自治县城市路灯智慧化改造项目（第一批次） |  |  |  | 第 50 页 共 68 页
序号 | 项目编码 | 项目名称 |  | 项目特征描述 | 计量 单位 | 工程量 |  | 金额（元）
[8 empty] | 综合单价 | 合价
147 | 030503002004 | Cat-1单灯控制器 |  | 1.4G Cat1单灯控制器； 2.支持开关统计、时间统计功能、重合闸功能、时控+实时控制、单路或者双路的开关灯控制、离线自动运行及复位功能、电压、功率检测，具备异常防护功能等； 3.支持接入智慧路灯管理系统,实现与智慧路灯管理系统无缝对接,在智慧路灯管理系统实现照明策略配置、远程管理控制、规则下发等功作； 4.详细技术要求详见智慧路灯改造智慧化、信息化设技术要求。 | 台 | 152
148 | 041001010004 | 路灯拆除 |  | 1.灯具拆除 2.路灯基础拆除 3.运距:5km 4.未尽事项详见招标图纸、招标文件、国家相关规范、实际施工等综合考虑 | 根 | 32
本页小计
分部分项工程项目清单计价表
工程名称：乳源瑶族自治县城市路灯智慧化改造项目（第一批次） |  |  | 标段：乳源瑶族自治县城市路灯智慧化改造项目（第一批次） |  |  |  | 第 51 页 共 68 页
序号 | 项目编码 | 项目名称 |  | 项目特征描述 | 计量 单位 | 工程量 |  | 金额（元）
[8 empty] | 综合单价 | 合价
149 | 041001002004 | 拆除人行道 |  | 1.块料品种、规格:5cm人行道砖 2.基础、垫层:材料品种、厚度:3cm M15水泥砂浆 3.未尽事项详见招标图纸、招标文件、国家相关规范、实际施工等综合考虑 | m2 | 642.6
150 | 041001003004 | 拆除基层 |  | 1.拆除15cm厚混凝土垫层 2.机械装废料外运，运距综合考虑 | m2 | 642.6
151 | 040202010004 | 碎石 |  | 1.100厚级配碎石垫层 | m2 | 642.6
152 | 040202016004 | 水泥混凝土基层 |  | 1.名称:水泥混凝土基层 2.混凝土强度等级:C20混凝土 3.厚度:15cm 4.每隔6米设一道缩缝 5.养护:水养生 6.未尽事项详见招标图纸、招标文件、国家相关规范、实际施工等综合考虑 | m2 | 642.6
本页小计
分部分项工程项目清单计价表
工程名称：乳源瑶族自治县城市路灯智慧化改造项目（第一批次） |  |  | 标段：乳源瑶族自治县城市路灯智慧化改造项目（第一批次） |  |  |  | 第 52 页 共 68 页
序号 | 项目编码 | 项目名称 |  | 项目特征描述 | 计量 单位 | 工程量 |  | 金额（元）
[8 empty] | 综合单价 | 合价
153 | 040204001004 | 人行道块料铺设 |  | 1.块料品种、规格:5cm人行道砖 2.基础、垫层:材料品种、厚度:3cm M15水泥砂浆 3.运距：石方外运5km 4.未尽事项详见招标图纸、招标文件、国家相关规范、实际施工等综合考虑 | m2 | 642.6
154 | 041001001007 | 拆除路面 |  | 1.材质:混凝土类（无筋） 2.厚度:42cm 3.运距:5km 4.暂按开挖回填总长度的15%预留车行道破除修复工程量，结算按实际发生工程量调整 | m2 | 96.39
155 | 040601032007 | 切缝 |  | 1.旧混凝土基层切缝42cm厚 2.暂按开挖回填总长度的15%预留车行道破除修复工程量，结算按实际发生工程量调整 | m | 192.78
本页小计
分部分项工程项目清单计价表
工程名称：乳源瑶族自治县城市路灯智慧化改造项目（第一批次） |  |  | 标段：乳源瑶族自治县城市路灯智慧化改造项目（第一批次） |  |  |  | 第 53 页 共 68 页
序号 | 项目编码 | 项目名称 |  | 项目特征描述 | 计量 单位 | 工程量 |  | 金额（元）
[8 empty] | 综合单价 | 合价
156 | 040601032008 | 切缝 |  | 1.部位:旧沥青混凝土路面切缝 2.厚度:10cm 3.暂按开挖回填总长度的15%预留车行道破除修复工程量，结算按实际发生工程量调整 | m | 192.78
157 | 041001001008 | 拆除路面 |  | 1.拆除10cm厚沥青混凝土 2.运距:5km 3.暂按开挖回填总长度的15%预留车行道破除修复工程量，结算按实际发生工程量调整 | m2 | 96.39
158 | 040202014004 | 水泥稳定碎(砾)石 |  | 1.厚度:20cm 2.水泥含量:5％ 3.石料规格:碎石5~40mm 4.运距：1km 5.未尽事项详见招标图纸、招标文件、国家相关规范、实际施工等综合考虑 | m2 | 96.39
159 | 040203007004 | 水泥混凝土 |  | 1.22cm厚C35混凝土面层（抗折强度不小于4.5Mpa） 2.暂按开挖回填总长度的15%预留车行道破除修复工程量，结算按实际发生工程量调整 | m2 | 96.39
本页小计
分部分项工程项目清单计价表
工程名称：乳源瑶族自治县城市路灯智慧化改造项目（第一批次） |  |  | 标段：乳源瑶族自治县城市路灯智慧化改造项目（第一批次） |  |  |  | 第 54 页 共 68 页
序号 | 项目编码 | 项目名称 |  | 项目特征描述 | 计量 单位 | 工程量 |  | 金额（元）
[8 empty] | 综合单价 | 合价
160 | 040201021004 | 土工合成材料 |  | 1.自粘型玻纤格栅（满铺） 2.暂按开挖回填总长度的15%预留车行道破除修复工程量，结算按实际发生工程量调整 | m2 | 96.39
161 | 040203004007 | 粘层 |  | 1.洒PC-3粘层油1.2L/m2 2.暂按开挖回填总长度的15%预留车行道破除修复工程量，结算按实际发生工程量调整 | m2 | 96.39
162 | 040203006007 | 沥青混凝土 |  | 1.6cm中粒式沥青混凝土AC-16C 2.暂按开挖回填总长度的15%预留车行道破除修复工程量，结算按实际发生工程量调整 | m2 | 96.39
163 | 040203004008 | 粘层 |  | 1.洒PC-3粘层油0.6L/m2 2.暂按开挖回填总长度的15%预留车行道破除修复工程量，结算按实际发生工程量调整 | m2 | 96.39
本页小计
分部分项工程项目清单计价表
工程名称：乳源瑶族自治县城市路灯智慧化改造项目（第一批次） |  |  | 标段：乳源瑶族自治县城市路灯智慧化改造项目（第一批次） |  |  |  | 第 55 页 共 68 页
序号 | 项目编码 | 项目名称 |  | 项目特征描述 | 计量 单位 | 工程量 |  | 金额（元）
[8 empty] | 综合单价 | 合价
164 | 040203006008 | 沥青混凝土 |  | 1.4cm细粒式沥青混凝土AC-13C（SBS改性） 2.暂按开挖回填总长度的15%预留车行道破除修复工程量，结算按实际发生工程量调整 | m2 | 96.39
鲜明南路
165 | 040805001006 | 8m智慧路灯 |  | 1.主光源功率：80+30W；氛围灯功率：5W 2.高效LED模组X10；定制滑槽X4；智能调光终端模块X4；单相剩余电流保护器X3；含照明电线BVV-450/750V--3×4mm²；熔断器(规格30mA） 3.C25钢筋混凝土基础及模板 4.土方开挖回填碎石 5.未尽事项详见招标图纸、招标文件、国家相关规范、实际施工等综合考虑 | 套 | 36
本页小计
分部分项工程项目清单计价表
工程名称：乳源瑶族自治县城市路灯智慧化改造项目（第一批次） |  |  | 标段：乳源瑶族自治县城市路灯智慧化改造项目（第一批次） |  |  |  | 第 56 页 共 68 页
序号 | 项目编码 | 项目名称 |  | 项目特征描述 | 计量 单位 | 工程量 |  | 金额（元）
[8 empty] | 综合单价 | 合价
166 | 040805001007 | 12投光灯 |  | 1.主光源功率：3*120W 2.12m投光灯 3.含照明电线BVV-450/750V--5×4mm² 4.C25钢筋混凝土基础及模板 5.土方开挖回填200mm厚碎石 6.未尽事项详见招标图纸、招标文件、国家相关规范、实际施工等综合考虑 | 套 | 1
167 | 040804002011 | 路灯电缆 |  | 1.名称:路灯电缆 2.规格:YJV-0.6/1kV-4×16 3.材质:铜芯 4.敷设方式、部位:埋地 5.未尽事项详见招标图纸、招标文件、国家相关规范、实际施工等综合考虑 | m | 1076
168 | 040804001009 | 路灯电缆保护管 |  | 1.名称:路灯电缆保护管 2.材质:PE管 3.规格:φ80mm 4.敷设方式:埋地敷设 5.未尽事项详见招标图纸、招标文件、国家相关规范、实际施工等综合考虑 | m | 317
本页小计
分部分项工程项目清单计价表
工程名称：乳源瑶族自治县城市路灯智慧化改造项目（第一批次） |  |  | 标段：乳源瑶族自治县城市路灯智慧化改造项目（第一批次） |  |  |  | 第 57 页 共 68 页
序号 | 项目编码 | 项目名称 |  | 项目特征描述 | 计量 单位 | 工程量 |  | 金额（元）
[8 empty] | 综合单价 | 合价
169 | 030409003005 | 电缆终端头 |  | 1.电缆终端头 2.未尽事项详见招标图纸、招标文件、国家相关规范、实际施工等综合考虑 | 个 | 4
170 | 030409004005 | 电缆中间头 |  | 1.电缆中间头 2.未尽事项详见招标图纸、招标文件、国家相关规范、实际施工等综合考虑 | 个 | 36
171 | 040804001010 | 路灯电缆钢套管 |  | 1.名称:电缆保护管 2.材质:镀锌钢管 3.规格:SC80mm 4.敷设方式:埋地敷设 | m | 146
172 | 040806002005 | 接地母线 |  | 1.名称:接地母线 2.材质:镀锌圆钢 3.规格:Φ10以下 4.未尽事项详见招标图纸、招标文件、国家相关规范、实际施工等综合考虑 | m | 463
本页小计
分部分项工程项目清单计价表
工程名称：乳源瑶族自治县城市路灯智慧化改造项目（第一批次） |  |  | 标段：乳源瑶族自治县城市路灯智慧化改造项目（第一批次） |  |  |  | 第 58 页 共 68 页
序号 | 项目编码 | 项目名称 |  | 项目特征描述 | 计量 单位 | 工程量 |  | 金额（元）
[8 empty] | 综合单价 | 合价
173 | 040504001005 | 电缆接线井 |  | 1.名称:电缆接线井600*600mm 2.垫层、基础材质及厚度:200mm渗水沙层 3.砌筑材料品种、规格、强度等级:砌MU20砖 4.勾缝、抹面要求:20mm厚1:2水泥砂浆 5.砂浆强度等级、配合比:M20 6.盖板材质、规格:400×400mm 7.井盖、井圈材质及规格:钢板电缆井盖 8.未尽事项详见招标图纸、招标文件、国家相关规范、实际施工等综合考虑 | 座 | 13
174 | 040101002005 | 挖沟槽土方 |  | 1.土壤类别:综合考虑 2.挖土深度:综合考虑 3.未尽事项详见招标图纸、招标文件、国家相关规范、实际施工等综合考虑 | m3 | 187.17
175 | 040305001005 | 垫层 |  | 1.管石屑垫层 2.未尽事项详见招标图纸、招标文件、国家相关规范、实际施工等综合考虑 | m3 | 23.15
本页小计
分部分项工程项目清单计价表
工程名称：乳源瑶族自治县城市路灯智慧化改造项目（第一批次） |  |  | 标段：乳源瑶族自治县城市路灯智慧化改造项目（第一批次） |  |  |  | 第 59 页 共 68 页
序号 | 项目编码 | 项目名称 |  | 项目特征描述 | 计量 单位 | 工程量 |  | 金额（元）
[8 empty] | 综合单价 | 合价
176 | 040303002005 | 混凝土基础 |  | 1.C15混凝土管基础及模板 2.未尽事项详见招标图纸、招标文件、国家相关规范、实际施工等综合考虑 | m3 | 23.15
177 | 040103002005 | 回填方 |  | 1.密实度要求:综合考虑 2.填方材料品种:石屑 3.未尽事项详见招标图纸、招标文件、国家相关规范、实际施工等综合考虑 | m3 | 136.57
178 | 040103003009 | 余方弃置 |  | 1.废弃料品种:土方 2.运距:5km 3.未尽事项详见招标图纸、招标文件、国家相关规范、实际施工等综合考虑 | m3 | 252.8
179 | 040103003010 | 余方弃置 |  | 1.废弃料品种:石方 2.运距:5km 3.未尽事项详见招标图纸、招标文件、国家相关规范、实际施工等综合考虑 | m3 | 43.75
本页小计
分部分项工程项目清单计价表
工程名称：乳源瑶族自治县城市路灯智慧化改造项目（第一批次） |  |  | 标段：乳源瑶族自治县城市路灯智慧化改造项目（第一批次） |  |  |  | 第 60 页 共 68 页
序号 | 项目编码 | 项目名称 |  | 项目特征描述 | 计量 单位 | 工程量 |  | 金额（元）
[8 empty] | 综合单价 | 合价
180 | 030507001004 | 灯杆智能体 |  | 1.集AI边缘计算、摄像头、LED信息发布、广播、环境监测、设备内部动环监测于一体新型智能化设备； 2.支持采集环境数据、视频数据进行AI计算，支持联动广播进行语音提示，支持联动LED屏进行文字及图形提示，支持即时上报检测信息（短信、APP、电脑端）；支持红灯时行人过马路、机动车非法停车、非机动车非法停车、环境数据超标的行为识别，识别的场景可以根据业务需求动态扩展； 3.支持接入智慧路灯管理系统,实现与智慧路灯管理系统无缝对接,在智慧路灯管理系统实现报警上传、规则下发、视频调用、播放节目配置等功作； 4.详细技术要求详见智慧路灯改造智慧化、信息化设技术要求。 | 套 | 6
本页小计
分部分项工程项目清单计价表
工程名称：乳源瑶族自治县城市路灯智慧化改造项目（第一批次） |  |  | 标段：乳源瑶族自治县城市路灯智慧化改造项目（第一批次） |  |  |  | 第 61 页 共 68 页
序号 | 项目编码 | 项目名称 |  | 项目特征描述 | 计量 单位 | 工程量 |  | 金额（元）
[8 empty] | 综合单价 | 合价
181 | 030503002005 | Cat-1单灯控制器 |  | 1.4G Cat1单灯控制器； 2.支持开关统计、时间统计功能、重合闸功能、时控+实时控制、单路或者双路的开关灯控制、离线自动运行及复位功能、电压、功率检测，具备异常防护功能等； 3.支持接入智慧路灯管理系统,实现与智慧路灯管理系统无缝对接,在智慧路灯管理系统实现照明策略配置、远程管理控制、规则下发等功作； 4.详细技术要求详见智慧路灯改造智慧化、信息化设技术要求。 | 台 | 37
182 | 041001010005 | 路灯拆除 |  | 1.灯具拆除 2.路灯基础拆除 3.运距:5km 4.未尽事项详见招标图纸、招标文件、国家相关规范、实际施工等综合考虑 | 根 | 17
本页小计
分部分项工程项目清单计价表
工程名称：乳源瑶族自治县城市路灯智慧化改造项目（第一批次） |  |  | 标段：乳源瑶族自治县城市路灯智慧化改造项目（第一批次） |  |  |  | 第 62 页 共 68 页
序号 | 项目编码 | 项目名称 |  | 项目特征描述 | 计量 单位 | 工程量 |  | 金额（元）
[8 empty] | 综合单价 | 合价
183 | 041001002005 | 拆除人行道 |  | 1.块料品种、规格:5cm人行道砖 2.基础、垫层:材料品种、厚度:3cm M15水泥砂浆 3.未尽事项详见招标图纸、招标文件、国家相关规范、实际施工等综合考虑 | m2 | 277.8
184 | 041001003005 | 拆除基层 |  | 1.拆除15cm厚混凝土垫层 2.机械装废料外运，运距综合考虑 | m2 | 277.8
185 | 040202010005 | 碎石 |  | 1.100厚级配碎石垫层 | m2 | 277.8
186 | 040202016005 | 水泥混凝土基层 |  | 1.名称:水泥混凝土基层 2.混凝土强度等级:C20混凝土 3.厚度:15cm 4.每隔6米设一道缩缝 5.养护:水养生 6.未尽事项详见招标图纸、招标文件、国家相关规范、实际施工等综合考虑 | m2 | 277.8
本页小计
分部分项工程项目清单计价表
工程名称：乳源瑶族自治县城市路灯智慧化改造项目（第一批次） |  |  | 标段：乳源瑶族自治县城市路灯智慧化改造项目（第一批次） |  |  |  | 第 63 页 共 68 页
序号 | 项目编码 | 项目名称 |  | 项目特征描述 | 计量 单位 | 工程量 |  | 金额（元）
[8 empty] | 综合单价 | 合价
187 | 040204001005 | 人行道块料铺设 |  | 1.块料品种、规格:5cm人行道砖 2.基础、垫层:材料品种、厚度:3cm M15水泥砂浆 3.运距：石方外运5km 4.未尽事项详见招标图纸、招标文件、国家相关规范、实际施工等综合考虑 | m2 | 277.8
188 | 041001001009 | 拆除路面 |  | 1.材质:混凝土类（无筋） 2.厚度:42cm 3.运距:5km 4.暂按开挖回填总长度的15%预留车行道破除修复工程量，结算按实际发生工程量调整 | m2 | 41.67
189 | 040601032009 | 切缝 |  | 1.旧混凝土基层切缝42cm厚 2.暂按开挖回填总长度的15%预留车行道破除修复工程量，结算按实际发生工程量调整 | m | 83.34
本页小计
分部分项工程项目清单计价表
工程名称：乳源瑶族自治县城市路灯智慧化改造项目（第一批次） |  |  | 标段：乳源瑶族自治县城市路灯智慧化改造项目（第一批次） |  |  |  | 第 64 页 共 68 页
序号 | 项目编码 | 项目名称 |  | 项目特征描述 | 计量 单位 | 工程量 |  | 金额（元）
[8 empty] | 综合单价 | 合价
190 | 040601032010 | 切缝 |  | 1.部位:旧沥青混凝土路面切缝 2.厚度:10cm 3.暂按开挖回填总长度的15%预留车行道破除修复工程量，结算按实际发生工程量调整 | m | 83.34
191 | 041001001010 | 拆除路面 |  | 1.拆除10cm厚沥青混凝土 2.运距:5km 3.暂按开挖回填总长度的15%预留车行道破除修复工程量，结算按实际发生工程量调整 | m2 | 41.67
192 | 040202014005 | 水泥稳定碎(砾)石 |  | 1.厚度:20cm 2.水泥含量:5％ 3.石料规格:碎石5~40mm 4.运距：1km 5.未尽事项详见招标图纸、招标文件、国家相关规范、实际施工等综合考虑 | m2 | 41.67
193 | 040203007005 | 水泥混凝土 |  | 1.22cm厚C35混凝土面层（抗折强度不小于4.5Mpa） 2.暂按开挖回填总长度的15%预留车行道破除修复工程量，结算按实际发生工程量调整 | m2 | 41.67
本页小计
分部分项工程项目清单计价表
工程名称：乳源瑶族自治县城市路灯智慧化改造项目（第一批次） |  |  | 标段：乳源瑶族自治县城市路灯智慧化改造项目（第一批次） |  |  |  | 第 65 页 共 68 页
序号 | 项目编码 | 项目名称 |  | 项目特征描述 | 计量 单位 | 工程量 |  | 金额（元）
[8 empty] | 综合单价 | 合价
194 | 040201021005 | 土工合成材料 |  | 1.自粘型玻纤格栅（满铺） 2.暂按开挖回填总长度的15%预留车行道破除修复工程量，结算按实际发生工程量调整 | m2 | 41.67
195 | 040203004009 | 粘层 |  | 1.洒PC-3粘层油1.2L/m2 2.暂按开挖回填总长度的15%预留车行道破除修复工程量，结算按实际发生工程量调整 | m2 | 41.67
196 | 040203006009 | 沥青混凝土 |  | 1.6cm中粒式沥青混凝土AC-16C 2.暂按开挖回填总长度的15%预留车行道破除修复工程量，结算按实际发生工程量调整 | m2 | 41.67
197 | 040203004010 | 粘层 |  | 1.洒PC-3粘层油0.6L/m2 2.暂按开挖回填总长度的15%预留车行道破除修复工程量，结算按实际发生工程量调整 | m2 | 41.67
本页小计
分部分项工程项目清单计价表
工程名称：乳源瑶族自治县城市路灯智慧化改造项目（第一批次） |  |  | 标段：乳源瑶族自治县城市路灯智慧化改造项目（第一批次） |  |  |  | 第 66 页 共 68 页
序号 | 项目编码 | 项目名称 |  | 项目特征描述 | 计量 单位 | 工程量 |  | 金额（元）
[8 empty] | 综合单价 | 合价
198 | 040203006010 | 沥青混凝土 |  | 1.4cm细粒式沥青混凝土AC-13C（SBS改性） 2.暂按开挖回填总长度的15%预留车行道破除修复工程量，结算按实际发生工程量调整 | m2 | 41.67
桥面护栏灯改造
整个项目
桥面护栏路灯改造
199 | 030409001001 | 电力电缆 |  | 1.名称:电缆 2.规格:YJV-0.6/1kV-4×16 3.材质:铜芯 4.未尽事项详见招标图纸、招标文件、国家相关规范、实际施工等综合考虑 | m | 758.78
200 | 030412001001 | 配管 |  | 1.名称:电缆保护管 2.材质:PE管 3.规格:φ50mm 4.未尽事项详见招标图纸、招标文件、国家相关规范、实际施工等综合考虑 | m | 758.78
本页小计
分部分项工程项目清单计价表
工程名称：乳源瑶族自治县城市路灯智慧化改造项目（第一批次） |  |  | 标段：乳源瑶族自治县城市路灯智慧化改造项目（第一批次） |  |  |  | 第 67 页 共 68 页
序号 | 项目编码 | 项目名称 |  | 项目特征描述 | 计量 单位 | 工程量 |  | 金额（元）
[8 empty] | 综合单价 | 合价
201 | 030413012001 | 景观灯 |  | 1.LED护栏灯，尺寸1200mm，IP65,光效160lm/W 2.未尽事项详见招标图纸、招标文件、国家相关规范、实际施工等综合考虑 | 套 | 381
202 | 030413012002 | 景观灯拆除 |  | 1.灯具拆除 2.未尽事项详见招标图纸、招标文件、国家相关规范、实际施工等综合考虑 | 套 | 24
智慧化管理平台
整个项目
城中村太阳能路灯
整个项目
203 | 040805002001 | 太阳能路灯 |  | 1.单臂LED太阳能路灯 2.杆高8m，灯臂1.5m，功率60W，电池容量：40AH 3.含隔离变压器及安装辅材 4.C25钢筋混凝土基础及模板 5.土方开挖 6.未尽事项详见招标图纸、招标文件、国家相关规范、实际施工等综合考虑 | 套 | 260
本页小计
分部分项工程项目清单计价表
工程名称：乳源瑶族自治县城市路灯智慧化改造项目（第一批次） |  |  | 标段：乳源瑶族自治县城市路灯智慧化改造项目（第一批次） |  |  |  | 第 68 页 共 68 页
序号 | 项目编码 | 项目名称 |  | 项目特征描述 | 计量 单位 | 工程量 |  | 金额（元）
[8 empty] | 综合单价 | 合价
204 | 030413001001 | 挂壁太阳能路灯 |  | 1.挂壁太阳能路灯 2.挑臂2.0m，功率40W，电池容量：40AH 3.未尽事项详见招标图纸、招标文件、国家相关规范、实际施工等综合考虑 | 套 | 541
205 | 040103003011 | 余方弃置 |  | 1.弃料品种:土方 2.运距:5km 3.未尽事项详见招标图纸、招标文件、国家相关规范、实际施工等综合考虑 | m3 | 182
本页小计
合计

## E.2.2-1 分部分项工程项目清单综合单价分析表
分部分项工程项目清单综合单价分析表
项目编码 |  | 项目名称 |  |  |  | 计量单位
项目特征
序号 | 费用项目 | 单位 | 数量 | 计算基础 （元） | 费率 （%） | 单价 （元） | 合价 （元）
综合单价 | [6 empty] | 72.81
分部分项工程项目清单综合单价分析表
项目编码 |  | 项目名称 |  |  |  | 计量单位
项目特征
序号 | 费用项目 | 单位 | 数量 | 计算基础 （元） | 费率 （%） | 单价 （元） | 合价 （元）
综合单价 | [6 empty] | 39.44
分部分项工程项目清单综合单价分析表
项目编码 |  | 项目名称 |  |  |  | 计量单位
项目特征
序号 | 费用项目 | 单位 | 数量 | 计算基础 （元） | 费率 （%） | 单价 （元） | 合价 （元）
综合单价 | [6 empty] | 9.75
分部分项工程项目清单综合单价分析表
项目编码 |  | 项目名称 |  |  |  | 计量单位
项目特征
序号 | 费用项目 | 单位 | 数量 | 计算基础 （元） | 费率 （%） | 单价 （元） | 合价 （元）
综合单价 | [6 empty] | 16.08
分部分项工程项目清单综合单价分析表
项目编码 |  | 项目名称 |  |  |  | 计量单位
项目特征
序号 | 费用项目 | 单位 | 数量 | 计算基础 （元） | 费率 （%） | 单价 （元） | 合价 （元）
综合单价 | [6 empty] | 56.46
分部分项工程项目清单综合单价分析表
项目编码 |  | 项目名称 |  |  |  | 计量单位
项目特征
序号 | 费用项目 | 单位 | 数量 | 计算基础 （元） | 费率 （%） | 单价 （元） | 合价 （元）
综合单价 | [6 empty] | 130.51
分部分项工程项目清单综合单价分析表
项目编码 |  | 项目名称 |  |  |  | 计量单位
项目特征
序号 | 费用项目 | 单位 | 数量 | 计算基础 （元） | 费率 （%） | 单价 （元） | 合价 （元）
综合单价 | [6 empty] | 16.99
分部分项工程项目清单综合单价分析表
项目编码 |  | 项目名称 |  |  |  | 计量单位
项目特征
序号 | 费用项目 | 单位 | 数量 | 计算基础 （元） | 费率 （%） | 单价 （元） | 合价 （元）
综合单价 | [6 empty] | 2.45
分部分项工程项目清单综合单价分析表
项目编码 |  | 项目名称 |  |  |  | 计量单位
项目特征
序号 | 费用项目 | 单位 | 数量 | 计算基础 （元） | 费率 （%） | 单价 （元） | 合价 （元）
综合单价 | [6 empty] | 80.57
分部分项工程项目清单综合单价分析表
项目编码 |  | 项目名称 |  |  |  | 计量单位
项目特征
序号 | 费用项目 | 单位 | 数量 | 计算基础 （元） | 费率 （%） | 单价 （元） | 合价 （元）
综合单价 | [6 empty] | 2.45
分部分项工程项目清单综合单价分析表
项目编码 |  | 项目名称 |  |  |  | 计量单位
项目特征
序号 | 费用项目 | 单位 | 数量 | 计算基础 （元） | 费率 （%） | 单价 （元） | 合价 （元）
综合单价 | [6 empty] | 62.05
分部分项工程项目清单综合单价分析表
项目编码 |  | 项目名称 |  |  |  | 计量单位
项目特征
序号 | 费用项目 | 单位 | 数量 | 计算基础 （元） | 费率 （%） | 单价 （元） | 合价 （元）
综合单价 | [6 empty] | 89.45
分部分项工程项目清单综合单价分析表
项目编码 |  | 项目名称 |  |  |  | 计量单位
项目特征
序号 | 费用项目 | 单位 | 数量 | 计算基础 （元） | 费率 （%） | 单价 （元） | 合价 （元）
综合单价 | [6 empty] | 81.99
分部分项工程项目清单综合单价分析表
项目编码 |  | 项目名称 |  |  |  | 计量单位
项目特征
序号 | 费用项目 | 单位 | 数量 | 计算基础 （元） | 费率 （%） | 单价 （元） | 合价 （元）
综合单价 | [6 empty] | 24.16
分部分项工程项目清单综合单价分析表
项目编码 |  | 项目名称 |  |  |  | 计量单位
项目特征
序号 | 费用项目 | 单位 | 数量 | 计算基础 （元） | 费率 （%） | 单价 （元） | 合价 （元）
综合单价 | [6 empty] | 9.57
分部分项工程项目清单综合单价分析表
项目编码 |  | 项目名称 |  |  |  | 计量单位
项目特征
序号 | 费用项目 | 单位 | 数量 | 计算基础 （元） | 费率 （%） | 单价 （元） | 合价 （元）
综合单价 | [6 empty] | 23.99
分部分项工程项目清单综合单价分析表
项目编码 |  | 项目名称 |  |  |  | 计量单位
项目特征
序号 | 费用项目 | 单位 | 数量 | 计算基础 （元） | 费率 （%） | 单价 （元） | 合价 （元）
分部分项工程项目清单综合单价分析表
综合单价 | [6 empty] | 7185.82
分部分项工程项目清单综合单价分析表
项目编码 |  | 项目名称 |  |  |  | 计量单位
项目特征
序号 | 费用项目 | 单位 | 数量 | 计算基础 （元） | 费率 （%） | 单价 （元） | 合价 （元）
分部分项工程项目清单综合单价分析表
综合单价 | [6 empty] | 22533.94
分部分项工程项目清单综合单价分析表
项目编码 |  | 项目名称 |  |  |  | 计量单位
项目特征
序号 | 费用项目 | 单位 | 数量 | 计算基础 （元） | 费率 （%） | 单价 （元） | 合价 （元）
分部分项工程项目清单综合单价分析表
综合单价 | [6 empty] | 20492.27
分部分项工程项目清单综合单价分析表
项目编码 |  | 项目名称 |  |  |  | 计量单位
项目特征
序号 | 费用项目 | 单位 | 数量 | 计算基础 （元） | 费率 （%） | 单价 （元） | 合价 （元）
综合单价 | [6 empty] | 67.44
分部分项工程项目清单综合单价分析表
项目编码 |  | 项目名称 |  |  |  | 计量单位
项目特征
序号 | 费用项目 | 单位 | 数量 | 计算基础 （元） | 费率 （%） | 单价 （元） | 合价 （元）
综合单价 | [6 empty] | 98.54
分部分项工程项目清单综合单价分析表
项目编码 |  | 项目名称 |  |  |  | 计量单位
项目特征
序号 | 费用项目 | 单位 | 数量 | 计算基础 （元） | 费率 （%） | 单价 （元） | 合价 （元）
综合单价 | [6 empty] | 12.99
分部分项工程项目清单综合单价分析表
项目编码 |  | 项目名称 |  |  |  | 计量单位
项目特征
序号 | 费用项目 | 单位 | 数量 | 计算基础 （元） | 费率 （%） | 单价 （元） | 合价 （元）
综合单价 | [6 empty] | 12.99
分部分项工程项目清单综合单价分析表
项目编码 |  | 项目名称 |  |  |  | 计量单位
项目特征
序号 | 费用项目 | 单位 | 数量 | 计算基础 （元） | 费率 （%） | 单价 （元） | 合价 （元）
综合单价 | [6 empty] | 149.07
分部分项工程项目清单综合单价分析表
项目编码 |  | 项目名称 |  |  |  | 计量单位
项目特征
序号 | 费用项目 | 单位 | 数量 | 计算基础 （元） | 费率 （%） | 单价 （元） | 合价 （元）
综合单价 | [6 empty] | 34.76
分部分项工程项目清单综合单价分析表
项目编码 |  | 项目名称 |  |  |  | 计量单位
项目特征
序号 | 费用项目 | 单位 | 数量 | 计算基础 （元） | 费率 （%） | 单价 （元） | 合价 （元）
综合单价 | [6 empty] | 46.47
分部分项工程项目清单综合单价分析表
项目编码 |  | 项目名称 |  |  |  | 计量单位
项目特征
序号 | 费用项目 | 单位 | 数量 | 计算基础 （元） | 费率 （%） | 单价 （元） | 合价 （元）
综合单价 | [6 empty] | 31.73
分部分项工程项目清单综合单价分析表
项目编码 |  | 项目名称 |  |  |  | 计量单位
项目特征
序号 | 费用项目 | 单位 | 数量 | 计算基础 （元） | 费率 （%） | 单价 （元） | 合价 （元）
综合单价 | [6 empty] | 330.31
分部分项工程项目清单综合单价分析表
项目编码 |  | 项目名称 |  |  |  | 计量单位
项目特征
序号 | 费用项目 | 单位 | 数量 | 计算基础 （元） | 费率 （%） | 单价 （元） | 合价 （元）
综合单价 | [6 empty] | 9.51
分部分项工程项目清单综合单价分析表
项目编码 |  | 项目名称 |  |  |  | 计量单位
项目特征
序号 | 费用项目 | 单位 | 数量 | 计算基础 （元） | 费率 （%） | 单价 （元） | 合价 （元）
综合单价 | [6 empty] | 166.06
分部分项工程项目清单综合单价分析表
项目编码 |  | 项目名称 |  |  |  | 计量单位
项目特征
序号 | 费用项目 | 单位 | 数量 | 计算基础 （元） | 费率 （%） | 单价 （元） | 合价 （元）
综合单价 | [6 empty] | 667.2
分部分项工程项目清单综合单价分析表
项目编码 |  | 项目名称 |  |  |  | 计量单位
项目特征
序号 | 费用项目 | 单位 | 数量 | 计算基础 （元） | 费率 （%） | 单价 （元） | 合价 （元）
综合单价 | [6 empty] | 118.18
分部分项工程项目清单综合单价分析表
项目编码 |  | 项目名称 |  |  |  | 计量单位
项目特征
序号 | 费用项目 | 单位 | 数量 | 计算基础 （元） | 费率 （%） | 单价 （元） | 合价 （元）
综合单价 | [6 empty] | 23.28
分部分项工程项目清单综合单价分析表
项目编码 |  | 项目名称 |  |  |  | 计量单位
项目特征
序号 | 费用项目 | 单位 | 数量 | 计算基础 （元） | 费率 （%） | 单价 （元） | 合价 （元）
综合单价 | [6 empty] | 39.71
分部分项工程项目清单综合单价分析表
项目编码 |  | 项目名称 |  |  |  | 计量单位
项目特征
序号 | 费用项目 | 单位 | 数量 | 计算基础 （元） | 费率 （%） | 单价 （元） | 合价 （元）
综合单价 | [6 empty] | 9.9
分部分项工程项目清单综合单价分析表
项目编码 |  | 项目名称 |  |  |  | 计量单位
项目特征
序号 | 费用项目 | 单位 | 数量 | 计算基础 （元） | 费率 （%） | 单价 （元） | 合价 （元）
综合单价 | [6 empty] | 34.76
分部分项工程项目清单综合单价分析表
项目编码 |  | 项目名称 |  |  |  | 计量单位
项目特征
序号 | 费用项目 | 单位 | 数量 | 计算基础 （元） | 费率 （%） | 单价 （元） | 合价 （元）
综合单价 | [6 empty] | 3034.35
分部分项工程项目清单综合单价分析表
项目编码 |  | 项目名称 |  |  |  | 计量单位
项目特征
序号 | 费用项目 | 单位 | 数量 | 计算基础 （元） | 费率 （%） | 单价 （元） | 合价 （元）
综合单价 | [6 empty] | 2094.42
分部分项工程项目清单综合单价分析表
项目编码 |  | 项目名称 |  |  |  | 计量单位
项目特征
序号 | 费用项目 | 单位 | 数量 | 计算基础 （元） | 费率 （%） | 单价 （元） | 合价 （元）
综合单价 | [6 empty] | 393.38
分部分项工程项目清单综合单价分析表
项目编码 |  | 项目名称 |  |  |  | 计量单位
项目特征
序号 | 费用项目 | 单位 | 数量 | 计算基础 （元） | 费率 （%） | 单价 （元） | 合价 （元）
综合单价 | [6 empty] | 6676.3
分部分项工程项目清单综合单价分析表
项目编码 |  | 项目名称 |  |  |  | 计量单位
项目特征
序号 | 费用项目 | 单位 | 数量 | 计算基础 （元） | 费率 （%） | 单价 （元） | 合价 （元）
综合单价 | [6 empty] | 1379.31
分部分项工程项目清单综合单价分析表
项目编码 |  | 项目名称 |  |  |  | 计量单位
项目特征
序号 | 费用项目 | 单位 | 数量 | 计算基础 （元） | 费率 （%） | 单价 （元） | 合价 （元）
综合单价 | [6 empty] | 2291.54
分部分项工程项目清单综合单价分析表
项目编码 |  | 项目名称 |  |  |  | 计量单位
项目特征
序号 | 费用项目 | 单位 | 数量 | 计算基础 （元） | 费率 （%） | 单价 （元） | 合价 （元）
综合单价 | [6 empty] | 15015.54
分部分项工程项目清单综合单价分析表
项目编码 |  | 项目名称 |  |  |  | 计量单位
项目特征
序号 | 费用项目 | 单位 | 数量 | 计算基础 （元） | 费率 （%） | 单价 （元） | 合价 （元）
综合单价 | [6 empty] | 2402.64
分部分项工程项目清单综合单价分析表
项目编码 |  | 项目名称 |  |  |  | 计量单位
项目特征
序号 | 费用项目 | 单位 | 数量 | 计算基础 （元） | 费率 （%） | 单价 （元） | 合价 （元）
综合单价 | [6 empty] | 9.9
分部分项工程项目清单综合单价分析表
项目编码 |  | 项目名称 |  |  |  | 计量单位
项目特征
序号 | 费用项目 | 单位 | 数量 | 计算基础 （元） | 费率 （%） | 单价 （元） | 合价 （元）
综合单价 | [6 empty] | 5.42
分部分项工程项目清单综合单价分析表
项目编码 |  | 项目名称 |  |  |  | 计量单位
项目特征
序号 | 费用项目 | 单位 | 数量 | 计算基础 （元） | 费率 （%） | 单价 （元） | 合价 （元）
综合单价 | [6 empty] | 625.05
分部分项工程项目清单综合单价分析表
项目编码 |  | 项目名称 |  |  |  | 计量单位
项目特征
序号 | 费用项目 | 单位 | 数量 | 计算基础 （元） | 费率 （%） | 单价 （元） | 合价 （元）
综合单价 | [6 empty] | 4.51
分部分项工程项目清单综合单价分析表
项目编码 |  | 项目名称 |  |  |  | 计量单位
项目特征
序号 | 费用项目 | 单位 | 数量 | 计算基础 （元） | 费率 （%） | 单价 （元） | 合价 （元）
综合单价 | [6 empty] | 9.55
分部分项工程项目清单综合单价分析表
项目编码 |  | 项目名称 |  |  |  | 计量单位
项目特征
序号 | 费用项目 | 单位 | 数量 | 计算基础 （元） | 费率 （%） | 单价 （元） | 合价 （元）
综合单价 | [6 empty] | 221.8
分部分项工程项目清单综合单价分析表
项目编码 |  | 项目名称 |  |  |  | 计量单位
项目特征
序号 | 费用项目 | 单位 | 数量 | 计算基础 （元） | 费率 （%） | 单价 （元） | 合价 （元）
综合单价 | [6 empty] | 997.91
分部分项工程项目清单综合单价分析表
项目编码 |  | 项目名称 |  |  |  | 计量单位
项目特征
序号 | 费用项目 | 单位 | 数量 | 计算基础 （元） | 费率 （%） | 单价 （元） | 合价 （元）
综合单价 | [6 empty] | 1511.21
分部分项工程项目清单综合单价分析表
项目编码 |  | 项目名称 |  |  |  | 计量单位
项目特征
序号 | 费用项目 | 单位 | 数量 | 计算基础 （元） | 费率 （%） | 单价 （元） | 合价 （元）
分部分项工程项目清单综合单价分析表
综合单价 | [6 empty] | 9867.73
分部分项工程项目清单综合单价分析表
项目编码 |  | 项目名称 |  |  |  | 计量单位
项目特征
序号 | 费用项目 | 单位 | 数量 | 计算基础 （元） | 费率 （%） | 单价 （元） | 合价 （元）
分部分项工程项目清单综合单价分析表
综合单价 | [6 empty] | 18228.69
分部分项工程项目清单综合单价分析表
项目编码 |  | 项目名称 |  |  |  | 计量单位
项目特征
序号 | 费用项目 | 单位 | 数量 | 计算基础 （元） | 费率 （%） | 单价 （元） | 合价 （元）
综合单价 | [6 empty] | 67.44
分部分项工程项目清单综合单价分析表
项目编码 |  | 项目名称 |  |  |  | 计量单位
项目特征
序号 | 费用项目 | 单位 | 数量 | 计算基础 （元） | 费率 （%） | 单价 （元） | 合价 （元）
综合单价 | [6 empty] | 149.07
分部分项工程项目清单综合单价分析表
项目编码 |  | 项目名称 |  |  |  | 计量单位
项目特征
序号 | 费用项目 | 单位 | 数量 | 计算基础 （元） | 费率 （%） | 单价 （元） | 合价 （元）
综合单价 | [6 empty] | 12.99
分部分项工程项目清单综合单价分析表
项目编码 |  | 项目名称 |  |  |  | 计量单位
项目特征
序号 | 费用项目 | 单位 | 数量 | 计算基础 （元） | 费率 （%） | 单价 （元） | 合价 （元）
综合单价 | [6 empty] | 12.99
分部分项工程项目清单综合单价分析表
项目编码 |  | 项目名称 |  |  |  | 计量单位
项目特征
序号 | 费用项目 | 单位 | 数量 | 计算基础 （元） | 费率 （%） | 单价 （元） | 合价 （元）
综合单价 | [6 empty] | 34.76
分部分项工程项目清单综合单价分析表
项目编码 |  | 项目名称 |  |  |  | 计量单位
项目特征
序号 | 费用项目 | 单位 | 数量 | 计算基础 （元） | 费率 （%） | 单价 （元） | 合价 （元）
综合单价 | [6 empty] | 80.68
分部分项工程项目清单综合单价分析表
项目编码 |  | 项目名称 |  |  |  | 计量单位
项目特征
序号 | 费用项目 | 单位 | 数量 | 计算基础 （元） | 费率 （%） | 单价 （元） | 合价 （元）
综合单价 | [6 empty] | 31.73
分部分项工程项目清单综合单价分析表
项目编码 |  | 项目名称 |  |  |  | 计量单位
项目特征
序号 | 费用项目 | 单位 | 数量 | 计算基础 （元） | 费率 （%） | 单价 （元） | 合价 （元）
综合单价 | [6 empty] | 330.31
分部分项工程项目清单综合单价分析表
项目编码 |  | 项目名称 |  |  |  | 计量单位
项目特征
序号 | 费用项目 | 单位 | 数量 | 计算基础 （元） | 费率 （%） | 单价 （元） | 合价 （元）
综合单价 | [6 empty] | 9.51
分部分项工程项目清单综合单价分析表
项目编码 |  | 项目名称 |  |  |  | 计量单位
项目特征
序号 | 费用项目 | 单位 | 数量 | 计算基础 （元） | 费率 （%） | 单价 （元） | 合价 （元）
综合单价 | [6 empty] | 166.06
分部分项工程项目清单综合单价分析表
项目编码 |  | 项目名称 |  |  |  | 计量单位
项目特征
序号 | 费用项目 | 单位 | 数量 | 计算基础 （元） | 费率 （%） | 单价 （元） | 合价 （元）
综合单价 | [6 empty] | 667.2
分部分项工程项目清单综合单价分析表
项目编码 |  | 项目名称 |  |  |  | 计量单位
项目特征
序号 | 费用项目 | 单位 | 数量 | 计算基础 （元） | 费率 （%） | 单价 （元） | 合价 （元）
综合单价 | [6 empty] | 118.18
分部分项工程项目清单综合单价分析表
项目编码 |  | 项目名称 |  |  |  | 计量单位
项目特征
序号 | 费用项目 | 单位 | 数量 | 计算基础 （元） | 费率 （%） | 单价 （元） | 合价 （元）
综合单价 | [6 empty] | 23.27
分部分项工程项目清单综合单价分析表
项目编码 |  | 项目名称 |  |  |  | 计量单位
项目特征
序号 | 费用项目 | 单位 | 数量 | 计算基础 （元） | 费率 （%） | 单价 （元） | 合价 （元）
综合单价 | [6 empty] | 39.68
分部分项工程项目清单综合单价分析表
项目编码 |  | 项目名称 |  |  |  | 计量单位
项目特征
序号 | 费用项目 | 单位 | 数量 | 计算基础 （元） | 费率 （%） | 单价 （元） | 合价 （元）
综合单价 | [6 empty] | 14933.58
分部分项工程项目清单综合单价分析表
项目编码 |  | 项目名称 |  |  |  | 计量单位
项目特征
序号 | 费用项目 | 单位 | 数量 | 计算基础 （元） | 费率 （%） | 单价 （元） | 合价 （元）
综合单价 | [6 empty] | 393.38
分部分项工程项目清单综合单价分析表
项目编码 |  | 项目名称 |  |  |  | 计量单位
项目特征
序号 | 费用项目 | 单位 | 数量 | 计算基础 （元） | 费率 （%） | 单价 （元） | 合价 （元）
综合单价 | [6 empty] | 2291.54
分部分项工程项目清单综合单价分析表
项目编码 |  | 项目名称 |  |  |  | 计量单位
项目特征
序号 | 费用项目 | 单位 | 数量 | 计算基础 （元） | 费率 （%） | 单价 （元） | 合价 （元）
综合单价 | [6 empty] | 221.8
分部分项工程项目清单综合单价分析表
项目编码 |  | 项目名称 |  |  |  | 计量单位
项目特征
序号 | 费用项目 | 单位 | 数量 | 计算基础 （元） | 费率 （%） | 单价 （元） | 合价 （元）
综合单价 | [6 empty] | 9.57
分部分项工程项目清单综合单价分析表
项目编码 |  | 项目名称 |  |  |  | 计量单位
项目特征
序号 | 费用项目 | 单位 | 数量 | 计算基础 （元） | 费率 （%） | 单价 （元） | 合价 （元）
综合单价 | [6 empty] | 23.99
分部分项工程项目清单综合单价分析表
项目编码 |  | 项目名称 |  |  |  | 计量单位
项目特征
序号 | 费用项目 | 单位 | 数量 | 计算基础 （元） | 费率 （%） | 单价 （元） | 合价 （元）
综合单价 | [6 empty] | 24.16
分部分项工程项目清单综合单价分析表
项目编码 |  | 项目名称 |  |  |  | 计量单位
项目特征
序号 | 费用项目 | 单位 | 数量 | 计算基础 （元） | 费率 （%） | 单价 （元） | 合价 （元）
综合单价 | [6 empty] | 81.99
分部分项工程项目清单综合单价分析表
项目编码 |  | 项目名称 |  |  |  | 计量单位
项目特征
序号 | 费用项目 | 单位 | 数量 | 计算基础 （元） | 费率 （%） | 单价 （元） | 合价 （元）
综合单价 | [6 empty] | 89.45
分部分项工程项目清单综合单价分析表
项目编码 |  | 项目名称 |  |  |  | 计量单位
项目特征
序号 | 费用项目 | 单位 | 数量 | 计算基础 （元） | 费率 （%） | 单价 （元） | 合价 （元）
综合单价 | [6 empty] | 72.81
分部分项工程项目清单综合单价分析表
项目编码 |  | 项目名称 |  |  |  | 计量单位
项目特征
序号 | 费用项目 | 单位 | 数量 | 计算基础 （元） | 费率 （%） | 单价 （元） | 合价 （元）
综合单价 | [6 empty] | 39.44
分部分项工程项目清单综合单价分析表
项目编码 |  | 项目名称 |  |  |  | 计量单位
项目特征
序号 | 费用项目 | 单位 | 数量 | 计算基础 （元） | 费率 （%） | 单价 （元） | 合价 （元）
综合单价 | [6 empty] | 9.75
分部分项工程项目清单综合单价分析表
项目编码 |  | 项目名称 |  |  |  | 计量单位
项目特征
序号 | 费用项目 | 单位 | 数量 | 计算基础 （元） | 费率 （%） | 单价 （元） | 合价 （元）
综合单价 | [6 empty] | 17.03
分部分项工程项目清单综合单价分析表
项目编码 |  | 项目名称 |  |  |  | 计量单位
项目特征
序号 | 费用项目 | 单位 | 数量 | 计算基础 （元） | 费率 （%） | 单价 （元） | 合价 （元）
综合单价 | [6 empty] | 56.46
分部分项工程项目清单综合单价分析表
项目编码 |  | 项目名称 |  |  |  | 计量单位
项目特征
序号 | 费用项目 | 单位 | 数量 | 计算基础 （元） | 费率 （%） | 单价 （元） | 合价 （元）
综合单价 | [6 empty] | 130.51
分部分项工程项目清单综合单价分析表
项目编码 |  | 项目名称 |  |  |  | 计量单位
项目特征
序号 | 费用项目 | 单位 | 数量 | 计算基础 （元） | 费率 （%） | 单价 （元） | 合价 （元）
综合单价 | [6 empty] | 16.99
分部分项工程项目清单综合单价分析表
项目编码 |  | 项目名称 |  |  |  | 计量单位
项目特征
序号 | 费用项目 | 单位 | 数量 | 计算基础 （元） | 费率 （%） | 单价 （元） | 合价 （元）
综合单价 | [6 empty] | 2.45
分部分项工程项目清单综合单价分析表
项目编码 |  | 项目名称 |  |  |  | 计量单位
项目特征
序号 | 费用项目 | 单位 | 数量 | 计算基础 （元） | 费率 （%） | 单价 （元） | 合价 （元）
综合单价 | [6 empty] | 80.57
分部分项工程项目清单综合单价分析表
项目编码 |  | 项目名称 |  |  |  | 计量单位
项目特征
序号 | 费用项目 | 单位 | 数量 | 计算基础 （元） | 费率 （%） | 单价 （元） | 合价 （元）
综合单价 | [6 empty] | 2.45
分部分项工程项目清单综合单价分析表
项目编码 |  | 项目名称 |  |  |  | 计量单位
项目特征
序号 | 费用项目 | 单位 | 数量 | 计算基础 （元） | 费率 （%） | 单价 （元） | 合价 （元）
综合单价 | [6 empty] | 62.05
分部分项工程项目清单综合单价分析表
项目编码 |  | 项目名称 |  |  |  | 计量单位
项目特征
序号 | 费用项目 | 单位 | 数量 | 计算基础 （元） | 费率 （%） | 单价 （元） | 合价 （元）
分部分项工程项目清单综合单价分析表
综合单价 | [6 empty] | 9909.03
分部分项工程项目清单综合单价分析表
项目编码 |  | 项目名称 |  |  |  | 计量单位
项目特征
序号 | 费用项目 | 单位 | 数量 | 计算基础 （元） | 费率 （%） | 单价 （元） | 合价 （元）
分部分项工程项目清单综合单价分析表
综合单价 | [6 empty] | 6267.26
分部分项工程项目清单综合单价分析表
项目编码 |  | 项目名称 |  |  |  | 计量单位
项目特征
序号 | 费用项目 | 单位 | 数量 | 计算基础 （元） | 费率 （%） | 单价 （元） | 合价 （元）
分部分项工程项目清单综合单价分析表
综合单价 | [6 empty] | 8458.61
分部分项工程项目清单综合单价分析表
项目编码 |  | 项目名称 |  |  |  | 计量单位
项目特征
序号 | 费用项目 | 单位 | 数量 | 计算基础 （元） | 费率 （%） | 单价 （元） | 合价 （元）
综合单价 | [6 empty] | 67.44
分部分项工程项目清单综合单价分析表
项目编码 |  | 项目名称 |  |  |  | 计量单位
项目特征
序号 | 费用项目 | 单位 | 数量 | 计算基础 （元） | 费率 （%） | 单价 （元） | 合价 （元）
综合单价 | [6 empty] | 149.07
分部分项工程项目清单综合单价分析表
项目编码 |  | 项目名称 |  |  |  | 计量单位
项目特征
序号 | 费用项目 | 单位 | 数量 | 计算基础 （元） | 费率 （%） | 单价 （元） | 合价 （元）
综合单价 | [6 empty] | 12.99
分部分项工程项目清单综合单价分析表
项目编码 |  | 项目名称 |  |  |  | 计量单位
项目特征
序号 | 费用项目 | 单位 | 数量 | 计算基础 （元） | 费率 （%） | 单价 （元） | 合价 （元）
综合单价 | [6 empty] | 12.99
分部分项工程项目清单综合单价分析表
项目编码 |  | 项目名称 |  |  |  | 计量单位
项目特征
序号 | 费用项目 | 单位 | 数量 | 计算基础 （元） | 费率 （%） | 单价 （元） | 合价 （元）
综合单价 | [6 empty] | 34.76
分部分项工程项目清单综合单价分析表
项目编码 |  | 项目名称 |  |  |  | 计量单位
项目特征
序号 | 费用项目 | 单位 | 数量 | 计算基础 （元） | 费率 （%） | 单价 （元） | 合价 （元）
综合单价 | [6 empty] | 80.68
分部分项工程项目清单综合单价分析表
项目编码 |  | 项目名称 |  |  |  | 计量单位
项目特征
序号 | 费用项目 | 单位 | 数量 | 计算基础 （元） | 费率 （%） | 单价 （元） | 合价 （元）
综合单价 | [6 empty] | 31.73
分部分项工程项目清单综合单价分析表
项目编码 |  | 项目名称 |  |  |  | 计量单位
项目特征
序号 | 费用项目 | 单位 | 数量 | 计算基础 （元） | 费率 （%） | 单价 （元） | 合价 （元）
综合单价 | [6 empty] | 330.31
分部分项工程项目清单综合单价分析表
项目编码 |  | 项目名称 |  |  |  | 计量单位
项目特征
序号 | 费用项目 | 单位 | 数量 | 计算基础 （元） | 费率 （%） | 单价 （元） | 合价 （元）
综合单价 | [6 empty] | 9.51
分部分项工程项目清单综合单价分析表
项目编码 |  | 项目名称 |  |  |  | 计量单位
项目特征
序号 | 费用项目 | 单位 | 数量 | 计算基础 （元） | 费率 （%） | 单价 （元） | 合价 （元）
综合单价 | [6 empty] | 166.06
分部分项工程项目清单综合单价分析表
项目编码 |  | 项目名称 |  |  |  | 计量单位
项目特征
序号 | 费用项目 | 单位 | 数量 | 计算基础 （元） | 费率 （%） | 单价 （元） | 合价 （元）
综合单价 | [6 empty] | 667.2
分部分项工程项目清单综合单价分析表
项目编码 |  | 项目名称 |  |  |  | 计量单位
项目特征
序号 | 费用项目 | 单位 | 数量 | 计算基础 （元） | 费率 （%） | 单价 （元） | 合价 （元）
综合单价 | [6 empty] | 118.18
分部分项工程项目清单综合单价分析表
项目编码 |  | 项目名称 |  |  |  | 计量单位
项目特征
序号 | 费用项目 | 单位 | 数量 | 计算基础 （元） | 费率 （%） | 单价 （元） | 合价 （元）
综合单价 | [6 empty] | 23.28
分部分项工程项目清单综合单价分析表
项目编码 |  | 项目名称 |  |  |  | 计量单位
项目特征
序号 | 费用项目 | 单位 | 数量 | 计算基础 （元） | 费率 （%） | 单价 （元） | 合价 （元）
综合单价 | [6 empty] | 39.66
分部分项工程项目清单综合单价分析表
项目编码 |  | 项目名称 |  |  |  | 计量单位
项目特征
序号 | 费用项目 | 单位 | 数量 | 计算基础 （元） | 费率 （%） | 单价 （元） | 合价 （元）
综合单价 | [6 empty] | 14933.58
分部分项工程项目清单综合单价分析表
项目编码 |  | 项目名称 |  |  |  | 计量单位
项目特征
序号 | 费用项目 | 单位 | 数量 | 计算基础 （元） | 费率 （%） | 单价 （元） | 合价 （元）
综合单价 | [6 empty] | 393.38
分部分项工程项目清单综合单价分析表
项目编码 |  | 项目名称 |  |  |  | 计量单位
项目特征
序号 | 费用项目 | 单位 | 数量 | 计算基础 （元） | 费率 （%） | 单价 （元） | 合价 （元）
综合单价 | [6 empty] | 2291.54
分部分项工程项目清单综合单价分析表
项目编码 |  | 项目名称 |  |  |  | 计量单位
项目特征
序号 | 费用项目 | 单位 | 数量 | 计算基础 （元） | 费率 （%） | 单价 （元） | 合价 （元）
综合单价 | [6 empty] | 221.8
分部分项工程项目清单综合单价分析表
项目编码 |  | 项目名称 |  |  |  | 计量单位
项目特征
序号 | 费用项目 | 单位 | 数量 | 计算基础 （元） | 费率 （%） | 单价 （元） | 合价 （元）
综合单价 | [6 empty] | 9.57
分部分项工程项目清单综合单价分析表
项目编码 |  | 项目名称 |  |  |  | 计量单位
项目特征
序号 | 费用项目 | 单位 | 数量 | 计算基础 （元） | 费率 （%） | 单价 （元） | 合价 （元）
综合单价 | [6 empty] | 23.99
分部分项工程项目清单综合单价分析表
项目编码 |  | 项目名称 |  |  |  | 计量单位
项目特征
序号 | 费用项目 | 单位 | 数量 | 计算基础 （元） | 费率 （%） | 单价 （元） | 合价 （元）
综合单价 | [6 empty] | 24.16
分部分项工程项目清单综合单价分析表
项目编码 |  | 项目名称 |  |  |  | 计量单位
项目特征
序号 | 费用项目 | 单位 | 数量 | 计算基础 （元） | 费率 （%） | 单价 （元） | 合价 （元）
综合单价 | [6 empty] | 81.99
分部分项工程项目清单综合单价分析表
项目编码 |  | 项目名称 |  |  |  | 计量单位
项目特征
序号 | 费用项目 | 单位 | 数量 | 计算基础 （元） | 费率 （%） | 单价 （元） | 合价 （元）
综合单价 | [6 empty] | 89.45
分部分项工程项目清单综合单价分析表
项目编码 |  | 项目名称 |  |  |  | 计量单位
项目特征
序号 | 费用项目 | 单位 | 数量 | 计算基础 （元） | 费率 （%） | 单价 （元） | 合价 （元）
综合单价 | [6 empty] | 72.81
分部分项工程项目清单综合单价分析表
项目编码 |  | 项目名称 |  |  |  | 计量单位
项目特征
序号 | 费用项目 | 单位 | 数量 | 计算基础 （元） | 费率 （%） | 单价 （元） | 合价 （元）
综合单价 | [6 empty] | 39.44
分部分项工程项目清单综合单价分析表
项目编码 |  | 项目名称 |  |  |  | 计量单位
项目特征
序号 | 费用项目 | 单位 | 数量 | 计算基础 （元） | 费率 （%） | 单价 （元） | 合价 （元）
综合单价 | [6 empty] | 9.75
分部分项工程项目清单综合单价分析表
项目编码 |  | 项目名称 |  |  |  | 计量单位
项目特征
序号 | 费用项目 | 单位 | 数量 | 计算基础 （元） | 费率 （%） | 单价 （元） | 合价 （元）
综合单价 | [6 empty] | 17.03
分部分项工程项目清单综合单价分析表
项目编码 |  | 项目名称 |  |  |  | 计量单位
项目特征
序号 | 费用项目 | 单位 | 数量 | 计算基础 （元） | 费率 （%） | 单价 （元） | 合价 （元）
综合单价 | [6 empty] | 56.46
分部分项工程项目清单综合单价分析表
项目编码 |  | 项目名称 |  |  |  | 计量单位
项目特征
序号 | 费用项目 | 单位 | 数量 | 计算基础 （元） | 费率 （%） | 单价 （元） | 合价 （元）
综合单价 | [6 empty] | 130.51
分部分项工程项目清单综合单价分析表
项目编码 |  | 项目名称 |  |  |  | 计量单位
项目特征
序号 | 费用项目 | 单位 | 数量 | 计算基础 （元） | 费率 （%） | 单价 （元） | 合价 （元）
综合单价 | [6 empty] | 16.99
分部分项工程项目清单综合单价分析表
项目编码 |  | 项目名称 |  |  |  | 计量单位
项目特征
序号 | 费用项目 | 单位 | 数量 | 计算基础 （元） | 费率 （%） | 单价 （元） | 合价 （元）
综合单价 | [6 empty] | 2.45
分部分项工程项目清单综合单价分析表
项目编码 |  | 项目名称 |  |  |  | 计量单位
项目特征
序号 | 费用项目 | 单位 | 数量 | 计算基础 （元） | 费率 （%） | 单价 （元） | 合价 （元）
综合单价 | [6 empty] | 80.57
分部分项工程项目清单综合单价分析表
项目编码 |  | 项目名称 |  |  |  | 计量单位
项目特征
序号 | 费用项目 | 单位 | 数量 | 计算基础 （元） | 费率 （%） | 单价 （元） | 合价 （元）
综合单价 | [6 empty] | 2.45
分部分项工程项目清单综合单价分析表
项目编码 |  | 项目名称 |  |  |  | 计量单位
项目特征
序号 | 费用项目 | 单位 | 数量 | 计算基础 （元） | 费率 （%） | 单价 （元） | 合价 （元）
综合单价 | [6 empty] | 62.05
分部分项工程项目清单综合单价分析表
项目编码 |  | 项目名称 |  |  |  | 计量单位
项目特征
序号 | 费用项目 | 单位 | 数量 | 计算基础 （元） | 费率 （%） | 单价 （元） | 合价 （元）
分部分项工程项目清单综合单价分析表
综合单价 | [6 empty] | 7172.28
分部分项工程项目清单综合单价分析表
项目编码 |  | 项目名称 |  |  |  | 计量单位
项目特征
序号 | 费用项目 | 单位 | 数量 | 计算基础 （元） | 费率 （%） | 单价 （元） | 合价 （元）
分部分项工程项目清单综合单价分析表
综合单价 | [6 empty] | 19388.02
分部分项工程项目清单综合单价分析表
项目编码 |  | 项目名称 |  |  |  | 计量单位
项目特征
序号 | 费用项目 | 单位 | 数量 | 计算基础 （元） | 费率 （%） | 单价 （元） | 合价 （元）
综合单价 | [6 empty] | 67.44
分部分项工程项目清单综合单价分析表
项目编码 |  | 项目名称 |  |  |  | 计量单位
项目特征
序号 | 费用项目 | 单位 | 数量 | 计算基础 （元） | 费率 （%） | 单价 （元） | 合价 （元）
综合单价 | [6 empty] | 149.07
分部分项工程项目清单综合单价分析表
项目编码 |  | 项目名称 |  |  |  | 计量单位
项目特征
序号 | 费用项目 | 单位 | 数量 | 计算基础 （元） | 费率 （%） | 单价 （元） | 合价 （元）
综合单价 | [6 empty] | 12.99
分部分项工程项目清单综合单价分析表
项目编码 |  | 项目名称 |  |  |  | 计量单位
项目特征
序号 | 费用项目 | 单位 | 数量 | 计算基础 （元） | 费率 （%） | 单价 （元） | 合价 （元）
综合单价 | [6 empty] | 12.99
分部分项工程项目清单综合单价分析表
项目编码 |  | 项目名称 |  |  |  | 计量单位
项目特征
序号 | 费用项目 | 单位 | 数量 | 计算基础 （元） | 费率 （%） | 单价 （元） | 合价 （元）
综合单价 | [6 empty] | 98.54
分部分项工程项目清单综合单价分析表
项目编码 |  | 项目名称 |  |  |  | 计量单位
项目特征
序号 | 费用项目 | 单位 | 数量 | 计算基础 （元） | 费率 （%） | 单价 （元） | 合价 （元）
综合单价 | [6 empty] | 34.76
分部分项工程项目清单综合单价分析表
项目编码 |  | 项目名称 |  |  |  | 计量单位
项目特征
序号 | 费用项目 | 单位 | 数量 | 计算基础 （元） | 费率 （%） | 单价 （元） | 合价 （元）
综合单价 | [6 empty] | 80.68
分部分项工程项目清单综合单价分析表
项目编码 |  | 项目名称 |  |  |  | 计量单位
项目特征
序号 | 费用项目 | 单位 | 数量 | 计算基础 （元） | 费率 （%） | 单价 （元） | 合价 （元）
综合单价 | [6 empty] | 34.76
分部分项工程项目清单综合单价分析表
项目编码 |  | 项目名称 |  |  |  | 计量单位
项目特征
序号 | 费用项目 | 单位 | 数量 | 计算基础 （元） | 费率 （%） | 单价 （元） | 合价 （元）
综合单价 | [6 empty] | 31.73
分部分项工程项目清单综合单价分析表
项目编码 |  | 项目名称 |  |  |  | 计量单位
项目特征
序号 | 费用项目 | 单位 | 数量 | 计算基础 （元） | 费率 （%） | 单价 （元） | 合价 （元）
综合单价 | [6 empty] | 330.31
分部分项工程项目清单综合单价分析表
项目编码 |  | 项目名称 |  |  |  | 计量单位
项目特征
序号 | 费用项目 | 单位 | 数量 | 计算基础 （元） | 费率 （%） | 单价 （元） | 合价 （元）
综合单价 | [6 empty] | 9.51
分部分项工程项目清单综合单价分析表
项目编码 |  | 项目名称 |  |  |  | 计量单位
项目特征
序号 | 费用项目 | 单位 | 数量 | 计算基础 （元） | 费率 （%） | 单价 （元） | 合价 （元）
综合单价 | [6 empty] | 166.06
分部分项工程项目清单综合单价分析表
项目编码 |  | 项目名称 |  |  |  | 计量单位
项目特征
序号 | 费用项目 | 单位 | 数量 | 计算基础 （元） | 费率 （%） | 单价 （元） | 合价 （元）
综合单价 | [6 empty] | 667.2
分部分项工程项目清单综合单价分析表
项目编码 |  | 项目名称 |  |  |  | 计量单位
项目特征
序号 | 费用项目 | 单位 | 数量 | 计算基础 （元） | 费率 （%） | 单价 （元） | 合价 （元）
综合单价 | [6 empty] | 118.18
分部分项工程项目清单综合单价分析表
项目编码 |  | 项目名称 |  |  |  | 计量单位
项目特征
序号 | 费用项目 | 单位 | 数量 | 计算基础 （元） | 费率 （%） | 单价 （元） | 合价 （元）
综合单价 | [6 empty] | 23.28
分部分项工程项目清单综合单价分析表
项目编码 |  | 项目名称 |  |  |  | 计量单位
项目特征
序号 | 费用项目 | 单位 | 数量 | 计算基础 （元） | 费率 （%） | 单价 （元） | 合价 （元）
综合单价 | [6 empty] | 39.7
分部分项工程项目清单综合单价分析表
项目编码 |  | 项目名称 |  |  |  | 计量单位
项目特征
序号 | 费用项目 | 单位 | 数量 | 计算基础 （元） | 费率 （%） | 单价 （元） | 合价 （元）
综合单价 | [6 empty] | 2094.42
分部分项工程项目清单综合单价分析表
项目编码 |  | 项目名称 |  |  |  | 计量单位
项目特征
序号 | 费用项目 | 单位 | 数量 | 计算基础 （元） | 费率 （%） | 单价 （元） | 合价 （元）
综合单价 | [6 empty] | 2402.64
分部分项工程项目清单综合单价分析表
项目编码 |  | 项目名称 |  |  |  | 计量单位
项目特征
序号 | 费用项目 | 单位 | 数量 | 计算基础 （元） | 费率 （%） | 单价 （元） | 合价 （元）
综合单价 | [6 empty] | 14933.58
分部分项工程项目清单综合单价分析表
项目编码 |  | 项目名称 |  |  |  | 计量单位
项目特征
序号 | 费用项目 | 单位 | 数量 | 计算基础 （元） | 费率 （%） | 单价 （元） | 合价 （元）
综合单价 | [6 empty] | 393.38
分部分项工程项目清单综合单价分析表
项目编码 |  | 项目名称 |  |  |  | 计量单位
项目特征
序号 | 费用项目 | 单位 | 数量 | 计算基础 （元） | 费率 （%） | 单价 （元） | 合价 （元）
综合单价 | [6 empty] | 221.8
分部分项工程项目清单综合单价分析表
项目编码 |  | 项目名称 |  |  |  | 计量单位
项目特征
序号 | 费用项目 | 单位 | 数量 | 计算基础 （元） | 费率 （%） | 单价 （元） | 合价 （元）
综合单价 | [6 empty] | 9.57
分部分项工程项目清单综合单价分析表
项目编码 |  | 项目名称 |  |  |  | 计量单位
项目特征
序号 | 费用项目 | 单位 | 数量 | 计算基础 （元） | 费率 （%） | 单价 （元） | 合价 （元）
综合单价 | [6 empty] | 23.99
分部分项工程项目清单综合单价分析表
项目编码 |  | 项目名称 |  |  |  | 计量单位
项目特征
序号 | 费用项目 | 单位 | 数量 | 计算基础 （元） | 费率 （%） | 单价 （元） | 合价 （元）
综合单价 | [6 empty] | 24.16
分部分项工程项目清单综合单价分析表
项目编码 |  | 项目名称 |  |  |  | 计量单位
项目特征
序号 | 费用项目 | 单位 | 数量 | 计算基础 （元） | 费率 （%） | 单价 （元） | 合价 （元）
综合单价 | [6 empty] | 81.99
分部分项工程项目清单综合单价分析表
项目编码 |  | 项目名称 |  |  |  | 计量单位
项目特征
序号 | 费用项目 | 单位 | 数量 | 计算基础 （元） | 费率 （%） | 单价 （元） | 合价 （元）
综合单价 | [6 empty] | 89.45
分部分项工程项目清单综合单价分析表
项目编码 |  | 项目名称 |  |  |  | 计量单位
项目特征
序号 | 费用项目 | 单位 | 数量 | 计算基础 （元） | 费率 （%） | 单价 （元） | 合价 （元）
综合单价 | [6 empty] | 72.81
分部分项工程项目清单综合单价分析表
项目编码 |  | 项目名称 |  |  |  | 计量单位
项目特征
序号 | 费用项目 | 单位 | 数量 | 计算基础 （元） | 费率 （%） | 单价 （元） | 合价 （元）
综合单价 | [6 empty] | 39.44
分部分项工程项目清单综合单价分析表
项目编码 |  | 项目名称 |  |  |  | 计量单位
项目特征
序号 | 费用项目 | 单位 | 数量 | 计算基础 （元） | 费率 （%） | 单价 （元） | 合价 （元）
综合单价 | [6 empty] | 9.75
分部分项工程项目清单综合单价分析表
项目编码 |  | 项目名称 |  |  |  | 计量单位
项目特征
序号 | 费用项目 | 单位 | 数量 | 计算基础 （元） | 费率 （%） | 单价 （元） | 合价 （元）
综合单价 | [6 empty] | 17.03
分部分项工程项目清单综合单价分析表
项目编码 |  | 项目名称 |  |  |  | 计量单位
项目特征
序号 | 费用项目 | 单位 | 数量 | 计算基础 （元） | 费率 （%） | 单价 （元） | 合价 （元）
综合单价 | [6 empty] | 56.46
分部分项工程项目清单综合单价分析表
项目编码 |  | 项目名称 |  |  |  | 计量单位
项目特征
序号 | 费用项目 | 单位 | 数量 | 计算基础 （元） | 费率 （%） | 单价 （元） | 合价 （元）
综合单价 | [6 empty] | 130.51
分部分项工程项目清单综合单价分析表
项目编码 |  | 项目名称 |  |  |  | 计量单位
项目特征
序号 | 费用项目 | 单位 | 数量 | 计算基础 （元） | 费率 （%） | 单价 （元） | 合价 （元）
综合单价 | [6 empty] | 16.99
分部分项工程项目清单综合单价分析表
项目编码 |  | 项目名称 |  |  |  | 计量单位
项目特征
序号 | 费用项目 | 单位 | 数量 | 计算基础 （元） | 费率 （%） | 单价 （元） | 合价 （元）
综合单价 | [6 empty] | 2.45
分部分项工程项目清单综合单价分析表
项目编码 |  | 项目名称 |  |  |  | 计量单位
项目特征
序号 | 费用项目 | 单位 | 数量 | 计算基础 （元） | 费率 （%） | 单价 （元） | 合价 （元）
综合单价 | [6 empty] | 80.57
分部分项工程项目清单综合单价分析表
项目编码 |  | 项目名称 |  |  |  | 计量单位
项目特征
序号 | 费用项目 | 单位 | 数量 | 计算基础 （元） | 费率 （%） | 单价 （元） | 合价 （元）
综合单价 | [6 empty] | 2.45
分部分项工程项目清单综合单价分析表
项目编码 |  | 项目名称 |  |  |  | 计量单位
项目特征
序号 | 费用项目 | 单位 | 数量 | 计算基础 （元） | 费率 （%） | 单价 （元） | 合价 （元）
综合单价 | [6 empty] | 62.05
分部分项工程项目清单综合单价分析表
项目编码 |  | 项目名称 |  |  |  | 计量单位
项目特征
序号 | 费用项目 | 单位 | 数量 | 计算基础 （元） | 费率 （%） | 单价 （元） | 合价 （元）
分部分项工程项目清单综合单价分析表
综合单价 | [6 empty] | 7172.28
分部分项工程项目清单综合单价分析表
项目编码 |  | 项目名称 |  |  |  | 计量单位
项目特征
序号 | 费用项目 | 单位 | 数量 | 计算基础 （元） | 费率 （%） | 单价 （元） | 合价 （元）
分部分项工程项目清单综合单价分析表
综合单价 | [6 empty] | 6265.74
分部分项工程项目清单综合单价分析表
项目编码 |  | 项目名称 |  |  |  | 计量单位
项目特征
序号 | 费用项目 | 单位 | 数量 | 计算基础 （元） | 费率 （%） | 单价 （元） | 合价 （元）
综合单价 | [6 empty] | 67.44
分部分项工程项目清单综合单价分析表
项目编码 |  | 项目名称 |  |  |  | 计量单位
项目特征
序号 | 费用项目 | 单位 | 数量 | 计算基础 （元） | 费率 （%） | 单价 （元） | 合价 （元）
综合单价 | [6 empty] | 34.76
分部分项工程项目清单综合单价分析表
项目编码 |  | 项目名称 |  |  |  | 计量单位
项目特征
序号 | 费用项目 | 单位 | 数量 | 计算基础 （元） | 费率 （%） | 单价 （元） | 合价 （元）
综合单价 | [6 empty] | 12.99
分部分项工程项目清单综合单价分析表
项目编码 |  | 项目名称 |  |  |  | 计量单位
项目特征
序号 | 费用项目 | 单位 | 数量 | 计算基础 （元） | 费率 （%） | 单价 （元） | 合价 （元）
综合单价 | [6 empty] | 12.99
分部分项工程项目清单综合单价分析表
项目编码 |  | 项目名称 |  |  |  | 计量单位
项目特征
序号 | 费用项目 | 单位 | 数量 | 计算基础 （元） | 费率 （%） | 单价 （元） | 合价 （元）
综合单价 | [6 empty] | 80.68
分部分项工程项目清单综合单价分析表
项目编码 |  | 项目名称 |  |  |  | 计量单位
项目特征
序号 | 费用项目 | 单位 | 数量 | 计算基础 （元） | 费率 （%） | 单价 （元） | 合价 （元）
综合单价 | [6 empty] | 31.73
分部分项工程项目清单综合单价分析表
项目编码 |  | 项目名称 |  |  |  | 计量单位
项目特征
序号 | 费用项目 | 单位 | 数量 | 计算基础 （元） | 费率 （%） | 单价 （元） | 合价 （元）
综合单价 | [6 empty] | 330.31
分部分项工程项目清单综合单价分析表
项目编码 |  | 项目名称 |  |  |  | 计量单位
项目特征
序号 | 费用项目 | 单位 | 数量 | 计算基础 （元） | 费率 （%） | 单价 （元） | 合价 （元）
综合单价 | [6 empty] | 9.51
分部分项工程项目清单综合单价分析表
项目编码 |  | 项目名称 |  |  |  | 计量单位
项目特征
序号 | 费用项目 | 单位 | 数量 | 计算基础 （元） | 费率 （%） | 单价 （元） | 合价 （元）
综合单价 | [6 empty] | 166.06
分部分项工程项目清单综合单价分析表
项目编码 |  | 项目名称 |  |  |  | 计量单位
项目特征
序号 | 费用项目 | 单位 | 数量 | 计算基础 （元） | 费率 （%） | 单价 （元） | 合价 （元）
综合单价 | [6 empty] | 667.2
分部分项工程项目清单综合单价分析表
项目编码 |  | 项目名称 |  |  |  | 计量单位
项目特征
序号 | 费用项目 | 单位 | 数量 | 计算基础 （元） | 费率 （%） | 单价 （元） | 合价 （元）
综合单价 | [6 empty] | 118.18
分部分项工程项目清单综合单价分析表
项目编码 |  | 项目名称 |  |  |  | 计量单位
项目特征
序号 | 费用项目 | 单位 | 数量 | 计算基础 （元） | 费率 （%） | 单价 （元） | 合价 （元）
综合单价 | [6 empty] | 23.28
分部分项工程项目清单综合单价分析表
项目编码 |  | 项目名称 |  |  |  | 计量单位
项目特征
序号 | 费用项目 | 单位 | 数量 | 计算基础 （元） | 费率 （%） | 单价 （元） | 合价 （元）
综合单价 | [6 empty] | 39.75
分部分项工程项目清单综合单价分析表
项目编码 |  | 项目名称 |  |  |  | 计量单位
项目特征
序号 | 费用项目 | 单位 | 数量 | 计算基础 （元） | 费率 （%） | 单价 （元） | 合价 （元）
综合单价 | [6 empty] | 14933.58
分部分项工程项目清单综合单价分析表
项目编码 |  | 项目名称 |  |  |  | 计量单位
项目特征
序号 | 费用项目 | 单位 | 数量 | 计算基础 （元） | 费率 （%） | 单价 （元） | 合价 （元）
综合单价 | [6 empty] | 393.38
分部分项工程项目清单综合单价分析表
项目编码 |  | 项目名称 |  |  |  | 计量单位
项目特征
序号 | 费用项目 | 单位 | 数量 | 计算基础 （元） | 费率 （%） | 单价 （元） | 合价 （元）
综合单价 | [6 empty] | 221.8
分部分项工程项目清单综合单价分析表
项目编码 |  | 项目名称 |  |  |  | 计量单位
项目特征
序号 | 费用项目 | 单位 | 数量 | 计算基础 （元） | 费率 （%） | 单价 （元） | 合价 （元）
综合单价 | [6 empty] | 9.57
分部分项工程项目清单综合单价分析表
项目编码 |  | 项目名称 |  |  |  | 计量单位
项目特征
序号 | 费用项目 | 单位 | 数量 | 计算基础 （元） | 费率 （%） | 单价 （元） | 合价 （元）
综合单价 | [6 empty] | 23.99
分部分项工程项目清单综合单价分析表
项目编码 |  | 项目名称 |  |  |  | 计量单位
项目特征
序号 | 费用项目 | 单位 | 数量 | 计算基础 （元） | 费率 （%） | 单价 （元） | 合价 （元）
综合单价 | [6 empty] | 24.16
分部分项工程项目清单综合单价分析表
项目编码 |  | 项目名称 |  |  |  | 计量单位
项目特征
序号 | 费用项目 | 单位 | 数量 | 计算基础 （元） | 费率 （%） | 单价 （元） | 合价 （元）
综合单价 | [6 empty] | 81.99
分部分项工程项目清单综合单价分析表
项目编码 |  | 项目名称 |  |  |  | 计量单位
项目特征
序号 | 费用项目 | 单位 | 数量 | 计算基础 （元） | 费率 （%） | 单价 （元） | 合价 （元）
综合单价 | [6 empty] | 89.45
分部分项工程项目清单综合单价分析表
项目编码 |  | 项目名称 |  |  |  | 计量单位
项目特征
序号 | 费用项目 | 单位 | 数量 | 计算基础 （元） | 费率 （%） | 单价 （元） | 合价 （元）
综合单价 | [6 empty] | 72.81
分部分项工程项目清单综合单价分析表
项目编码 |  | 项目名称 |  |  |  | 计量单位
项目特征
序号 | 费用项目 | 单位 | 数量 | 计算基础 （元） | 费率 （%） | 单价 （元） | 合价 （元）
综合单价 | [6 empty] | 39.44
分部分项工程项目清单综合单价分析表
项目编码 |  | 项目名称 |  |  |  | 计量单位
项目特征
序号 | 费用项目 | 单位 | 数量 | 计算基础 （元） | 费率 （%） | 单价 （元） | 合价 （元）
综合单价 | [6 empty] | 9.75
分部分项工程项目清单综合单价分析表
项目编码 |  | 项目名称 |  |  |  | 计量单位
项目特征
序号 | 费用项目 | 单位 | 数量 | 计算基础 （元） | 费率 （%） | 单价 （元） | 合价 （元）
综合单价 | [6 empty] | 17.03
分部分项工程项目清单综合单价分析表
项目编码 |  | 项目名称 |  |  |  | 计量单位
项目特征
序号 | 费用项目 | 单位 | 数量 | 计算基础 （元） | 费率 （%） | 单价 （元） | 合价 （元）
综合单价 | [6 empty] | 56.46
分部分项工程项目清单综合单价分析表
项目编码 |  | 项目名称 |  |  |  | 计量单位
项目特征
序号 | 费用项目 | 单位 | 数量 | 计算基础 （元） | 费率 （%） | 单价 （元） | 合价 （元）
综合单价 | [6 empty] | 130.51
分部分项工程项目清单综合单价分析表
项目编码 |  | 项目名称 |  |  |  | 计量单位
项目特征
序号 | 费用项目 | 单位 | 数量 | 计算基础 （元） | 费率 （%） | 单价 （元） | 合价 （元）
综合单价 | [6 empty] | 16.99
分部分项工程项目清单综合单价分析表
项目编码 |  | 项目名称 |  |  |  | 计量单位
项目特征
序号 | 费用项目 | 单位 | 数量 | 计算基础 （元） | 费率 （%） | 单价 （元） | 合价 （元）
综合单价 | [6 empty] | 2.45
分部分项工程项目清单综合单价分析表
项目编码 |  | 项目名称 |  |  |  | 计量单位
项目特征
序号 | 费用项目 | 单位 | 数量 | 计算基础 （元） | 费率 （%） | 单价 （元） | 合价 （元）
综合单价 | [6 empty] | 80.57
分部分项工程项目清单综合单价分析表
项目编码 |  | 项目名称 |  |  |  | 计量单位
项目特征
序号 | 费用项目 | 单位 | 数量 | 计算基础 （元） | 费率 （%） | 单价 （元） | 合价 （元）
综合单价 | [6 empty] | 2.45
分部分项工程项目清单综合单价分析表
项目编码 |  | 项目名称 |  |  |  | 计量单位
项目特征
序号 | 费用项目 | 单位 | 数量 | 计算基础 （元） | 费率 （%） | 单价 （元） | 合价 （元）
综合单价 | [6 empty] | 62.05
分部分项工程项目清单综合单价分析表
项目编码 |  | 项目名称 |  |  |  | 计量单位
项目特征
序号 | 费用项目 | 单位 | 数量 | 计算基础 （元） | 费率 （%） | 单价 （元） | 合价 （元）
综合单价 | [6 empty] | 67.44
分部分项工程项目清单综合单价分析表
项目编码 |  | 项目名称 |  |  |  | 计量单位
项目特征
序号 | 费用项目 | 单位 | 数量 | 计算基础 （元） | 费率 （%） | 单价 （元） | 合价 （元）
综合单价 | [6 empty] | 28.85
分部分项工程项目清单综合单价分析表
项目编码 |  | 项目名称 |  |  |  | 计量单位
项目特征
序号 | 费用项目 | 单位 | 数量 | 计算基础 （元） | 费率 （%） | 单价 （元） | 合价 （元）
综合单价 | [6 empty] | 578.62
分部分项工程项目清单综合单价分析表
项目编码 |  | 项目名称 |  |  |  | 计量单位
项目特征
序号 | 费用项目 | 单位 | 数量 | 计算基础 （元） | 费率 （%） | 单价 （元） | 合价 （元）
综合单价 | [6 empty] | 43.02
分部分项工程项目清单综合单价分析表
项目编码 |  | 项目名称 |  |  |  | 计量单位
项目特征
序号 | 费用项目 | 单位 | 数量 | 计算基础 （元） | 费率 （%） | 单价 （元） | 合价 （元）
分部分项工程项目清单综合单价分析表
综合单价 | [6 empty] | 3289.51
分部分项工程项目清单综合单价分析表
项目编码 |  | 项目名称 |  |  |  | 计量单位
项目特征
序号 | 费用项目 | 单位 | 数量 | 计算基础 （元） | 费率 （%） | 单价 （元） | 合价 （元）
综合单价 | [6 empty] | 882.06
分部分项工程项目清单综合单价分析表
项目编码 |  | 项目名称 |  |  |  | 计量单位
项目特征
序号 | 费用项目 | 单位 | 数量 | 计算基础 （元） | 费率 （%） | 单价 （元） | 合价 （元）
综合单价 | [6 empty] | 23.28

## E.2.3 材料暂估单价及调整表
材料暂估单价及调整表
工程名称：乳源瑶族自治县城市路灯智慧化改造项目（第一批次） |  |  |  | 标段：乳源瑶族自治县城市路灯智慧化改造项目（第一批次） | [5 empty] | 第 1 页 共 1 页
序号 | 材料名称 | 规格型号 | 计量单位 |  | 数量 |  |  | 确认 |  |  |  | 调整金额（元） | 备注
[5 empty] | 数量 | 单价 （元） | 合价 （元） | 数量 | 单价 （元） |  | 合价 （元）
[5 empty] | A₁ | B₁ | C₁ | A₂ | B₂ |  | C₂ | D=C₂-C₁
本页小计 | [7 empty] | — | — |  |  |  | —
合 计 | [7 empty] | — | — |  |  |  | —
注：本表可由招标人填写“暂估单价”栏，并在备注栏说明拟用暂估价材料的清单项目，投标人应将上述材料暂估单价计入工程量清单综合单价。

## E.3.1 措施项目清单计价表
措施项目清单计价表
工程名称：乳源瑶族自治县城市路灯智慧化改造项目（第一批次） |  | 标段：乳源瑶族自治县城市路灯智慧化改造项目（第一批次） |  |  | 第 1 页 共 1 页
序号 | 项目编码 |  | 项 目 名 称 | 工作内容 |  | 价格 （元） | 备注
1 |  |  | 措施项目
1.1 |  |  | 安装工程
1.1.1 | 1 |  | 绿色施工安全防护措施费
1.1.1.1 | WMSGCS000003 |  | 文明施工措施
1.1.1.2 | HJBHCS000003 |  | 环境保护措施
1.1.1.3 | LSSSCS000003 |  | 临时设施措施
1.1.1.4 | AQSCCS000003 |  | 安全生产措施
本页小计
合计 | [6 empty] | -
注:措施项目清单费用构成详见本标准表E.3.2，大型机械进出场及安拆费用组成见本标准表E.3.4。

## E.4.1 其他项目清单计价表
其他项目清单计价表
工程名称：乳源瑶族自治县城市路灯智慧化改造项目（第一批次） |  | 标段：乳源瑶族自治县城市路灯智慧化改造项目（第一批次） |  |  |  | 第 1 页 共 1 页
序号 | 项目名称 |  | 暂估（暂定）金额（元） | 结算（确定）金额（元） | 调整金额± （元） |  | 备注
1 | 暂列金额 |  | 462535.21
2 | 专业工程暂估价 |  | 1371047.12
3 | 计日工
4 | 总承包服务费
5 | 合同中约定的其他项目
YSBGF | 预算包干费
GCYZF | 工程优质费
概算幅度差
合 计 |  |  | 1833582.33 |  |  |  | -

## E.4.2 暂列金额明细表
暂列金额明细表
工程名称：乳源瑶族自治县城市路灯智慧化改造项目（第一批次） |  |  | 标段：乳源瑶族自治县城市路灯智慧化改造项目（第一批次） |  |  | 第 1 页 共 1 页
序号 | 项目名称 | 计算基础 | 费率（%） | 暂定金额 （元） | 确定金额（元） |  | 调整金额± (元) | 备注
1 | 暂列金额 |  |  | 462535.21
1 | 暂列金额 | 7708920.11 | 6 | 462535.21
本页小计 |  | - | - | 462535.21 |  |  |  | -
合 计 |  | - | - | 462535.21 |  |  |  | -
注：1 本表由招标人填写“暂定金额”总额，采用费率计价方式计算暂定金额的，应分别填写“计算基础”“费率”,并计算填写“暂定金额”;采用总价计价方式计算暂定金额的，可直接填写“暂定金额”； 2 投标人应将上述暂定金额填写并计入投标总价； 3 结算时应按合同约定计算并填写“确定金额”；

## E.4.3 专业工程暂估价明细表
专业工程暂估价明细表
工程名称：乳源瑶族自治县城市路灯智慧化改造项目（第一批次） |  |  |  | 标段：乳源瑶族自治县城市路灯智慧化改造项目（第一批次） |  |  |  | 第 1 页 共 1 页
序号 | 专业工程名称 | 暂估金额（元） |  |  |  | 确认金额（元） |  |  | 调整金额±（元） | 备注
|  | 不含税价格 | 增值税 |  | 含税价格 | 不含税价格 | 增值税 | 含税价格
|  | A₁ | B₁ |  | C₁ | A₂ | B₂ | C₂ | D=C₂-C₁
1 | 智慧化管理平台、显示屏、表示盘、服务器、租用光纤、云端服务器租赁、楼体亮化工程 | 1257841.39 | 113205.73 |  | 1371047.12
本页小计 |  | 1257841.39 | 113205.73 |  | 1371047.12
合计 |  | 1257841.39 | 113205.73 |  | 1371047.12 |  |  |  |  | -
注:本表"暂估金额"由招标人填写，投标人应将"暂估金额"填写并计入投标总价。结算时应合同约定的价格填写"确认金额"。

## E.4.4 计日工表
计日工表
工程名称：乳源瑶族自治县城市路灯智慧化改造项目（第一批次） |  |  |  | 标段：乳源瑶族自治县城市路灯智慧化改造项目（第一批次） |  |  |  | 第 1 页 共 1 页
编号 | 计日工名称 | 单位 | 暂定数量 |  | 实际数量 | 综合单价(元) | 合价（元） |  |  | 调整金额± (元)
[7 empty] | 暂定 |  | 实际
[7 empty] | A₁ |  | A₂ | B=A₂-A₁
1 | 人工
1.1
人工小计
2 | 材料
2.1
材料小计
3 | 施工机具
3.1
施工机具小计
总计
注：1 本表计日工名称、暂定数量应由招标人填写。编制最高投标限价时，单价应由招标人按有关计价规定确定；编制投标报价时，单价应由投标人自主报价，并按暂定数量计算合价计入投标总价中。 2 工程结算时，应按发承包双方确认的实际数量计算合价。发承包双方确认的实际数量详见表E.8.2。

## E.4.5 总承包服务费计价表
总承包服务费计价表
工程名称：乳源瑶族自治县城市路灯智慧化改造项目（第一批次） |  |  | 标段：乳源瑶族自治县城市路灯智慧化改造项目（第一批次） |  |  |  | 第 1 页 共 1 页
序号 | 项目名称 | 计算基础 |  | 费率 （%） | 金额 （元） | 确认 计算基础 |  | 结算金额 （元） | 调整金额± （元） | 备注
|  | A₁ |  | B | C₁ | A₂ |  | C₂ | D=C₂-C₁
1 | 发包人提供材料
2 | 专业分包工程
3 | 直接发包的专业工程
本页小计
合 计 |  | - |  | - |  | - |  |  |  | -
注：1 本表项目名称、服务内容应由招标人填写； 2 编制最高投标限价及投标报价时，采用费率计价方式计算总承包服务费的，应分别填写“计算基础 A₁” “费率B”, 并 计算填写“金额C₁”,C₁=A₁×B; 采用总价计价方式计算总承包服务费的，可直接填写“金额C₁”； 3 编制结算时，采用费率计价方式计算总承包服务费的，应填写“确认计算基础A₂”, 并计算填写“结算金额C₂”, C₂=A₂×B；采用总价计价方式计算总承包服务费的，可直接填写“结算金额C₂”。

## E.4.6 直接发包的专业工程明细表
直接发包的专业工程明细表
工程名称：乳源瑶族自治县城市路灯智慧化改造项目（第一批次） |  | 标段：乳源瑶族自治县城市路灯智慧化改造项目（第一批次） | 第 1 页 共 1 页
序号 | 直接发包的专业工程名称 |  |  | 备注
注：本表应由招标人填写，用于计算直接发包的专业工程总承包服务费。

## E.5.1 增值税计价表
增值税计价表
工程名称：乳源瑶族自治县城市路灯智慧化改造项目（第一批次） |  | 标段：乳源瑶族自治县城市路灯智慧化改造项目（第一批次） |  |  | 第 1 页 共 1 页
序号 | 项目名称 |  | 计算基础说明 | 计算基础 |  | 税率（%） | 金额（元）
1 | 增值税
合计 | [6 empty] | 785334.25