## 预算价封面
乐昌市“花果世界”山水人家乡村振兴示范带(庆云段)项目
招标工程量清单
招 标 人：
(单位盖章)
造价咨询人：
(单位盖章)
年 月 日

## 预算审核扉页
乐昌市“花果世界”山水人家乡村振兴示范带(庆云段)项目
招标工程量清单
|  |  |  | 零元 | 角 | 零分
招 标 人： |  | 造价咨询人：
| （单位盖章） |  | （单位资质专用章）
法定代表人 |  | 法定代表人
或其授权人： |  | 或其授权人：
| （签字或盖章） |  | （签字或盖章）
编 制 人： |  | 复 核 人：
| （造价人员签字盖专用章） |  | （造价工程师签字盖专用章）
编制时间： |  | 复核时间：

## 建设项目汇总表
建 设 项 目 汇 总 表
乐昌市“花果世界”山水人家乡村振兴示范带(庆云段)项目
序 号 | 单位工程名称 | 金额(元) | 其中：（元）
|  |  | 暂估价 | 安全生产措施费 | 备注
1 | 农房建筑微改造项目（湾雷村+五里冲村） |  |  |  | 本工程暂列金额为630000.00元计入招标控制价。投标时按给定金额统一报价，但并不属于承包人所有，也不必然发生，只能按照发包人（建设单位）的指示使用，其最终结算费用应以实际发生为准，其余额仍归发包人（建设单位）所有。该费用用于施工中可能发生的费用、工程变更、合同约定调整因素出现时的工程价款调整以及发生的索赔、现场签证、政策性调整。结算时按实际施工工作量，按招标文件、合同约定进行调整。
1.1 | 湾雷村
1.2 | 五里冲村
2 | 湾雷村项目
2.1 | 湾雷村湾雷一组、湾雷二组、黄圃司组
2.2 | 湾雷村湾雷一组、湾雷二组、黄圃司组--环境整治
2.3 | 湾雷村赤溪组
2.4 | 湾雷村赤溪组--环境整治
2.5 | 湾雷村金古坪组、塘头山组
2.6 | 湾雷村金古坪组、塘头山组--环境整治
2.7 | 湾雷村上湾组、水步头组
2.8 | 湾雷村上湾组、水步头组-环境整治
2.9 | 湾雷村西湾组、湾头连组
2.1 | 湾雷村西湾组、湾头连组-环境整治
2.11 | 湾雷村塘背组、坦前组
2.12 | 湾雷村塘背组、坦前组-环境整治
2.13 | 湾雷村兰坪组
2.14 | 湾雷村兰坪组-环境整治
2.15 | 湾雷村菜子岭组
2.16 | 湾雷村菜子岭组-环境整治
2.17 | 湾雷村坪土组、竹芬组
2.18 | 湾雷村坪土组、竹芬组-环境整治
2.19 | 湾雷村上东湾组、下东湾组
2.2 | 湾雷村上东湾组、下东湾组-环境整治
2.21 | 湾雷村鱼池莲组
2.22 | 湾雷村鱼池莲组-环境整治
3 | 五里冲村项目
3.1 | 五里冲村中洞组、下马岐组、汤家组
3.2 | 五里冲村中洞组、下马岐组、汤家组-环境整治
3.3 | 五里冲村肖家组、杨柳坳组
3.4 | 五里冲村肖家组、杨柳坳组-环境整治
3.5 | 五里冲村欧家组、白家湾组
3.6 | 五里冲村欧家组、白家湾组-清表及回填种植土
3.7 | 五里冲村九菜岭组
3.8 | 五里冲村九菜岭组-清表及回填种植土
3.9 | 五里冲村仙脚下组
3.1 | 五里冲村仙脚下组-清表及回填种植土
3.11 | 五里冲村辛田组
3.12 | 五里冲村辛田组-清表及回填种植土
3.13 | 五里冲村柞树背组、原祖山组
3.14 | 五里冲村柞树背组、原祖山组-清表及回填种植土
3.15 | 五里冲村山背组
3.16 | 五里冲村山背组-清表及回填种植土
4 | 宜乐县委旧址修复（党史陈列）
4.1 | 建筑工程
4.2 | 市政工程
4.3 | 环境治理
4.4 | 安装工程
5 | 庆云镇道路修缮项目
5.1 | 庆云镇道路修缮项目
6 | 村庄环境安全整治（湾雷村+五里冲村）
6.1 | 湾雷村委会
6.2 | 五里冲村村委会
7 | 人居环境项目
7.1 | 人居环境治理
8 | 污水改造项目
8.1 | 袄田村委会污水项目
8.2 | 广田村委会污水项目
8.3 | 金坪村委会污水项目 | [5 empty] | 31899484.4
8.4 | 湾雷村委会污水项目 | [5 empty] | 27257183.82
8.5 | 五里冲村委会污水项目 | [5 empty] | 4642300.58
8.6 | 永乐村委会污水项目 |  |  |  |  | 516966.29 | 14.55%
9 | 烤烟房项目（5间）
9.1 | 建筑工程
9.2 | 安装工程
10 | 分拣中心项目（2间）
10.1 | 建筑工程
10.2 | 安装工程 |  |  |  |  | 550935
措施项目费
| 暂列金额 | 630000 |  |  |  |  | 28315332.65
增值税
小计：

## E.2.1 分部分项工程项目清单计价表
分部分项工程项目清单计价表
工程名称：乐昌市“花果世界”山水人家乡村振兴示范带(庆云段)项目 |  |  | 标段： |  |  |  | 第 1 页 共 380 页
序号 | 项目编码 | 项目名称 |  | 项目特征描述 | 计量 单位 | 工程量 |  | 金额（元）
[8 empty] | 综合单价 | 合价
农房建筑微改造项目（湾雷村+五里冲村）
湾雷村
整个项目
湾雷一组、湾雷二组、黄圃司组
12 | 011403001008 | 抹灰面油漆 |  | 1.15+5 厚 1:1:6 水泥石灰膏砂浆抹灰 2.刮涂外墙腻子一遍 3.喷涂外墙抗碱底漆一遍 4.喷涂外墙乳胶漆两遍 5.搭钢脚手架 6.按《乐昌市农房风貌提升工艺做法指引》 乳胶漆施工工艺做法(一)执行 | m2 | 265.68
13 | 011403001009 | 抹灰面油漆 |  | 1.刮涂抗裂砂浆一遍 2.喷涂外墙抗碱底漆一遍 3.喷涂外墙乳胶漆一遍 4.搭钢脚手架 5.按《乐昌市农房风貌提升工艺做法指引》 乳胶漆施工工艺做法(三)执行 | m2 | 613.41
金古坪组、塘头山组
本页小计
分部分项工程项目清单计价表
工程名称：乐昌市“花果世界”山水人家乡村振兴示范带(庆云段)项目 |  |  | 标段： |  |  |  | 第 2 页 共 380 页
序号 | 项目编码 | 项目名称 |  | 项目特征描述 | 计量 单位 | 工程量 |  | 金额（元）
[8 empty] | 综合单价 | 合价
10 | 011403001010 | 抹灰面油漆 |  | 1.15+5 厚 1:1:6 水泥石灰膏砂浆抹灰 2.刮涂外墙腻子一遍 3.喷涂外墙抗碱底漆一遍 4.喷涂外墙乳胶漆两遍 5.搭钢脚手架 6.按《乐昌市农房风貌提升工艺做法指引》 乳胶漆施工工艺做法(一)执行 | m2 | 544.95
11 | 011403001011 | 抹灰面油漆 |  | 1.刮涂抗裂砂浆一遍 2.喷涂外墙抗碱底漆一遍 3.喷涂外墙乳胶漆一遍 4.搭钢脚手架 5.按《乐昌市农房风貌提升工艺做法指引》 乳胶漆施工工艺做法(三)执行 | m2 | 1917.9
上湾组、水步头组
9 | 011403001012 | 抹灰面油漆 |  | 1.刮涂抗裂砂浆一遍 2.喷涂外墙抗碱底漆一遍 3.喷涂外墙乳胶漆一遍 4.搭钢脚手架 5.按《乐昌市农房风貌提升工艺做法指引》 乳胶漆施工工艺做法(三)执行 | m2 | 29.7
塘背组、坦前组
本页小计
分部分项工程项目清单计价表
工程名称：乐昌市“花果世界”山水人家乡村振兴示范带(庆云段)项目 |  |  | 标段： |  |  |  | 第 3 页 共 380 页
序号 | 项目编码 | 项目名称 |  | 项目特征描述 | 计量 单位 | 工程量 |  | 金额（元）
[8 empty] | 综合单价 | 合价
7 | 011403001013 | 抹灰面油漆 |  | 1.15+5 厚 1:1:6 水泥石灰膏砂浆抹灰 2.刮涂外墙腻子一遍 3.喷涂外墙抗碱底漆一遍 4.喷涂外墙乳胶漆两遍 5.搭钢脚手架 6.按《乐昌市农房风貌提升工艺做法指引》 乳胶漆施工工艺做法(一)执行 | m2 | 47.71
8 | 011403001014 | 抹灰面油漆 |  | 1.刮涂抗裂砂浆一遍 2.喷涂外墙抗碱底漆一遍 3.喷涂外墙乳胶漆一遍 4.搭钢脚手架 5.按《乐昌市农房风貌提升工艺做法指引》 乳胶漆施工工艺做法(三)执行 | m2 | 273.49
菜子岭组
本页小计
分部分项工程项目清单计价表
工程名称：乐昌市“花果世界”山水人家乡村振兴示范带(庆云段)项目 |  |  | 标段： |  |  |  | 第 4 页 共 380 页
序号 | 项目编码 | 项目名称 |  | 项目特征描述 | 计量 单位 | 工程量 |  | 金额（元）
[8 empty] | 综合单价 | 合价
5 | 011403001015 | 抹灰面油漆 |  | 1.15+5 厚 1:1:6 水泥石灰膏砂浆抹灰 2.刮涂外墙腻子一遍 3.喷涂外墙抗碱底漆一遍 4.喷涂外墙乳胶漆两遍 5.搭钢脚手架 6.按《乐昌市农房风貌提升工艺做法指引》 乳胶漆施工工艺做法(一)执行 | m2 | 419.53
6 | 011403001016 | 抹灰面油漆 |  | 1.刮涂抗裂砂浆一遍 2.喷涂外墙抗碱底漆一遍 3.喷涂外墙乳胶漆一遍 4.搭钢脚手架 5.按《乐昌市农房风貌提升工艺做法指引》 乳胶漆施工工艺做法(三)执行 | m2 | 1612.35
上东湾组、下东湾组
本页小计
分部分项工程项目清单计价表
工程名称：乐昌市“花果世界”山水人家乡村振兴示范带(庆云段)项目 |  |  | 标段： |  |  |  | 第 5 页 共 380 页
序号 | 项目编码 | 项目名称 |  | 项目特征描述 | 计量 单位 | 工程量 |  | 金额（元）
[8 empty] | 综合单价 | 合价
3 | 011403001017 | 抹灰面油漆 |  | 1.15+5 厚 1:1:6 水泥石灰膏砂浆抹灰 2.刮涂外墙腻子一遍 3.喷涂外墙抗碱底漆一遍 4.喷涂外墙乳胶漆两遍 5.搭钢脚手架 6.按《乐昌市农房风貌提升工艺做法指引》 乳胶漆施工工艺做法(一)执行 | m2 | 187.5
4 | 011403001018 | 抹灰面油漆 |  | 1.刮涂抗裂砂浆一遍 2.喷涂外墙抗碱底漆一遍 3.喷涂外墙乳胶漆一遍 4.搭钢脚手架 5.按《乐昌市农房风貌提升工艺做法指引》 乳胶漆施工工艺做法(三)执行 | m2 | 611.41
鱼池莲组
本页小计
分部分项工程项目清单计价表
工程名称：乐昌市“花果世界”山水人家乡村振兴示范带(庆云段)项目 |  |  | 标段： |  |  |  | 第 6 页 共 380 页
序号 | 项目编码 | 项目名称 |  | 项目特征描述 | 计量 单位 | 工程量 |  | 金额（元）
[8 empty] | 综合单价 | 合价
1 | 011403001019 | 抹灰面油漆 |  | 1.15+5 厚 1:1:6 水泥石灰膏砂浆抹灰 2.刮涂外墙腻子一遍 3.喷涂外墙抗碱底漆一遍 4.喷涂外墙乳胶漆两遍 5.搭钢脚手架 6.按《乐昌市农房风貌提升工艺做法指引》 乳胶漆施工工艺做法(一)执行 | m2 | 437.84
2 | 011403001020 | 抹灰面油漆 |  | 1.刮涂抗裂砂浆一遍 2.喷涂外墙抗碱底漆一遍 3.喷涂外墙乳胶漆一遍 4.搭钢脚手架 5.按《乐昌市农房风貌提升工艺做法指引》 乳胶漆施工工艺做法(三)执行 | m2 | 2054.13
综合脚手架
五里冲村
整个项目
中洞组、下马岐组、汤家
本页小计
分部分项工程项目清单计价表
工程名称：乐昌市“花果世界”山水人家乡村振兴示范带(庆云段)项目 |  |  | 标段： |  |  |  | 第 7 页 共 380 页
序号 | 项目编码 | 项目名称 |  | 项目特征描述 | 计量 单位 | 工程量 |  | 金额（元）
[8 empty] | 综合单价 | 合价
18 | 011403001018 | 抹灰面油漆 |  | 1.15+5 厚 1:1:6 水泥石灰膏砂浆抹灰 2.刮涂外墙腻子一遍 3.喷涂外墙抗碱底漆一遍 4.喷涂外墙乳胶漆两遍 5.搭钢脚手架 6.按《乐昌市农房风貌提升工艺做法指引》 乳胶漆施工工艺做法(一)执行 | m2 | 1121.26
19 | 011403001019 | 抹灰面油漆 |  | 1.刮涂抗裂砂浆一遍 2.喷涂外墙抗碱底漆一遍 3.喷涂外墙乳胶漆一遍 4.搭钢脚手架 5.按《乐昌市农房风貌提升工艺做法指引》 乳胶漆施工工艺做法(三)执行 | m2 | 4479.2
20 | 010902004001 | 屋面刚性层 |  | 1.25厚DS-M15水泥砂浆保护层抹光面,3mx3m分格设缝,缝宽10~15,嵌填聚氨酯密封胶或硅酮密封胶; | m2 | 90
本页小计
分部分项工程项目清单计价表
工程名称：乐昌市“花果世界”山水人家乡村振兴示范带(庆云段)项目 |  |  | 标段： |  |  |  | 第 8 页 共 380 页
序号 | 项目编码 | 项目名称 |  | 项目特征描述 | 计量 单位 | 工程量 |  | 金额（元）
[8 empty] | 综合单价 | 合价
21 | 010902001001 | 屋面卷材防水 |  | 1.卷材品种、规格、厚度:第二、三道:1.5厚自粘聚合物改性沥青防水卷材;第一道:2.0厚非固化橡胶沥青防水涂料 2.防水层数:3 | m2 | 90
22 | 011101007001 | 细石混凝土找平层 |  | 1.找平层厚度、砂浆配合比:最薄处30厚LC5.0泡沫混凝土找坡层,坡度≥2%,随浇随抹平; | m2 | 90
23 | 011607001001 | 刚性层拆除 |  | 1.凿除既有钢筋混凝土屋面板构造层（厚度约200mm），清扫干净，面扫素水泥胶浆一道 | m2 | 90
24 | 010103002001 | 余方弃置 |  | 1.废弃料品种:屋面板构造层（厚度约200mm）废料 2.运距:3km | m3 | 18
25 | 011403001009 | 抹灰面油漆 |  | 1.油漆品种、刷漆遍数:无机涂料二道; | m2 | 90
26 | 011403003009 | 刮腻子 |  | 1.基层类型:2厚分层满刮面层腻子, 3厚基层防裂腻子刮平; | m2 | 90
本页小计
分部分项工程项目清单计价表
工程名称：乐昌市“花果世界”山水人家乡村振兴示范带(庆云段)项目 |  |  | 标段： |  |  |  | 第 9 页 共 380 页
序号 | 项目编码 | 项目名称 |  | 项目特征描述 | 计量 单位 | 工程量 |  | 金额（元）
[8 empty] | 综合单价 | 合价
27 | 011604003001 | 天棚抹灰面拆除 |  | 1.拆除部位:凿除既有钢筋混凝土板底构造层（约20厚），露出的铁钉、铁丝及钢筋处理，表面清理干净 | m2 | 90
肖家组、杨柳坳组
28 | 011403001020 | 抹灰面油漆 |  | 1.15+5 厚 1:1:6 水泥石灰膏砂浆抹灰 2.刮涂外墙腻子一遍 3.喷涂外墙抗碱底漆一遍 4.喷涂外墙乳胶漆两遍 5.搭钢脚手架 6.按《乐昌市农房风貌提升工艺做法指引》 乳胶漆施工工艺做法(一)执行 | m2 | 966.28
29 | 011403001021 | 抹灰面油漆 |  | 1.刮涂抗裂砂浆一遍 2.喷涂外墙抗碱底漆一遍 3.喷涂外墙乳胶漆一遍 4.搭钢脚手架 5.按《乐昌市农房风貌提升工艺做法指引》 乳胶漆施工工艺做法(三)执行 | m2 | 3174.27
欧家组、白家湾组
本页小计
分部分项工程项目清单计价表
工程名称：乐昌市“花果世界”山水人家乡村振兴示范带(庆云段)项目 |  |  | 标段： |  |  |  | 第 10 页 共 380 页
序号 | 项目编码 | 项目名称 |  | 项目特征描述 | 计量 单位 | 工程量 |  | 金额（元）
[8 empty] | 综合单价 | 合价
30 | 011403001022 | 抹灰面油漆 |  | 1.15+5 厚 1:1:6 水泥石灰膏砂浆抹灰 2.刮涂外墙腻子一遍 3.喷涂外墙抗碱底漆一遍 4.喷涂外墙乳胶漆两遍 5.搭钢脚手架 6.按《乐昌市农房风貌提升工艺做法指引》 乳胶漆施工工艺做法(一)执行 | m2 | 911.72
31 | 011403001023 | 抹灰面油漆 |  | 1.刮涂抗裂砂浆一遍 2.喷涂外墙抗碱底漆一遍 3.喷涂外墙乳胶漆一遍 4.搭钢脚手架 5.按《乐昌市农房风貌提升工艺做法指引》 乳胶漆施工工艺做法(三)执行 | m2 | 4800.69
九菜岭组
本页小计
分部分项工程项目清单计价表
工程名称：乐昌市“花果世界”山水人家乡村振兴示范带(庆云段)项目 |  |  | 标段： |  |  |  | 第 11 页 共 380 页
序号 | 项目编码 | 项目名称 |  | 项目特征描述 | 计量 单位 | 工程量 |  | 金额（元）
[8 empty] | 综合单价 | 合价
32 | 011403001024 | 抹灰面油漆 |  | 1.15+5 厚 1:1:6 水泥石灰膏砂浆抹灰 2.刮涂外墙腻子一遍 3.喷涂外墙抗碱底漆一遍 4.喷涂外墙乳胶漆两遍 5.搭钢脚手架 6.按《乐昌市农房风貌提升工艺做法指引》 乳胶漆施工工艺做法(一)执行 | m2 | 754.36
33 | 011403001025 | 抹灰面油漆 |  | 1.刮涂抗裂砂浆一遍 2.喷涂外墙抗碱底漆一遍 3.喷涂外墙乳胶漆一遍 4.搭钢脚手架 5.按《乐昌市农房风貌提升工艺做法指引》 乳胶漆施工工艺做法(三)执行 | m2 | 3786.91
辛田组
本页小计
分部分项工程项目清单计价表
工程名称：乐昌市“花果世界”山水人家乡村振兴示范带(庆云段)项目 |  |  | 标段： |  |  |  | 第 12 页 共 380 页
序号 | 项目编码 | 项目名称 |  | 项目特征描述 | 计量 单位 | 工程量 |  | 金额（元）
[8 empty] | 综合单价 | 合价
34 | 011403001026 | 抹灰面油漆 |  | 1.15+5 厚 1:1:6 水泥石灰膏砂浆抹灰 2.刮涂外墙腻子一遍 3.喷涂外墙抗碱底漆一遍 4.喷涂外墙乳胶漆两遍 5.搭钢脚手架 6.按《乐昌市农房风貌提升工艺做法指引》 乳胶漆施工工艺做法(一)执行 | m2 | 490.76
35 | 011403001027 | 抹灰面油漆 |  | 1.刮涂抗裂砂浆一遍 2.喷涂外墙抗碱底漆一遍 3.喷涂外墙乳胶漆一遍 4.搭钢脚手架 5.按《乐昌市农房风貌提升工艺做法指引》 乳胶漆施工工艺做法(三)执行 | m2 | 2015.93
山背村组
本页小计
分部分项工程项目清单计价表
工程名称：乐昌市“花果世界”山水人家乡村振兴示范带(庆云段)项目 |  |  | 标段： |  |  |  | 第 13 页 共 380 页
序号 | 项目编码 | 项目名称 |  | 项目特征描述 | 计量 单位 | 工程量 |  | 金额（元）
[8 empty] | 综合单价 | 合价
16 | 011403001028 | 抹灰面油漆 |  | 1.15+5 厚 1:1:6 水泥石灰膏砂浆抹灰 2.刮涂外墙腻子一遍 3.喷涂外墙抗碱底漆一遍 4.喷涂外墙乳胶漆两遍 5.搭钢脚手架 6.按《乐昌市农房风貌提升工艺做法指引》 乳胶漆施工工艺做法(一)执行 | m2 | 244.91
17 | 011403001029 | 抹灰面油漆 |  | 1.刮涂抗裂砂浆一遍 2.喷涂外墙抗碱底漆一遍 3.喷涂外墙乳胶漆一遍 4.搭钢脚手架 5.按《乐昌市农房风貌提升工艺做法指引》 乳胶漆施工工艺做法(三)执行 | m2 | 911.21
柞树背组、原祖山组
本页小计
分部分项工程项目清单计价表
工程名称：乐昌市“花果世界”山水人家乡村振兴示范带(庆云段)项目 |  |  | 标段： |  |  |  | 第 14 页 共 380 页
序号 | 项目编码 | 项目名称 |  | 项目特征描述 | 计量 单位 | 工程量 |  | 金额（元）
[8 empty] | 综合单价 | 合价
14 | 011403001030 | 抹灰面油漆 |  | 1.15+5 厚 1:1:6 水泥石灰膏砂浆抹灰 2.刮涂外墙腻子一遍 3.喷涂外墙抗碱底漆一遍 4.喷涂外墙乳胶漆两遍 5.搭钢脚手架 6.按《乐昌市农房风貌提升工艺做法指引》 乳胶漆施工工艺做法(一)执行 | m2 | 830.06
15 | 011403001031 | 抹灰面油漆 |  | 1.刮涂抗裂砂浆一遍 2.喷涂外墙抗碱底漆一遍 3.喷涂外墙乳胶漆一遍 4.搭钢脚手架 5.按《乐昌市农房风貌提升工艺做法指引》 乳胶漆施工工艺做法(三)执行 | m2 | 5078.3
综合脚手架
村委会局部房间改造
建筑部分
拆除工程
52 | 011605001001 | 平面块料拆除 |  | 1.拆除的基层类型:凿除地面构造层至钢筋混凝土楼板 | m2 | 104.96
53 | 011604002002 | 立面抹灰层拆除 |  | 1.拆除部位:凿除内墙面构造层至墙体基层 | m2 | 180
本页小计
分部分项工程项目清单计价表
工程名称：乐昌市“花果世界”山水人家乡村振兴示范带(庆云段)项目 |  |  | 标段： |  |  |  | 第 15 页 共 380 页
序号 | 项目编码 | 项目名称 |  | 项目特征描述 | 计量 单位 | 工程量 |  | 金额（元）
[8 empty] | 综合单价 | 合价
54 | 011604003002 | 天棚抹灰面拆除 |  | 1.拆除部位:凿除顶棚构造层至钢筋混凝土楼板 | m2 | 104.96
55 | 011610002001 | 金属门窗拆除 |  | 1.室内高度:门窗拆除(整樘) 金属 4m2以内 | 樘 | 8
56 | 011610001001 | 木门窗拆除 |  | 1.室内高度:门窗拆除(整樘) 木质 4m2以内 | 樘 | 4
57 | 011602001001 | 混凝土构件拆除 |  | 1.构件名称:拆除过梁 | m3 | 0.23
58 | 010103002002 | 余方弃置 |  | 1.废弃料品种:拆除废料 2.运距:3km | m3 | 12.68
楼地面工程
51 | 011102003001 | 块料楼地面 |  | 1.耐磨防滑地砖楼面 2.10厚800×800防滑耐磨地砖,DTG砂浆勾缝 3.30厚DS-M15水泥砂浆结合层,表面撒水泥粉 4.界面剂一道 | m2 | 104.96
墙、柱面装饰工程
50 | 011201001015 | 墙、柱面一般抹灰 |  | 1.面层厚度、砂浆配合比:15厚DP-M5混合砂浆分两次找平 | m2 | 180
油漆、涂料、裱糊工程
48 | 011403001016 | 抹灰面油漆（墙面） |  | 1.刮腻子遍数:分层满刮腻子2厚,砂纸磨平 2.油漆品种、刷漆遍数:乳胶漆二道,底漆一道 | m2 | 180
本页小计
分部分项工程项目清单计价表
工程名称：乐昌市“花果世界”山水人家乡村振兴示范带(庆云段)项目 |  |  | 标段： |  |  |  | 第 16 页 共 380 页
序号 | 项目编码 | 项目名称 |  | 项目特征描述 | 计量 单位 | 工程量 |  | 金额（元）
[8 empty] | 综合单价 | 合价
49 | 011403001017 | 抹灰面油漆（天棚） |  | 1.刮腻子遍数:2厚分层满刮面层腻子, 3厚基层防裂腻子刮平 2.油漆品种、刷漆遍数:无机涂料二道 | m2 | 104.96
门窗工程
46 | 010802001001 | 金属(塑钢)门 |  | 1.门代号及洞口尺寸:GM1022 2.门框或扇外围尺寸:1000×2200 3.门框、扇材质:钢质转印门 | 樘 | 4
47 | 010807001001 | 金属(塑钢)窗 |  | 1.窗代号及洞口尺寸:LC1518，1500×1800 2.框、扇材质:108系列铝合金 3.玻璃品种、厚度:6LOW-E+12A+6单银 | 樘 | 8
钢筋混凝土工程
43 | 010502023001 | 过梁 |  | 1.混凝土强度等级:C20 | m3 | 0.15
44 | 040901001002 | 构件钢筋 |  | 1.钢筋种类、规格:现浇构件带肋钢筋 φ25以内 | t | 0.008
45 | 040901001001 | 构件钢筋 |  | 1.钢筋种类、规格:现浇构件箍筋 圆钢 φ10以内 | t | 0.006
安装部分
拆除工程
本页小计
分部分项工程项目清单计价表
工程名称：乐昌市“花果世界”山水人家乡村振兴示范带(庆云段)项目 |  |  | 标段： |  |  |  | 第 17 页 共 380 页
序号 | 项目编码 | 项目名称 |  | 项目特征描述 | 计量 单位 | 工程量 |  | 金额（元）
[8 empty] | 综合单价 | 合价
36 | 070201273001 | 管内导线 导线截面(mm2以内) 6 |  | 1.名称：拆除电线 2.按设计图纸要求 | m单线 | 100
37 | 070201338001 | 开关、按钮、插座 暗装 |  | 1.名称：拆除开关 2.按设计图纸要求 | 套 | 4
38 | 070201315001 | 成套型荧光灯具 单管 |  | 1.名称：拆除灯管 2.按设计图纸要求 | 套 | 4
电气工程
39 | 030412004001 | 配线 |  | 1.名称:管内穿线 2.型号:WDZBN-BYJ 3.规格:2.5mm2 | m | 300
40 | 030412001001 | 配管 |  | 1.名称:配管 2.材质:SC 3.规格:20 | m | 100
41 | 030413013001 | 照明开关、按钮 |  | 1.名称:照明开关 2.规格:86型10A | 套 | 4
42 | 030413001001 | 普通灯具 |  | 1.名称:方形吸顶灯 2.规格:600*1200LED面板灯 | 套 | 8
湾雷村项目
湾雷村湾雷一组、湾雷二组、黄圃司组
整个项目
（湾雷一组）入口标识牌二
一、基础
122 | 010103001001 | 平整场地 |  | 1.平整场地 | m2 | 2.24
本页小计
分部分项工程项目清单计价表
工程名称：乐昌市“花果世界”山水人家乡村振兴示范带(庆云段)项目 |  |  | 标段： |  |  |  | 第 18 页 共 380 页
序号 | 项目编码 | 项目名称 |  | 项目特征描述 | 计量 单位 | 工程量 |  | 金额（元）
[8 empty] | 综合单价 | 合价
123 | 010102001001 | 挖基坑土方 |  | 1.挖掘机挖沟槽、基坑土方一、二类土 2.人工挖基坑土方一、二类土 深度在2m内 | m3 | 0.64
124 | 010102007001 | 回填方 |  | 1.回填土 夯实机夯实 槽、坑 | m3 | 0.27
二、混凝土
125 | 010501001001 | 基础垫层 |  | 1.混凝土垫层 普通预拌混凝土C15 | m3 | 0.07
126 | 010502001001 | 独立基础 |  | 1.现浇建筑物混凝土 其他混凝土基础 普通预拌混凝土C25 | m3 | 0.2
127 | 010506001001 | 现浇混凝土基础及联系梁钢筋 |  | 1.现浇构件带肋钢筋 φ25以内 | t | 0.023
三、金属构件
128 | 010506025001 | 预埋铁件 |  | 1.预埋铁件 | t | 0.04296
129 | 010608001001 | 钢骨架 |  | 1.钢骨架 | t | 0.50394
130 | 011205001001 | 墙、柱面装饰板 |  | 1.3mm厚不锈钢饰面层 墙面 | m2 | 11.61
四、楼地面
131 | 011102003002 | 块料楼地面 |  | 1.楼地面陶瓷地砖(每块周长mm) 600以内 湿拌地面砂浆M20 青砖片240×60 | m2 | 0.66
五、墙面
132 | 011102003003 | 块料外墙面 |  | 1.镶贴陶瓷面砖密缝 墙面 水泥膏 块料周长600内 青砖片240×60 2.底层抹灰15mm 各种墙面 外墙 湿拌抹灰砂浆 M20 | m2 | 1.22
六、油漆涂料
本页小计
分部分项工程项目清单计价表
工程名称：乐昌市“花果世界”山水人家乡村振兴示范带(庆云段)项目 |  |  | 标段： |  |  |  | 第 19 页 共 380 页
序号 | 项目编码 | 项目名称 |  | 项目特征描述 | 计量 单位 | 工程量 |  | 金额（元）
[8 empty] | 综合单价 | 合价
133 | 011402003001 | 金属面油漆 |  | 1.金属面 仿木纹漆/烤漆饰面一遍 | m2 | 45.07
七、其它装饰
134 | 011508001001 | 美术字 |  | 1.金属美术字安装 不锈钢LOGO字体/烤漆饰面/规格300×300 | 个 | 3
135 | 011508001002 | 美术字 |  | 1.金属美术字安装 不锈钢LOGO字体/烤漆饰面/规格200×200 | 个 | 8
136 | 011508001003 | 美术字 |  | 1.金属美术字安装 不锈钢LOGO字体/烤漆饰面/规格100×100 | 个 | 8
137 | 011508001004 | 美术字 |  | 1.金属美术字安装 不锈钢LOGO字体/烤漆饰面/规格60×60 | 个 | 12
138 | 011508001005 | 美术字 |  | 1.金属美术字安装 不锈钢镂空图案/烤漆饰面/规格100×100 | 个 | 4
139 | 010607010001 | 零星钢构件 |  | 1.金属零星小品(构件) 制作 20×20×2热镀锌方通 2.金属零星小品(构件) 安装 3.金属面 仿木纹漆一遍 | m2 | 0.0462
本页小计
分部分项工程项目清单计价表
工程名称：乐昌市“花果世界”山水人家乡村振兴示范带(庆云段)项目 |  |  | 标段： |  |  |  | 第 20 页 共 380 页
序号 | 项目编码 | 项目名称 |  | 项目特征描述 | 计量 单位 | 工程量 |  | 金额（元）
[8 empty] | 综合单价 | 合价
140 | 010607010002 | 零星钢构件 |  | 1.金属零星小品(构件) 制作 20×20×2热镀锌方通 2.金属零星小品(构件) 安装 3.金属面 仿木纹漆一遍 | m2 | 0.07
脚手架及模板工程
141 | 010505001001 | 垫层模板 |  | 1.基础垫层模板 | m2 | 0.62
142 | 010505002001 | 基础模板 |  | 1.独立基础模板 | m2 | 1.62
（湾雷二组）入口标识牌二
一、基础
101 | 010103001002 | 平整场地 |  | 1.平整场地 | m2 | 2.24
102 | 010102001002 | 挖基坑土方 |  | 1.挖掘机挖沟槽、基坑土方一、二类土 2.人工挖基坑土方一、二类土 深度在2m内 | m3 | 0.64
103 | 010102007002 | 回填方 |  | 1.回填土 夯实机夯实 槽、坑 | m3 | 0.27
二、混凝土
104 | 010501001002 | 基础垫层 |  | 1.混凝土垫层 普通预拌混凝土C15 | m3 | 0.07
105 | 010502001002 | 独立基础 |  | 1.现浇建筑物混凝土 其他混凝土基础 普通预拌混凝土C25 | m3 | 0.2
106 | 010506001002 | 现浇混凝土基础及联系梁钢筋 |  | 1.现浇构件带肋钢筋 φ25以内 | t | 0.023
三、金属构件
107 | 010506025002 | 预埋铁件 |  | 1.预埋铁件 | t | 0.043
108 | 010608001002 | 钢骨架 |  | 1.钢骨架 | t | 0.504
109 | 011205001002 | 墙、柱面装饰板 |  | 1.3mm厚不锈钢饰面层 墙面 | m2 | 11.61
本页小计
分部分项工程项目清单计价表
工程名称：乐昌市“花果世界”山水人家乡村振兴示范带(庆云段)项目 |  |  | 标段： |  |  |  | 第 21 页 共 380 页
序号 | 项目编码 | 项目名称 |  | 项目特征描述 | 计量 单位 | 工程量 |  | 金额（元）
[8 empty] | 综合单价 | 合价
四、楼地面
110 | 011102003004 | 块料楼地面 |  | 1.楼地面陶瓷地砖(每块周长mm) 600以内 湿拌地面砂浆M20 青砖片240×60 | m2 | 0.66
五、墙面
111 | 011102003005 | 块料外墙面 |  | 1.镶贴陶瓷面砖密缝 墙面 水泥膏 块料周长600内 青砖片240×60 2.底层抹灰15mm 各种墙面 外墙 湿拌抹灰砂浆 M20 | m2 | 1.22
六、油漆涂料
112 | 011402003002 | 金属面油漆 |  | 1.金属面 仿木纹漆/烤漆饰面一遍 | m2 | 45.07
七、其它装饰
113 | 011508001006 | 美术字 |  | 1.金属美术字安装 不锈钢LOGO字体/烤漆饰面/规格300×300 | 个 | 3
114 | 011508001007 | 美术字 |  | 1.金属美术字安装 不锈钢LOGO字体/烤漆饰面/规格200×200 | 个 | 8
115 | 011508001008 | 美术字 |  | 1.金属美术字安装 不锈钢LOGO字体/烤漆饰面/规格100×100 | 个 | 8
116 | 011508001009 | 美术字 |  | 1.金属美术字安装 不锈钢LOGO字体/烤漆饰面/规格60×60 | 个 | 12
本页小计
分部分项工程项目清单计价表
工程名称：乐昌市“花果世界”山水人家乡村振兴示范带(庆云段)项目 |  |  | 标段： |  |  |  | 第 22 页 共 380 页
序号 | 项目编码 | 项目名称 |  | 项目特征描述 | 计量 单位 | 工程量 |  | 金额（元）
[8 empty] | 综合单价 | 合价
117 | 011508001010 | 美术字 |  | 1.金属美术字安装 不锈钢镂空图案/烤漆饰面/规格100×100 | 个 | 4
118 | 010607010003 | 零星钢构件 |  | 1.金属零星小品(构件) 制作 20×20×2热镀锌方通 2.金属零星小品(构件) 安装 3.金属面 仿木纹漆一遍 | m2 | 0.05
119 | 010607010004 | 零星钢构件 |  | 1.金属零星小品(构件) 制作 20×20×2热镀锌方通 2.金属零星小品(构件) 安装 3.金属面 仿木纹漆一遍 | m2 | 0.07
脚手架及模板工程
120 | 010505001002 | 垫层模板 |  | 1.基础垫层模板 | m2 | 0.62
121 | 010505002002 | 基础模板 |  | 1.独立基础模板 | m2 | 1.62
（黄圃司组）入口标识牌二
一、基础
80 | 010103001003 | 平整场地 |  | 1.平整场地 | m2 | 2.24
81 | 010102001003 | 挖基坑土方 |  | 1.挖掘机挖沟槽、基坑土方一、二类土 2.人工挖基坑土方一、二类土 深度在2m内 | m3 | 0.64
82 | 010102007003 | 回填方 |  | 1.回填土 夯实机夯实 槽、坑 | m3 | 0.27
二、混凝土
83 | 010501001003 | 基础垫层 |  | 1.混凝土垫层 普通预拌混凝土C15 | m3 | 0.07
本页小计
分部分项工程项目清单计价表
工程名称：乐昌市“花果世界”山水人家乡村振兴示范带(庆云段)项目 |  |  | 标段： |  |  |  | 第 23 页 共 380 页
序号 | 项目编码 | 项目名称 |  | 项目特征描述 | 计量 单位 | 工程量 |  | 金额（元）
[8 empty] | 综合单价 | 合价
84 | 010502001003 | 独立基础 |  | 1.现浇建筑物混凝土 其他混凝土基础 普通预拌混凝土C25 | m3 | 0.2
85 | 010506001003 | 现浇混凝土基础及联系梁钢筋 |  | 1.现浇构件带肋钢筋 φ25以内 | t | 0.023
三、金属构件
86 | 010506025003 | 预埋铁件 |  | 1.预埋铁件 | t | 0.043
87 | 010608001003 | 钢骨架 |  | 1.钢骨架 | t | 0.504
88 | 011205001003 | 墙、柱面装饰板 |  | 1.3mm厚不锈钢饰面层 墙面 | m2 | 11.61
四、楼地面
89 | 011102003006 | 块料楼地面 |  | 1.楼地面陶瓷地砖(每块周长mm) 600以内 湿拌地面砂浆M20 青砖片240×60 | m2 | 0.66
五、墙面
90 | 011102003007 | 块料外墙面 |  | 1.镶贴陶瓷面砖密缝 墙面 水泥膏 块料周长600内 青砖片240×60 2.底层抹灰15mm 各种墙面 外墙 湿拌抹灰砂浆 M20 | m2 | 1.22
六、油漆涂料
91 | 011402003003 | 金属面油漆 |  | 1.金属面 仿木纹漆/烤漆饰面一遍 | m2 | 45.07
七、其它装饰
92 | 011508001011 | 美术字 |  | 1.金属美术字安装 不锈钢LOGO字体/烤漆饰面/规格300×300 | 个 | 3
本页小计
分部分项工程项目清单计价表
工程名称：乐昌市“花果世界”山水人家乡村振兴示范带(庆云段)项目 |  |  | 标段： |  |  |  | 第 24 页 共 380 页
序号 | 项目编码 | 项目名称 |  | 项目特征描述 | 计量 单位 | 工程量 |  | 金额（元）
[8 empty] | 综合单价 | 合价
93 | 011508001012 | 美术字 |  | 1.金属美术字安装 不锈钢LOGO字体/烤漆饰面/规格200×200 | 个 | 8
94 | 011508001013 | 美术字 |  | 1.金属美术字安装 不锈钢LOGO字体/烤漆饰面/规格100×100 | 个 | 8
95 | 011508001014 | 美术字 |  | 1.金属美术字安装 不锈钢LOGO字体/烤漆饰面/规格60×60 | 个 | 12
96 | 011508001015 | 美术字 |  | 1.金属美术字安装 不锈钢镂空图案/烤漆饰面/规格100×100 | 个 | 4
97 | 010607010005 | 零星钢构件 |  | 1.金属零星小品(构件) 制作 20×20×2热镀锌方通 2.金属零星小品(构件) 安装 3.金属面 仿木纹漆一遍 | m2 | 0.05
98 | 010607010006 | 零星钢构件 |  | 1.金属零星小品(构件) 制作 20×20×2热镀锌方通 2.金属零星小品(构件) 安装 3.金属面 仿木纹漆一遍 | m2 | 0.07
脚手架及模板工程
99 | 010505001003 | 垫层模板 |  | 1.基础垫层模板 | m2 | 0.62
100 | 010505002003 | 基础模板 |  | 1.独立基础模板 | m2 | 1.62
入口标识牌一（一座）
本页小计
分部分项工程项目清单计价表
工程名称：乐昌市“花果世界”山水人家乡村振兴示范带(庆云段)项目 |  |  | 标段： |  |  |  | 第 25 页 共 380 页
序号 | 项目编码 | 项目名称 |  | 项目特征描述 | 计量 单位 | 工程量 |  | 金额（元）
[8 empty] | 综合单价 | 合价
一、基础
59 | 010103001004 | 平整场地 |  | 1.平整场地 | m2 | 2.24
60 | 010102001004 | 挖基坑土方 |  | 1.挖掘机挖沟槽、基坑土方一、二类土 2.人工挖基坑土方一、二类土 深度在2m内 | m3 | 0.64
61 | 010102007004 | 回填方 |  | 1.回填土 夯实机夯实 槽、坑 | m3 | 0.27
二、混凝土
62 | 010501001004 | 基础垫层 |  | 1.混凝土垫层 普通预拌混凝土C15 | m3 | 0.07
63 | 010502001004 | 独立基础 |  | 1.现浇建筑物混凝土 其他混凝土基础 普通预拌混凝土C25 | m3 | 0.2
64 | 010506001004 | 现浇混凝土基础及联系梁钢筋 |  | 1.现浇构件带肋钢筋 φ25以内 | t | 0.023
三、金属构件
65 | 010506025004 | 预埋铁件 |  | 1.预埋铁件 | t | 0.043
66 | 010608001004 | 钢骨架 |  | 1.钢骨架 | t | 0.504
67 | 011205001004 | 墙、柱面装饰板 |  | 1.3mm厚不锈钢饰面层 墙面 | m2 | 11.61
四、楼地面
68 | 011102003008 | 块料楼地面 |  | 1.楼地面陶瓷地砖(每块周长mm) 600以内 湿拌地面砂浆M20 青砖片240×60 | m2 | 0.66
五、墙面
本页小计
分部分项工程项目清单计价表
工程名称：乐昌市“花果世界”山水人家乡村振兴示范带(庆云段)项目 |  |  | 标段： |  |  |  | 第 26 页 共 380 页
序号 | 项目编码 | 项目名称 |  | 项目特征描述 | 计量 单位 | 工程量 |  | 金额（元）
[8 empty] | 综合单价 | 合价
69 | 011102003009 | 块料外墙面 |  | 1.镶贴陶瓷面砖密缝 墙面 水泥膏 块料周长600内 青砖片240×60 2.底层抹灰15mm 各种墙面 外墙 湿拌抹灰砂浆 M20 | m2 | 1.22
六、油漆涂料
70 | 011402003004 | 金属面油漆 |  | 1.金属面 仿木纹漆/烤漆饰面一遍 | m2 | 45.07
七、其它装饰
71 | 011508001016 | 美术字 |  | 1.金属美术字安装 不锈钢LOGO字体/烤漆饰面/规格300×300 | 个 | 3
72 | 011508001017 | 美术字 |  | 1.金属美术字安装 不锈钢LOGO字体/烤漆饰面/规格200×200 | 个 | 8
73 | 011508001018 | 美术字 |  | 1.金属美术字安装 不锈钢LOGO字体/烤漆饰面/规格100×100 | 个 | 8
74 | 011508001019 | 美术字 |  | 1.金属美术字安装 不锈钢LOGO字体/烤漆饰面/规格60×60 | 个 | 12
75 | 011508001020 | 美术字 |  | 1.金属美术字安装 不锈钢镂空图案/烤漆饰面/规格100×100 | 个 | 4
本页小计
分部分项工程项目清单计价表
工程名称：乐昌市“花果世界”山水人家乡村振兴示范带(庆云段)项目 |  |  | 标段： |  |  |  | 第 27 页 共 380 页
序号 | 项目编码 | 项目名称 |  | 项目特征描述 | 计量 单位 | 工程量 |  | 金额（元）
[8 empty] | 综合单价 | 合价
76 | 010607010007 | 零星钢构件 |  | 1.金属零星小品(构件) 制作 20×20×2热镀锌方通 2.金属零星小品(构件) 安装 3.金属面 仿木纹漆一遍 | m2 | 0.05
77 | 010607010008 | 零星钢构件 |  | 1.金属零星小品(构件) 制作 20×20×2热镀锌方通 2.金属零星小品(构件) 安装 3.金属面 仿木纹漆一遍 | m2 | 0.07
脚手架及模板工程
78 | 010505001004 | 垫层模板 |  | 1.基础垫层模板 | m2 | 0.62
79 | 010505002004 | 基础模板 |  | 1.独立基础模板 | m2 | 1.62
垃圾收集屋（三座）
143 | 040701001001 | 基地整理 |  | 1.压实度:场地平整，原土夯实 | m2 | 21.12
144 | 040203007001 | 水泥混凝土 |  | 1.混凝土强度等级:C20素砼地面 2.厚度:80厚 | m2 | 21.12
145 | 010502001005 | 独立基础 |  | 1.混凝土种类:混凝土基础300*300*600 2.混凝土强度等级:C25 3.6厚钢板+M8地脚螺栓 4.详见设计图纸 | m3 | 0.65
146 | 010506025005 | 预埋铁件 |  | 1.6厚钢板+M8地脚螺栓 2.详见设计图纸 | t | 0.015
本页小计
分部分项工程项目清单计价表
工程名称：乐昌市“花果世界”山水人家乡村振兴示范带(庆云段)项目 |  |  | 标段： |  |  |  | 第 28 页 共 380 页
序号 | 项目编码 | 项目名称 |  | 项目特征描述 | 计量 单位 | 工程量 |  | 金额（元）
[8 empty] | 综合单价 | 合价
147 | 010603002001 | 空腹钢柱 |  | 1.柱类型:钢柱 2.钢材品种、规格:60x60x3.0 | t | 0.09
148 | 010602001001 | 钢屋架 |  | 1.钢材品种、规格:60x40x3.0 30x25x2.5 80x40x3.0 30x25x2.5 60x30x3.0 | t | 0.334
149 | 011507001001 | 平面、箱式招牌 |  | 1.基层材料种类:400*400宣传牌 1000*1310宣传牌 2.面层材料种类:1.5厚铁板 3.防护材料种类:3厚铝合金面贴广告纸 | m2 | 5.85
150 | 011402003005 | 金属面油漆 |  | 1.构件名称:钢构件均涂刷红丹防锈漆两遍，面涂仿木纹漆两遍 | m2 | 48.56
151 | 010901001001 | 瓦屋面 |  | 1.瓦品种、规格:3厚青灰色树脂瓦 | m2 | 15.31
152 | 040101002001 | 挖沟槽土方 |  | 1.土壤类别:一、二类土 2.挖土深度:2m 内 | m3 | 5.83
153 | 040103001001 | 沟槽、基坑回填方 |  | 1.填方材料品种:原土回填 | m3 | 5.18
154 | 040103003001 | 余方弃置 |  | 1.废弃料品种:废土 2.运距:3km | m3 | 0.65
155 | 010505001005 | 垫层模板 |  | 1.构件类型:垃圾屋垫层 | m2 | 2.88
156 | 010505002005 | 基础模板 |  | 1.构件类型:垃圾屋基础 | m2 | 8.64
水泥防木护栏
本页小计
分部分项工程项目清单计价表
工程名称：乐昌市“花果世界”山水人家乡村振兴示范带(庆云段)项目 |  |  | 标段： |  |  |  | 第 29 页 共 380 页
序号 | 项目编码 | 项目名称 |  | 项目特征描述 | 计量 单位 | 工程量 |  | 金额（元）
[8 empty] | 综合单价 | 合价
157 | 040303018001 | 混凝土防撞护栏 |  | 1.混凝土强度等级:C30 2.规格尺寸:1.25m高 | m | 171
清表及回填种植土
金属防竹围栏
158 | 010401002001 | 实心砖墙 |  | 1.砖品种、规格、强度等级:240×115×53水泥砖 2.墙体类型:180厚 3.砂浆强度等级、配合比:M5水泥砂浆砌筑 | m3 | 119.93
159 | 011201001016 | 墙、柱面一般抹灰 |  | 1.面层厚度、砂浆配合比:20厚WS-M15水泥砂浆抹面 | m2 | 1625.65
160 | 010501001005 | 基础垫层 |  | 1.混凝土强度等级:混凝土垫层C20 2.素土夯实，压实密度>94% | m3 | 10.96
161 | 010502001006 | 独立基础 |  | 1.混凝土种类:细石混凝土 2.混凝土强度等级:C25 | m3 | 24.23
162 | 040101003001 | 挖基坑土方 |  | 1.土壤类别:一、二类土 2.挖土深度:2m以内 3.人工辅助开挖 | m3 | 451.86
163 | 040103001002 | 沟槽、基坑回填方 |  | 1.密实度要求:满足设计规范要求 2.填方材料品种:土方 3.填方粒径要求:满足设计规范要求 | m3 | 415.89
本页小计
分部分项工程项目清单计价表
工程名称：乐昌市“花果世界”山水人家乡村振兴示范带(庆云段)项目 |  |  | 标段： |  |  |  | 第 30 页 共 380 页
序号 | 项目编码 | 项目名称 |  | 项目特征描述 | 计量 单位 | 工程量 |  | 金额（元）
[8 empty] | 综合单价 | 合价
164 | 040103003002 | 余方弃置 |  | 1.废弃料品种:土方 2.运距:3km | m3 | 35.97
165 | 011503002001 | 不带扶手的栏杆、栏板 |  | 1.材料种类:不锈钢仿竹篱笆 2.构件高度:0.6米 | m | 2665
166 | 010505001006 | 垫层模板 |  | 1.基础类型:防竹围栏垫层模板 | m2 | 118.37
167 | 010505002006 | 基础模板 |  | 1.基础类型:防竹围栏基础模板 | m2 | 399.9
排水沟整治（清掏、疏通）
168 | 040101005001 | 挖淤泥、流砂 |  | 1.挖掘深度:挖掘机挖淤泥、流砂 | m3 | 111.78
169 | 040103003003 | 余方弃置 |  | 1.废弃料品种:淤泥 2.运距:3km | m3 | 111.78
道路工程
170 | 010103001005 | 平整场地 |  | 1.土壤类别:机械平整场地 | m2 | 1978
171 | 040202010001 | 碎石 |  | 1.石料规格:天然级配碎石 2.厚度:250厚 | m2 | 1978
172 | 040203007002 | 水泥混凝土 |  | 1.混凝土强度等级:C30 2.厚度:150厚 3.嵌缝材料:C30砼面层,按4m~6m分仓跳格浇筑,纵向每格25m~30m设1道伸缝。缝宽20~30,内填沥青砂子或沥青处理,松木条嵌缝 4.水泥混凝土路面养生 水养生 | m2 | 1978
本页小计
分部分项工程项目清单计价表
工程名称：乐昌市“花果世界”山水人家乡村振兴示范带(庆云段)项目 |  |  | 标段： |  |  |  | 第 31 页 共 380 页
序号 | 项目编码 | 项目名称 |  | 项目特征描述 | 计量 单位 | 工程量 |  | 金额（元）
[8 empty] | 综合单价 | 合价
173 | 041001001001 | 拆除路面 |  | 1.材质:拆除原有混凝土路面面层 2.厚度:15cm | m2 | 1978
174 | 041001003001 | 拆除基层 |  | 1.材质:拆除原有混凝土路面碎石基层 2.厚度:25cm | m2 | 1978
175 | 040103003004 | 余方弃置 |  | 1.废弃料品种:拆除废料（路面） 2.运距:3km | m3 | 296.7
176 | 040103003011 | 余方弃置 |  | 1.废弃料品种:拆除废料（基层） 2.运距:3km | m3 | 494.5
村内巷道整治（水泥压花路面）
177 | 010103001006 | 平整场地 |  | 1.土壤类别:机械平整场地 | m2 | 1094.5
178 | 010103002003 | 余方弃置 |  | 1.废弃料品种:土方 2.运距:3km | m3 | 437.8
179 | 040202014001 | 水泥稳定碎(砾)石 |  | 1.水泥含量:6%水泥石屑垫层 2.厚度:150厚 3.素土夯实,压实系数>93% | m2 | 1094.5
180 | 040203007003 | 水泥混凝土 |  | 1.混凝土强度等级:C30 2.厚度:100厚 3.嵌缝材料:砼面层分块捣制,随打随抹平,每块纵横方向≯6m,缝宽20,沥青填缝,要求平整 | m2 | 124
本页小计
分部分项工程项目清单计价表
工程名称：乐昌市“花果世界”山水人家乡村振兴示范带(庆云段)项目 |  |  | 标段： |  |  |  | 第 32 页 共 380 页
序号 | 项目编码 | 项目名称 |  | 项目特征描述 | 计量 单位 | 工程量 |  | 金额（元）
[8 empty] | 综合单价 | 合价
181 | 050201003001 | 园路面层 |  | 1.路面厚度、宽度、材料种类:4厚灰色压膜地坪(600×300龙眼纹样式平铺) 2.30厚WSM20干硬性水泥砂浆找平 | m2 | 1094.5
池塘清淤
182 | 040101005002 | 挖淤泥、流砂 |  | 1.挖掘深度:挖掘机挖淤泥、流砂 | m3 | 121.2
183 | 040103003005 | 余方弃置 |  | 1.废弃料品种:淤泥 2.运距:3km | m3 | 121.2
环境整治
停车场
184 | 010103001007 | 平整场地 |  | 1.土壤类别:机械平整场地 | m2 | 2527
185 | 040101001001 | 挖一般土方 |  | 1.土壤类别:一、二类土 | m3 | 2097.41
186 | 040103003006 | 余方弃置 |  | 1.废弃料品种:土方 2.运距:3km | m3 | 2097.41
187 | 040203007004 | 水泥混凝土 |  | 1.混凝土强度等级:C20混凝土垫层 2.厚度:180mm | m2 | 73.5
188 | 040203007005 | 水泥混凝土 |  | 1.混凝土强度等级:C20混凝土垫层 2.厚度:80mm | m2 | 73.5
189 | 040203007006 | 水泥混凝土 |  | 1.混凝土强度等级:C20混凝土垫层 2.厚度:100mm | m2 | 2380
190 | 040202010002 | 碎石 |  | 1.石料规格:天然级配碎石 2.厚度:300厚 | m2 | 2453.5
本页小计
分部分项工程项目清单计价表
工程名称：乐昌市“花果世界”山水人家乡村振兴示范带(庆云段)项目 |  |  | 标段： |  |  |  | 第 33 页 共 380 页
序号 | 项目编码 | 项目名称 |  | 项目特征描述 | 计量 单位 | 工程量 |  | 金额（元）
[8 empty] | 综合单价 | 合价
191 | 040202010003 | 碎石 |  | 1.石料规格:级配碎石 2.厚度:150mm | m2 | 73.5
192 | 050201009001 | 植草砖(格)地面 |  | 1.嵌草砖(格)品种、规格、颜色:井字形植草砖250×190×60 | m2 | 2390.5
193 | 040204001001 | 人行道块料铺设 |  | 1.块料品种、规格:600*300*150混凝土路缘石 2.基础、垫层:材料品种、厚度:30厚WSM20预拌砂浆结合层 | m2 | 63
194 | 040204001002 | 人行道块料铺设 |  | 1.块料品种、规格:600*350*150混凝土车档 2.基础、垫层:材料品种、厚度:30WSM20预拌砂浆结合层 | m2 | 73.5
路沿石
本页小计
分部分项工程项目清单计价表
工程名称：乐昌市“花果世界”山水人家乡村振兴示范带(庆云段)项目 |  |  | 标段： |  |  |  | 第 34 页 共 380 页
序号 | 项目编码 | 项目名称 |  | 项目特征描述 | 计量 单位 | 工程量 |  | 金额（元）
[8 empty] | 综合单价 | 合价
195 | 040204004001 | 安砌侧(平、缘)石 |  | 1.材料品种、规格:240*115*53水泥砖,M7.5水泥砂浆砌筑,20厚WS-M20 2.砂浆:水泥砂浆抹面20厚WSM15预拌砂浆结合层 3.基础、垫层:材料品种、厚度:100厚C20混凝土垫层，100厚级配碎石垫层 | m | 263
196 | 010103001008 | 平整场地 |  | 1.土壤类别:机械平整场地 | m2 | 63.12
三线治理
197 | 030412004002 | 三线捆扎 |  | 1.名称：三线捆扎 2.按设计规范要求 | m | 2000
砖砌墙
198 | 040101002002 | 挖沟槽土方 |  | 1.土壤类别:一、二类土 2.挖土深度:2m以内 3.人工辅助开挖 | m3 | 375.08
199 | 040103002001 | 一般回填方 |  | 1.密实度要求:满足设计规范要求 2.填方材料品种:土方 3.填方粒径要求:满足设计规范要求 | m3 | 269.62
200 | 040103003007 | 余方弃置 |  | 1.废弃料品种:土方 2.运距:3km | m3 | 105.53
本页小计
分部分项工程项目清单计价表
工程名称：乐昌市“花果世界”山水人家乡村振兴示范带(庆云段)项目 |  |  | 标段： |  |  |  | 第 35 页 共 380 页
序号 | 项目编码 | 项目名称 |  | 项目特征描述 | 计量 单位 | 工程量 |  | 金额（元）
[8 empty] | 综合单价 | 合价
201 | 010501001006 | 基础垫层 |  | 1.垫层材料种类、配合比、厚度:100厚碎石垫层 | m3 | 23.79
202 | 010501001007 | 基础垫层 |  | 1.混凝土种类:100厚混凝土垫层 2.混凝土强度等级:C20 | m3 | 23.79
203 | 010401002002 | 实心砖墙 |  | 1.砖品种、规格、强度等级:MU10砖 2.砂浆强度等级、配合比:M7.5水泥砂浆 | m3 | 48.8
204 | 010401001001 | 砖基础 |  | 1.砖品种、规格、强度等级:MU10砖 2.砂浆强度等级、配合比:M7.5水泥砂浆 | m3 | 48.8
205 | 011403001018 | 抹灰面油漆 |  | 1.油漆品种、刷漆遍数:黑色防水涂料饰面 | m2 | 178.12
206 | 011403001019 | 抹灰面油漆 |  | 1.油漆品种、刷漆遍数:白色防水涂料饰面 | m2 | 178.12
207 | 011203003001 | 块料墙、柱面 |  | 1.安装方式:20厚1:2.5水泥砂浆 2.面层材料品种、规格、颜色:240x115x8厚青灰色仿古贴面白水泥勾缝 | m2 | 380.03
208 | 010502023002 | 过梁 |  | 1.混凝土强度等级:C25 | m3 | 6.1
209 | 040901001003 | 构件钢筋 |  | 1.钢筋种类、规格:现浇构件带肋钢筋 φ25以内 | t | 11.978
本页小计
分部分项工程项目清单计价表
工程名称：乐昌市“花果世界”山水人家乡村振兴示范带(庆云段)项目 |  |  | 标段： |  |  |  | 第 36 页 共 380 页
序号 | 项目编码 | 项目名称 |  | 项目特征描述 | 计量 单位 | 工程量 |  | 金额（元）
[8 empty] | 综合单价 | 合价
210 | 040901001004 | 构件钢筋 |  | 1.钢筋种类、规格:现浇构件箍筋 圆钢 φ10以内 | t | 0.301
211 | 010607010009 | 零星钢构件 |  | 1.构件名称:40X40X2方钢管 | t | 0.367
212 | 010401002003 | 实心砖墙 |  | 1.砖品种、规格、强度等级:180x180立瓦 | m3 | 35.99
213 | 010505001007 | 垫层模板 |  | 1.基础垫层模板 | m2 | 76.62
青石板路面道路
214 | 041001002001 | 拆除人行道 |  | 1.材质:凿除既有破损混凝土路面构造层 2.厚度:270mm | m2 | 505
215 | 010103001009 | 平整场地 |  | 1.土壤类别:机械平整场地 | m2 | 505
216 | 040204001003 | 人行道块料铺设 |  | 1.块料品种、规格:8%水泥石屑垫层 2.基础、垫层:材料品种、厚度:180厚 | m2 | 505
217 | 040204001004 | 人行道块料铺设 |  | 1.块料品种、规格:青石板 2.基础、垫层:材料品种、厚度:60厚碎拼青石板、30厚DS-M20水泥砂浆粘接层 3.图形:碎拼 | m2 | 505
218 | 040103003008 | 余方弃置 |  | 1.废弃料品种:原土 2.运距:3km | m3 | 136.35
毛石挡土墙
本页小计
分部分项工程项目清单计价表
工程名称：乐昌市“花果世界”山水人家乡村振兴示范带(庆云段)项目 |  |  | 标段： |  |  |  | 第 37 页 共 380 页
序号 | 项目编码 | 项目名称 |  | 项目特征描述 | 计量 单位 | 工程量 |  | 金额（元）
[8 empty] | 综合单价 | 合价
219 | 040101002003 | 挖沟槽土方 |  | 1.土壤类别:一、二类土 2.挖土深度:2m以内 3.人工辅助开挖 | m3 | 975
220 | 040103001003 | 沟槽、基坑回填方 |  | 1.密实度要求:满足设计规范要求 2.填方材料品种:土方 3.填方粒径要求:满足设计规范要求 | m3 | 577.5
221 | 040103003009 | 余方弃置 |  | 1.废弃料品种:土方 2.运距:3km | m3 | 397.5
222 | 010501001008 | 基础垫层 |  | 1.混凝土种类:100厚混凝土垫层 2.混凝土强度等级:C20 | m3 | 22.5
223 | 010403004001 | 石挡土墙 |  | 1.石料种类、规格:MU30毛石 2.砂浆强度等级、配合比:M7.5水泥砂浆 | m3 | 375
224 | 040308008001 | 桥面排(泄)水管 |  | 1.材料品种:泄水孔 2.管径:DN100 | m | 80
225 | 060302003001 | 反滤层铺筑 |  | 1.名称：反滤包 2.材料类别:1.300~400g/m21~4mm砂砾或石屑，Φ20粗砾或碎石层 | m3 | 18.75
226 | 040201023001 | 盲沟 |  | 1.材料品种、规格:碎石盲沟 2.断面尺寸:600*400 | m | 125
本页小计
分部分项工程项目清单计价表
工程名称：乐昌市“花果世界”山水人家乡村振兴示范带(庆云段)项目 |  |  | 标段： |  |  |  | 第 38 页 共 380 页
序号 | 项目编码 | 项目名称 |  | 项目特征描述 | 计量 单位 | 工程量 |  | 金额（元）
[8 empty] | 综合单价 | 合价
227 | 010505001008 | 垫层模板 |  | 1.基础垫层模板 | m2 | 25.36
散水
228 | 010501001009 | 基础垫层 |  | 1.混凝土种类:60厚C20混凝土垫层 | m3 | 86.4
229 | 011101001001 | 水泥砂浆楼地面 |  | 1.面层厚度、砂浆配合比:20厚DSM20水泥砂浆 | m2 | 1440
230 | 010401010001 | 砖地沟、明沟 |  | 1.砖品种、规格、强度等级:MU10蒸压灰砂砖 2.沟截面尺寸:300*500 3.垫层材料种类、厚度:60厚C20混凝土垫层 4.20厚DSM20水泥砂浆 5.砂浆强度等级:M7.5水泥砂浆砌筑 | m | 3000
231 | 040101002004 | 挖沟槽土方 |  | 1.土壤类别:一、二类土 2.挖土深度:2m以内 3.人工辅助开挖 | m3 | 1231.2
232 | 040103001004 | 沟槽、基坑回填方 |  | 1.密实度要求:满足设计规范要求 2.填方材料品种:土方 3.填方粒径要求:满足设计规范要求 | m3 | 432
233 | 040103003010 | 余方弃置 |  | 1.废弃料品种:土方 2.运距:3km | m3 | 799.2
234 | 010505001009 | 垫层模板 |  | 1.散水基础垫层模板 | m2 | 360
本页小计
分部分项工程项目清单计价表
工程名称：乐昌市“花果世界”山水人家乡村振兴示范带(庆云段)项目 |  |  | 标段： |  |  |  | 第 39 页 共 380 页
序号 | 项目编码 | 项目名称 |  | 项目特征描述 | 计量 单位 | 工程量 |  | 金额（元）
[8 empty] | 综合单价 | 合价
湾雷村湾雷一组、湾雷二组、黄圃司组--环境整治
整个项目
环境整治
237 | 050103009001 | 栽植花卉/地被植物 |  | 1.单位面积株数:36株/m2 2.花卉种类:麦冬草 3.株高或蓬径:高度15cm，冠幅15cm 4.养护期:3个月 | m2 | 1087
238 | 050103001001 | 栽植乔木 |  | 1.胸径或干径:胸径11~12cm 2.株高、冠径:自然高4.0~4.5m,冠幅1.8~2.0m 3.种类:银杏 4.养护期:3个月 | 株 | 3
239 | 050103001002 | 栽植乔木 |  | 1.株高、冠径:地径12~15cm,自然高3.5~4.0m 2.种类:桂花 3.养护期:3个月 | 株 | 10
240 | 050103001003 | 栽植乔木 |  | 1.胸径或干径:胸径10~12cm 2.株高、冠径:自然3.0~3.5m 3.种类:高杆红叶石楠 4.养护期:3个月 | 株 | 7
241 | 050103001004 | 栽植乔木 |  | 1.株高、冠径:自然高1.2~1.5m 2.种类:茶花 3.养护期:3个月 | 株 | 21
本页小计
分部分项工程项目清单计价表
工程名称：乐昌市“花果世界”山水人家乡村振兴示范带(庆云段)项目 |  |  | 标段： |  |  |  | 第 40 页 共 380 页
序号 | 项目编码 | 项目名称 |  | 项目特征描述 | 计量 单位 | 工程量 |  | 金额（元）
[8 empty] | 综合单价 | 合价
242 | 050103002001 | 栽植单株灌木 |  | 1.冠丛高:自然高80cm,冠幅80cm 2.养护期:3个月 3.蓬径:自然高80cm,冠幅80cm 4.种类:红继木球 | 株 | 19
243 | 050103002002 | 栽植单株灌木 |  | 1.冠丛高:自然高80cm,冠幅80cm 2.养护期:3个月 3.蓬径:自然高80cm,冠幅80cm 4.种类:春杜鹃球 | 株 | 27
244 | 050103009002 | 栽植花卉/地被植物 |  | 1.养护期:3个月 2.草皮种类:大叶油草 | m2 | 850
245 | 050101004001 | 栽植土换填 |  | 1.回填厚度:200mm | m3 | 387.4
清表及回填种植土
235 | 050101004002 | 栽植土换填 |  | 1.回填土质要求:种植土 | m3 | 5267.7
236 | 040701001001 | 基地整理 |  | 1.土壤类别:机械场地清表 | m2 | 17559
湾雷村赤溪组
整个项目
（赤溪组）入口标识牌二
一、基础
274 | 010103001010 | 平整场地 |  | 1.平整场地 | m2 | 2.24
275 | 010102001005 | 挖基坑土方 |  | 1.挖掘机挖沟槽、基坑土方一、二类土 2.人工挖基坑土方一、二类土 深度在2m内 | m3 | 0.64
本页小计
分部分项工程项目清单计价表
工程名称：乐昌市“花果世界”山水人家乡村振兴示范带(庆云段)项目 |  |  | 标段： |  |  |  | 第 41 页 共 380 页
序号 | 项目编码 | 项目名称 |  | 项目特征描述 | 计量 单位 | 工程量 |  | 金额（元）
[8 empty] | 综合单价 | 合价
276 | 010102007005 | 回填方 |  | 1.回填土 夯实机夯实 槽、坑 | m3 | 0.27
二、混凝土
277 | 010501001010 | 基础垫层 |  | 1.混凝土垫层 普通预拌混凝土C15 | m3 | 0.07
278 | 010502001007 | 独立基础 |  | 1.现浇建筑物混凝土 其他混凝土基础 普通预拌混凝土C25 | m3 | 0.2
279 | 010506001005 | 现浇混凝土基础及联系梁钢筋 |  | 1.现浇构件带肋钢筋 φ25以内 | t | 0.023
三、金属构件
280 | 010506025006 | 预埋铁件 |  | 1.预埋铁件 | t | 0.043
281 | 010608001005 | 钢骨架 |  | 1.钢骨架 | t | 0.504
282 | 011205001005 | 墙、柱面装饰板 |  | 1.3mm厚不锈钢饰面层 墙面 | m2 | 11.61
四、楼地面
283 | 011102003010 | 块料楼地面 |  | 1.楼地面陶瓷地砖(每块周长mm) 600以内 湿拌地面砂浆M20 青砖片240×60 | m2 | 0.66
五、墙面
284 | 011102003011 | 块料外墙面 |  | 1.镶贴陶瓷面砖密缝 墙面 水泥膏 块料周长600内 青砖片240×60 2.底层抹灰15mm 各种墙面 外墙 湿拌抹灰砂浆 M20 | m2 | 1.22
六、油漆涂料
285 | 011402003006 | 金属面油漆 |  | 1.金属面 仿木纹漆/烤漆饰面一遍 | m2 | 45.07
七、其它装饰
本页小计
分部分项工程项目清单计价表
工程名称：乐昌市“花果世界”山水人家乡村振兴示范带(庆云段)项目 |  |  | 标段： |  |  |  | 第 42 页 共 380 页
序号 | 项目编码 | 项目名称 |  | 项目特征描述 | 计量 单位 | 工程量 |  | 金额（元）
[8 empty] | 综合单价 | 合价
286 | 011508001021 | 美术字 |  | 1.金属美术字安装 不锈钢LOGO字体/烤漆饰面/规格300×300 | 个 | 3
287 | 011508001022 | 美术字 |  | 1.金属美术字安装 不锈钢LOGO字体/烤漆饰面/规格200×200 | 个 | 8
288 | 011508001023 | 美术字 |  | 1.金属美术字安装 不锈钢LOGO字体/烤漆饰面/规格100×100 | 个 | 8
289 | 011508001024 | 美术字 |  | 1.金属美术字安装 不锈钢LOGO字体/烤漆饰面/规格60×60 | 个 | 12
290 | 011508001025 | 美术字 |  | 1.金属美术字安装 不锈钢镂空图案/烤漆饰面/规格100×100 | 个 | 4
291 | 010607010010 | 零星钢构件 |  | 1.金属零星小品(构件) 制作 20×20×2热镀锌方通 2.金属零星小品(构件) 安装 3.金属面 仿木纹漆一遍 | m2 | 0.05
292 | 010607010011 | 零星钢构件 |  | 1.金属零星小品(构件) 制作 20×20×2热镀锌方通 2.金属零星小品(构件) 安装 3.金属面 仿木纹漆一遍 | m2 | 0.07
脚手架及模板工程
293 | 010505001010 | 垫层模板 |  | 1.基础垫层模板 | m2 | 0.62
本页小计
分部分项工程项目清单计价表
工程名称：乐昌市“花果世界”山水人家乡村振兴示范带(庆云段)项目 |  |  | 标段： |  |  |  | 第 43 页 共 380 页
序号 | 项目编码 | 项目名称 |  | 项目特征描述 | 计量 单位 | 工程量 |  | 金额（元）
[8 empty] | 综合单价 | 合价
294 | 010505002007 | 基础模板 |  | 1.独立基础模板 | m2 | 1.62
垃圾收集屋（一座）
295 | 040701001003 | 基地整理 |  | 1.压实度:场地平整，原土夯实 | m2 | 7.04
296 | 040203007007 | 水泥混凝土 |  | 1.混凝土强度等级:C20素砼地面 2.厚度:80厚 | m2 | 7.04
297 | 010502001008 | 独立基础 |  | 1.混凝土种类:混凝土基础300*300*600 2.混凝土强度等级:C25 3.6厚钢板+M8地脚螺栓 4.详见设计图纸 | m3 | 0.22
298 | 010506025007 | 预埋铁件 |  | 1.6厚钢板+M8地脚螺栓 2.详见设计图纸 | t | 0.005
299 | 010603002002 | 空腹钢柱 |  | 1.柱类型:钢柱 2.钢材品种、规格:60x60x3.0 | t | 0.03
300 | 010602001002 | 钢屋架 |  | 1.钢材品种、规格:60x40x3.0 30x25x2.5 80x40x3.0 30x25x2.5 60x30x3.0 | t | 0.111
本页小计
分部分项工程项目清单计价表
工程名称：乐昌市“花果世界”山水人家乡村振兴示范带(庆云段)项目 |  |  | 标段： |  |  |  | 第 44 页 共 380 页
序号 | 项目编码 | 项目名称 |  | 项目特征描述 | 计量 单位 | 工程量 |  | 金额（元）
[8 empty] | 综合单价 | 合价
301 | 011507001002 | 平面、箱式招牌 |  | 1.基层材料种类:400*400宣传牌 1000*1310宣传牌 2.面层材料种类:1.5厚铁板 3.防护材料种类:3厚铝合金面贴广告纸 | m2 | 1.95
302 | 011402003007 | 金属面油漆 |  | 1.构件名称:钢构件均涂刷红丹防锈漆两遍，面涂仿木纹漆两遍 | m2 | 16.19
303 | 010901001002 | 瓦屋面 |  | 1.瓦品种、规格:3厚青灰色树脂瓦 | m2 | 5.1
304 | 040101002005 | 挖沟槽土方 |  | 1.土壤类别:一、二类土 2.挖土深度:2m 内 | m3 | 1.94
305 | 040103001005 | 沟槽、基坑回填方 |  | 1.填方材料品种:原土回填 | m3 | 1.73
306 | 040103003011 | 余方弃置 |  | 1.废弃料品种:废土 2.运距:3km | m3 | 0.22
307 | 010505001011 | 垫层模板 |  | 1.构件类型:垃圾屋垫层 | m2 | 0.96
308 | 010505002008 | 基础模板 |  | 1.构件类型:垃圾屋基础 | m2 | 2.88
水泥防木护栏
273 | 040303018002 | 混凝土防撞护栏 |  | 1.混凝土强度等级:C30 2.规格尺寸:1.25m高 | m | 35
清表及回填种植土
金属防竹围栏
本页小计
分部分项工程项目清单计价表
工程名称：乐昌市“花果世界”山水人家乡村振兴示范带(庆云段)项目 |  |  | 标段： |  |  |  | 第 45 页 共 380 页
序号 | 项目编码 | 项目名称 |  | 项目特征描述 | 计量 单位 | 工程量 |  | 金额（元）
[8 empty] | 综合单价 | 合价
263 | 010401002004 | 实心砖墙 |  | 1.砖品种、规格、强度等级:240×115×53水泥砖 2.墙体类型:180厚 3.砂浆强度等级、配合比:M5水泥砂浆砌筑 | m3 | 63.68
264 | 011201001017 | 墙、柱面一般抹灰 |  | 1.面层厚度、砂浆配合比:20厚WS-M15水泥砂浆抹面 | m2 | 863.15
265 | 010501001011 | 基础垫层 |  | 1.混凝土强度等级:混凝土垫层C20 2.素土夯实，压实密度>94% | m3 | 5.82
266 | 010502001009 | 独立基础 |  | 1.混凝土种类:细石混凝土 2.混凝土强度等级:C25 | m3 | 12.86
267 | 040101003002 | 挖基坑土方 |  | 1.土壤类别:一、二类土 2.挖土深度:2m以内 3.人工辅助开挖 | m3 | 239.82
268 | 040103001006 | 沟槽、基坑回填方 |  | 1.密实度要求:满足设计规范要求 2.填方材料品种:土方 3.填方粒径要求:满足设计规范要求 | m3 | 220.73
269 | 040103003012 | 余方弃置 |  | 1.废弃料品种:土方 2.运距:3km | m3 | 19.09
270 | 011503002002 | 不带扶手的栏杆、栏板 |  | 1.材料种类:不锈钢仿竹篱笆 2.构件高度:0.6米 | m | 1415
本页小计
分部分项工程项目清单计价表
工程名称：乐昌市“花果世界”山水人家乡村振兴示范带(庆云段)项目 |  |  | 标段： |  |  |  | 第 46 页 共 380 页
序号 | 项目编码 | 项目名称 |  | 项目特征描述 | 计量 单位 | 工程量 |  | 金额（元）
[8 empty] | 综合单价 | 合价
271 | 010505001012 | 垫层模板 |  | 1.基础类型:防竹围栏垫层模板 | m2 | 62.87
272 | 010505002009 | 基础模板 |  | 1.基础类型:防竹围栏基础模板 | m2 | 212.4
排水沟整治（清掏、疏通）
261 | 040101005003 | 挖淤泥、流砂 |  | 1.挖掘深度:挖掘机挖淤泥、流砂 | m3 | 68.04
262 | 040103003013 | 余方弃置 |  | 1.废弃料品种:淤泥 2.运距:3km | m3 | 68.04
道路工程
254 | 010103001011 | 平整场地 |  | 1.土壤类别:机械平整场地 | m2 | 436
255 | 040202010004 | 碎石 |  | 1.石料规格:天然级配碎石 2.厚度:250厚 | m2 | 436
256 | 040203007008 | 水泥混凝土 |  | 1.混凝土强度等级:C30 2.厚度:150厚 3.嵌缝材料:C30砼面层,按4m~6m分仓跳格浇筑,纵向每格25m~30m设1道伸缝。缝宽20~30,内填沥青砂子或沥青处理,松木条嵌缝 4.水泥混凝土路面养生 水养生 | m2 | 436
257 | 041001001002 | 拆除路面 |  | 1.材质:拆除原有混凝土路面面层 2.厚度:15cm | m2 | 436
本页小计
分部分项工程项目清单计价表
工程名称：乐昌市“花果世界”山水人家乡村振兴示范带(庆云段)项目 |  |  | 标段： |  |  |  | 第 47 页 共 380 页
序号 | 项目编码 | 项目名称 |  | 项目特征描述 | 计量 单位 | 工程量 |  | 金额（元）
[8 empty] | 综合单价 | 合价
258 | 041001003002 | 拆除基层 |  | 1.材质:拆除原有混凝土路面碎石基层 2.厚度:25cm | m2 | 436
259 | 040103003014 | 余方弃置 |  | 1.废弃料品种:拆除废料（面层） 2.运距:3km | m3 | 65.4
260 | 040103003016 | 余方弃置 |  | 1.废弃料品种:拆除废料（基层） 2.运距:3km | m3 | 109
村内巷道整治（水泥压花路面）
249 | 010103001012 | 平整场地 |  | 1.土壤类别:机械平整场地 | m2 | 66.5
250 | 010103002004 | 余方弃置 |  | 1.废弃料品种:土方 2.运距:3km | m3 | 26.6
251 | 040202014002 | 水泥稳定碎(砾)石 |  | 1.水泥含量:6%水泥石屑垫层 2.厚度:150厚 3.素土夯实,压实系数>93% | m2 | 66.5
252 | 040203007009 | 水泥混凝土 |  | 1.混凝土强度等级:C30 2.厚度:100厚 3.嵌缝材料:砼面层分块捣制,随打随抹平,每块纵横方向≯6m,缝宽20,沥青填缝,要求平整 | m2 | 124
253 | 050201003002 | 园路面层 |  | 1.路面厚度、宽度、材料种类:4厚灰色压膜地坪(600×300龙眼纹样式平铺) 2.30厚WSM20干硬性水泥砂浆找平 | m2 | 66.5
本页小计
分部分项工程项目清单计价表
工程名称：乐昌市“花果世界”山水人家乡村振兴示范带(庆云段)项目 |  |  | 标段： |  |  |  | 第 48 页 共 380 页
序号 | 项目编码 | 项目名称 |  | 项目特征描述 | 计量 单位 | 工程量 |  | 金额（元）
[8 empty] | 综合单价 | 合价
池塘清淤
247 | 040101005004 | 挖淤泥、流砂 |  | 1.挖掘深度:挖掘机挖淤泥、流砂 | m3 | 69
248 | 040103003015 | 余方弃置 |  | 1.废弃料品种:淤泥 2.运距:3km | m3 | 69
环境整治
三线治理
246 | 030412004003 | 三线捆扎 |  | 1.名称：三线捆扎 2.按设计规范要求 | m | 300
路灯工程
309 | 040805002001 | 半高杆照明灯 |  | 1.名称:太阳能路灯 2.灯杆材质、高度:高度：8m 3.光源数量:65W 4.太阳能板功率:120WP 5.蓄电池:120AH 6.太阳能板功率:120WP 7.垫层、基础:厚度、材料品种、强度等级:C20混凝土基础 | 套 | 14
310 | 010505001013 | 垫层模板 |  | 1.基础类型:路灯垫层模板 | m2 | 16.8
311 | 010505002010 | 基础模板 |  | 1.基础类型:路灯基础模板 | m2 | 67.2
湾雷村赤溪组--环境整治
整个项目
环境整治
本页小计
分部分项工程项目清单计价表
工程名称：乐昌市“花果世界”山水人家乡村振兴示范带(庆云段)项目 |  |  | 标段： |  |  |  | 第 49 页 共 380 页
序号 | 项目编码 | 项目名称 |  | 项目特征描述 | 计量 单位 | 工程量 |  | 金额（元）
[8 empty] | 综合单价 | 合价
314 | 050103009001 | 栽植花卉/地被植物 |  | 1.单位面积株数:36株/m2 2.花卉种类:麦冬草 3.株高或蓬径:高度15cm，冠幅15cm 4.养护期:3个月 | m2 | 1354.5
315 | 050101004001 | 栽植土换填 |  | 1.回填厚度:200mm | m3 | 270.9
清表及回填种植土
312 | 050101004002 | 栽植土换填 |  | 1.回填土质要求:种植土 | m3 | 248.4
313 | 040701001001 | 基地整理 |  | 1.土壤类别:机械场地清表 | m2 | 828
湾雷村金古坪组、塘头山组
整个项目
（金古坪组）入口标识牌二
一、基础
367 | 010103001013 | 平整场地 |  | 1.平整场地 | m2 | 2.24
368 | 010102001006 | 挖基坑土方 |  | 1.挖掘机挖沟槽、基坑土方一、二类土 2.人工挖基坑土方一、二类土 深度在2m内 | m3 | 0.64
369 | 010102007006 | 回填方 |  | 1.回填土 夯实机夯实 槽、坑 | m3 | 0.27
二、混凝土
370 | 010501001012 | 基础垫层 |  | 1.混凝土垫层 普通预拌混凝土C15 | m3 | 0.07
371 | 010502001010 | 独立基础 |  | 1.现浇建筑物混凝土 其他混凝土基础 普通预拌混凝土C25 | m3 | 0.2
372 | 010506001006 | 现浇混凝土基础及联系梁钢筋 |  | 1.现浇构件带肋钢筋 φ25以内 | t | 0.023
本页小计
分部分项工程项目清单计价表
工程名称：乐昌市“花果世界”山水人家乡村振兴示范带(庆云段)项目 |  |  | 标段： |  |  |  | 第 50 页 共 380 页
序号 | 项目编码 | 项目名称 |  | 项目特征描述 | 计量 单位 | 工程量 |  | 金额（元）
[8 empty] | 综合单价 | 合价
三、金属构件
373 | 010506025008 | 预埋铁件 |  | 1.预埋铁件 | t | 0.043
374 | 010608001006 | 钢骨架 |  | 1.钢骨架 | t | 0.504
375 | 011205001006 | 墙、柱面装饰板 |  | 1.3mm厚不锈钢饰面层 墙面 | m2 | 11.61
四、楼地面
376 | 011102003012 | 块料楼地面 |  | 1.楼地面陶瓷地砖(每块周长mm) 600以内 湿拌地面砂浆M20 青砖片240×60 | m2 | 0.66
五、墙面
377 | 011102003013 | 块料外墙面 |  | 1.镶贴陶瓷面砖密缝 墙面 水泥膏 块料周长600内 青砖片240×60 2.底层抹灰15mm 各种墙面 外墙 湿拌抹灰砂浆 M20 | m2 | 1.22
六、油漆涂料
378 | 011402003008 | 金属面油漆 |  | 1.金属面 仿木纹漆/烤漆饰面一遍 | m2 | 45.07
七、其它装饰
379 | 011508001026 | 美术字 |  | 1.金属美术字安装 不锈钢LOGO字体/烤漆饰面/规格300×300 | 个 | 3
380 | 011508001027 | 美术字 |  | 1.金属美术字安装 不锈钢LOGO字体/烤漆饰面/规格200×200 | 个 | 8
381 | 011508001028 | 美术字 |  | 1.金属美术字安装 不锈钢LOGO字体/烤漆饰面/规格100×100 | 个 | 8
本页小计
分部分项工程项目清单计价表
工程名称：乐昌市“花果世界”山水人家乡村振兴示范带(庆云段)项目 |  |  | 标段： |  |  |  | 第 51 页 共 380 页
序号 | 项目编码 | 项目名称 |  | 项目特征描述 | 计量 单位 | 工程量 |  | 金额（元）
[8 empty] | 综合单价 | 合价
382 | 011508001029 | 美术字 |  | 1.金属美术字安装 不锈钢LOGO字体/烤漆饰面/规格60×60 | 个 | 12
383 | 011508001030 | 美术字 |  | 1.金属美术字安装 不锈钢镂空图案/烤漆饰面/规格100×100 | 个 | 4
384 | 010607010012 | 零星钢构件 |  | 1.金属零星小品(构件) 制作 20×20×2热镀锌方通 2.金属零星小品(构件) 安装 3.金属面 仿木纹漆一遍 | m2 | 0.05
385 | 010607010013 | 零星钢构件 |  | 1.金属零星小品(构件) 制作 20×20×2热镀锌方通 2.金属零星小品(构件) 安装 3.金属面 仿木纹漆一遍 | m2 | 0.07
脚手架及模板工程
386 | 010505001014 | 垫层模板 |  | 1.基础垫层模板 | m2 | 0.62
387 | 010505002011 | 基础模板 |  | 1.独立基础模板 | m2 | 1.62
（塘头山组）入口标识牌二
一、基础
346 | 010103001014 | 平整场地 |  | 1.平整场地 | m2 | 2.24
347 | 010102001007 | 挖基坑土方 |  | 1.挖掘机挖沟槽、基坑土方一、二类土 2.人工挖基坑土方一、二类土 深度在2m内 | m3 | 0.64
348 | 010102007007 | 回填方 |  | 1.回填土 夯实机夯实 槽、坑 | m3 | 0.27
本页小计
分部分项工程项目清单计价表
工程名称：乐昌市“花果世界”山水人家乡村振兴示范带(庆云段)项目 |  |  | 标段： |  |  |  | 第 52 页 共 380 页
序号 | 项目编码 | 项目名称 |  | 项目特征描述 | 计量 单位 | 工程量 |  | 金额（元）
[8 empty] | 综合单价 | 合价
二、混凝土
349 | 010501001013 | 基础垫层 |  | 1.混凝土垫层 普通预拌混凝土C15 | m3 | 0.07
350 | 010502001011 | 独立基础 |  | 1.现浇建筑物混凝土 其他混凝土基础 普通预拌混凝土C25 | m3 | 0.2
351 | 010506001007 | 现浇混凝土基础及联系梁钢筋 |  | 1.现浇构件带肋钢筋 φ25以内 | t | 0.023
三、金属构件
352 | 010506025009 | 预埋铁件 |  | 1.预埋铁件 | t | 0.043
353 | 010608001007 | 钢骨架 |  | 1.钢骨架 | t | 0.504
354 | 011205001007 | 墙、柱面装饰板 |  | 1.3mm厚不锈钢饰面层 墙面 | m2 | 11.61
四、楼地面
355 | 011102003014 | 块料楼地面 |  | 1.楼地面陶瓷地砖(每块周长mm) 600以内 湿拌地面砂浆M20 青砖片240×60 | m2 | 0.66
五、墙面
356 | 011102003015 | 块料外墙面 |  | 1.镶贴陶瓷面砖密缝 墙面 水泥膏 块料周长600内 青砖片240×60 2.底层抹灰15mm 各种墙面 外墙 湿拌抹灰砂浆 M20 | m2 | 1.22
六、油漆涂料
357 | 011402003009 | 金属面油漆 |  | 1.金属面 仿木纹漆/烤漆饰面一遍 | m2 | 45.07
七、其它装饰
本页小计
分部分项工程项目清单计价表
工程名称：乐昌市“花果世界”山水人家乡村振兴示范带(庆云段)项目 |  |  | 标段： |  |  |  | 第 53 页 共 380 页
序号 | 项目编码 | 项目名称 |  | 项目特征描述 | 计量 单位 | 工程量 |  | 金额（元）
[8 empty] | 综合单价 | 合价
358 | 011508001031 | 美术字 |  | 1.金属美术字安装 不锈钢LOGO字体/烤漆饰面/规格300×300 | 个 | 3
359 | 011508001032 | 美术字 |  | 1.金属美术字安装 不锈钢LOGO字体/烤漆饰面/规格200×200 | 个 | 8
360 | 011508001033 | 美术字 |  | 1.金属美术字安装 不锈钢LOGO字体/烤漆饰面/规格100×100 | 个 | 8
361 | 011508001034 | 美术字 |  | 1.金属美术字安装 不锈钢LOGO字体/烤漆饰面/规格60×60 | 个 | 12
362 | 011508001035 | 美术字 |  | 1.金属美术字安装 不锈钢镂空图案/烤漆饰面/规格100×100 | 个 | 4
363 | 010607010014 | 零星钢构件 |  | 1.金属零星小品(构件) 制作 20×20×2热镀锌方通 2.金属零星小品(构件) 安装 3.金属面 仿木纹漆一遍 | m2 | 0.05
364 | 010607010015 | 零星钢构件 |  | 1.金属零星小品(构件) 制作 20×20×2热镀锌方通 2.金属零星小品(构件) 安装 3.金属面 仿木纹漆一遍 | m2 | 0.07
脚手架及模板工程
365 | 010505001015 | 垫层模板 |  | 1.基础垫层模板 | m2 | 0.62
本页小计
分部分项工程项目清单计价表
工程名称：乐昌市“花果世界”山水人家乡村振兴示范带(庆云段)项目 |  |  | 标段： |  |  |  | 第 54 页 共 380 页
序号 | 项目编码 | 项目名称 |  | 项目特征描述 | 计量 单位 | 工程量 |  | 金额（元）
[8 empty] | 综合单价 | 合价
366 | 010505002012 | 基础模板 |  | 1.独立基础模板 | m2 | 1.62
垃圾收集屋（三座）
388 | 040701001005 | 基地整理 |  | 1.压实度:场地平整，原土夯实 | m2 | 21.12
389 | 040203007010 | 水泥混凝土 |  | 1.混凝土强度等级:C20素砼地面 2.厚度:80厚 | m2 | 21.12
390 | 010502001012 | 独立基础 |  | 1.混凝土种类:混凝土基础300*300*600 2.混凝土强度等级:C25 3.6厚钢板+M8地脚螺栓 4.详见设计图纸 | m3 | 0.65
391 | 010506025010 | 预埋铁件 |  | 1.6厚钢板+M8地脚螺栓 2.详见设计图纸 | t | 0.015
392 | 010603002003 | 空腹钢柱 |  | 1.柱类型:钢柱 2.钢材品种、规格:60x60x3.0 | t | 0.09
393 | 010602001003 | 钢屋架 |  | 1.钢材品种、规格:60x40x3.0 30x25x2.5 80x40x3.0 30x25x2.5 60x30x3.0 | t | 0.334
本页小计
分部分项工程项目清单计价表
工程名称：乐昌市“花果世界”山水人家乡村振兴示范带(庆云段)项目 |  |  | 标段： |  |  |  | 第 55 页 共 380 页
序号 | 项目编码 | 项目名称 |  | 项目特征描述 | 计量 单位 | 工程量 |  | 金额（元）
[8 empty] | 综合单价 | 合价
394 | 011507001003 | 平面、箱式招牌 |  | 1.基层材料种类:400*400宣传牌 1000*1310宣传牌 2.面层材料种类:1.5厚铁板 3.防护材料种类:3厚铝合金面贴广告纸 | m2 | 5.85
395 | 011402003010 | 金属面油漆 |  | 1.构件名称:钢构件均涂刷红丹防锈漆两遍，面涂仿木纹漆两遍 | m2 | 48.56
396 | 010901001003 | 瓦屋面 |  | 1.瓦品种、规格:3厚青灰色树脂瓦 | m2 | 15.31
397 | 040101002006 | 挖沟槽土方 |  | 1.土壤类别:一、二类土 2.挖土深度:2m 内 | m3 | 5.83
398 | 040103001007 | 沟槽、基坑回填方 |  | 1.填方材料品种:原土回填 | m3 | 5.18
399 | 040103003016 | 余方弃置 |  | 1.废弃料品种:废土 2.运距:3km | m3 | 0.65
400 | 010505001016 | 垫层模板 |  | 1.构件类型:垃圾屋垫层 | m2 | 2.88
401 | 010505002013 | 基础模板 |  | 1.构件类型:垃圾屋基础 | m2 | 8.64
清表及回填种植土
金属防竹围栏
336 | 010401002005 | 实心砖墙 |  | 1.砖品种、规格、强度等级:240×115×53水泥砖 2.墙体类型:180厚 3.砂浆强度等级、配合比:M5水泥砂浆砌筑 | m3 | 56.21
本页小计
分部分项工程项目清单计价表
工程名称：乐昌市“花果世界”山水人家乡村振兴示范带(庆云段)项目 |  |  | 标段： |  |  |  | 第 56 页 共 380 页
序号 | 项目编码 | 项目名称 |  | 项目特征描述 | 计量 单位 | 工程量 |  | 金额（元）
[8 empty] | 综合单价 | 合价
337 | 011201001018 | 墙、柱面一般抹灰 |  | 1.面层厚度、砂浆配合比:20厚WS-M15水泥砂浆抹面 | m2 | 761.89
338 | 010501001014 | 基础垫层 |  | 1.混凝土强度等级:混凝土垫层C20 2.素土夯实，压实密度>94% | m3 | 5.14
339 | 010502001013 | 独立基础 |  | 1.混凝土种类:细石混凝土 2.混凝土强度等级:C25 | m3 | 11.37
340 | 040101003003 | 挖基坑土方 |  | 1.土壤类别:一、二类土 2.挖土深度:2m以内 3.人工辅助开挖 | m3 | 212.04
341 | 040103001008 | 沟槽、基坑回填方 |  | 1.密实度要求:满足设计规范要求 2.填方材料品种:土方 3.填方粒径要求:满足设计规范要求 | m3 | 195.16
342 | 040103003017 | 余方弃置 |  | 1.废弃料品种:土方 2.运距:3km | m3 | 16.88
343 | 011503002003 | 不带扶手的栏杆、栏板 |  | 1.材料种类:不锈钢仿竹篱笆 2.构件高度:0.6米 | m | 1249
344 | 010505001017 | 垫层模板 |  | 1.基础类型:防竹围栏垫层模板 | m2 | 55.59
345 | 010505002014 | 基础模板 |  | 1.基础类型:防竹围栏基础模板 | m2 | 187.8
排水沟整治（清掏、疏通）
本页小计
分部分项工程项目清单计价表
工程名称：乐昌市“花果世界”山水人家乡村振兴示范带(庆云段)项目 |  |  | 标段： |  |  |  | 第 57 页 共 380 页
序号 | 项目编码 | 项目名称 |  | 项目特征描述 | 计量 单位 | 工程量 |  | 金额（元）
[8 empty] | 综合单价 | 合价
334 | 040101005005 | 挖淤泥、流砂 |  | 1.挖掘深度:挖掘机挖淤泥、流砂 | m3 | 98.82
335 | 040103003018 | 余方弃置 |  | 1.废弃料品种:淤泥 2.运距:3km | m3 | 98.82
道路工程
327 | 010103001015 | 平整场地 |  | 1.土壤类别:机械平整场地 | m2 | 2720.5
328 | 040202010005 | 碎石 |  | 1.石料规格:天然级配碎石 2.厚度:250厚 | m2 | 2720.5
329 | 040203007011 | 水泥混凝土 |  | 1.混凝土强度等级:C30 2.厚度:150厚 3.嵌缝材料:C30砼面层,按4m~6m分仓跳格浇筑,纵向每格25m~30m设1道伸缝。缝宽20~30,内填沥青砂子或沥青处理,松木条嵌缝 4.水泥混凝土路面养生 水养生 | m2 | 2720.5
330 | 041001001003 | 拆除路面 |  | 1.材质:拆除原有混凝土路面面层 2.厚度:15cm | m2 | 2720.5
331 | 041001003003 | 拆除基层 |  | 1.材质:拆除原有混凝土路面碎石基层 2.厚度:25cm | m2 | 2720.5
332 | 040103003019 | 余方弃置 |  | 1.废弃料品种:拆除废料（面层） 2.运距:3km | m3 | 408.08
本页小计
分部分项工程项目清单计价表
工程名称：乐昌市“花果世界”山水人家乡村振兴示范带(庆云段)项目 |  |  | 标段： |  |  |  | 第 58 页 共 380 页
序号 | 项目编码 | 项目名称 |  | 项目特征描述 | 计量 单位 | 工程量 |  | 金额（元）
[8 empty] | 综合单价 | 合价
333 | 040103003021 | 余方弃置 |  | 1.废弃料品种:拆除废料（基层） 2.运距:3km | m3 | 680.13
村内巷道整治（水泥压花路面）
322 | 010103001016 | 平整场地 |  | 1.土壤类别:机械平整场地 | m2 | 124
323 | 010103002005 | 余方弃置 |  | 1.废弃料品种:土方 2.运距:3km | m3 | 49.6
324 | 040202014003 | 水泥稳定碎(砾)石 |  | 1.水泥含量:6%水泥石屑垫层 2.厚度:150厚 3.素土夯实,压实系数>93% | m2 | 124
325 | 040203007012 | 水泥混凝土 |  | 1.混凝土强度等级:C30 2.厚度:100厚 3.嵌缝材料:砼面层分块捣制,随打随抹平,每块纵横方向≯6m,缝宽20,沥青填缝,要求平整 | m2 | 124
326 | 050201003003 | 园路面层 |  | 1.路面厚度、宽度、材料种类:4厚灰色压膜地坪(600×300龙眼纹样式平铺) 2.30厚WSM20干硬性水泥砂浆找平 | m2 | 124
池塘清淤
320 | 040101005006 | 挖淤泥、流砂 |  | 1.挖掘深度:挖掘机挖淤泥、流砂 | m3 | 4947.3
321 | 040103003020 | 余方弃置 |  | 1.废弃料品种:淤泥 2.运距:3km | m3 | 4947.3
环境整治
本页小计
分部分项工程项目清单计价表
工程名称：乐昌市“花果世界”山水人家乡村振兴示范带(庆云段)项目 |  |  | 标段： |  |  |  | 第 59 页 共 380 页
序号 | 项目编码 | 项目名称 |  | 项目特征描述 | 计量 单位 | 工程量 |  | 金额（元）
[8 empty] | 综合单价 | 合价
三线治理
319 | 030412004004 | 三线捆扎 |  | 1.名称：三线捆扎 2.按设计规范要求 | m | 800
路灯工程
316 | 040805002002 | 半高杆照明灯 |  | 1.名称:太阳能路灯 2.灯杆材质、高度:高度：8m 3.光源数量:65W 4.太阳能板功率:120WP 5.蓄电池:120AH 6.太阳能板功率:120WP 7.垫层、基础:厚度、材料品种、强度等级:C20混凝土基础 | 套 | 30
317 | 010505001018 | 垫层模板 |  | 1.基础类型:路灯垫层模板 | m2 | 36
318 | 010505002015 | 基础模板 |  | 1.基础类型:路灯基础模板 | m2 | 144
湾雷村金古坪组、塘头山组--环境整治
整个项目
环境整治
404 | 050103009001 | 栽植花卉/地被植物 |  | 1.单位面积株数:36株/m2 2.花卉种类:麦冬草 3.株高或蓬径:高度15cm，冠幅15cm 4.养护期:3个月 | m2 | 87
405 | 050101004001 | 栽植土换填 |  | 1.回填厚度:200mm | m3 | 17.4
本页小计
分部分项工程项目清单计价表
工程名称：乐昌市“花果世界”山水人家乡村振兴示范带(庆云段)项目 |  |  | 标段： |  |  |  | 第 60 页 共 380 页
序号 | 项目编码 | 项目名称 |  | 项目特征描述 | 计量 单位 | 工程量 |  | 金额（元）
[8 empty] | 综合单价 | 合价
清表及回填种植土
402 | 050101004002 | 栽植土换填 |  | 1.回填土质要求:种植土 | m3 | 988.95
403 | 040701001001 | 基地整理 |  | 1.土壤类别:机械场地清表 | m2 | 6953
湾雷村上湾组、水步头组
整个项目
（上湾组）入口标识牌二
一、基础
453 | 010103001017 | 平整场地 |  | 1.平整场地 | m2 | 2.24
454 | 010102001008 | 挖基坑土方 |  | 1.挖掘机挖沟槽、基坑土方一、二类土 2.人工挖基坑土方一、二类土 深度在2m内 | m3 | 0.64
455 | 010102007008 | 回填方 |  | 1.回填土 夯实机夯实 槽、坑 | m3 | 0.27
二、混凝土
456 | 010501001015 | 基础垫层 |  | 1.混凝土垫层 普通预拌混凝土C15 | m3 | 0.07
457 | 010502001014 | 独立基础 |  | 1.现浇建筑物混凝土 其他混凝土基础 普通预拌混凝土C25 | m3 | 0.2
458 | 010506001008 | 现浇混凝土基础及联系梁钢筋 |  | 1.现浇构件带肋钢筋 φ25以内 | t | 0.023
三、金属构件
459 | 010506025011 | 预埋铁件 |  | 1.预埋铁件 | t | 0.043
460 | 010608001008 | 钢骨架 |  | 1.钢骨架 | t | 0.504
461 | 011205001008 | 墙、柱面装饰板 |  | 1.3mm厚不锈钢饰面层 墙面 | m2 | 11.61
四、楼地面
本页小计
分部分项工程项目清单计价表
工程名称：乐昌市“花果世界”山水人家乡村振兴示范带(庆云段)项目 |  |  | 标段： |  |  |  | 第 61 页 共 380 页
序号 | 项目编码 | 项目名称 |  | 项目特征描述 | 计量 单位 | 工程量 |  | 金额（元）
[8 empty] | 综合单价 | 合价
462 | 011102003016 | 块料楼地面 |  | 1.楼地面陶瓷地砖(每块周长mm) 600以内 湿拌地面砂浆M20 青砖片240×60 | m2 | 0.66
五、墙面
463 | 011102003020 | 块料外墙面 |  | 1.镶贴陶瓷面砖密缝 墙面 水泥膏 块料周长600内 青砖片240×60 2.底层抹灰15mm 各种墙面 外墙 湿拌抹灰砂浆 M20 | m2 | 1.22
六、油漆涂料
464 | 011402003011 | 金属面油漆 |  | 1.金属面 仿木纹漆/烤漆饰面一遍 | m2 | 45.07
七、其它装饰
465 | 011508001046 | 美术字 |  | 1.金属美术字安装 不锈钢LOGO字体/烤漆饰面/规格300×300 | 个 | 3
466 | 011508001037 | 美术字 |  | 1.金属美术字安装 不锈钢LOGO字体/烤漆饰面/规格200×200 | 个 | 8
467 | 011508001048 | 美术字 |  | 1.金属美术字安装 不锈钢LOGO字体/烤漆饰面/规格100×100 | 个 | 8
468 | 011508001050 | 美术字 |  | 1.金属美术字安装 不锈钢LOGO字体/烤漆饰面/规格60×60 | 个 | 12
本页小计
分部分项工程项目清单计价表
工程名称：乐昌市“花果世界”山水人家乡村振兴示范带(庆云段)项目 |  |  | 标段： |  |  |  | 第 62 页 共 380 页
序号 | 项目编码 | 项目名称 |  | 项目特征描述 | 计量 单位 | 工程量 |  | 金额（元）
[8 empty] | 综合单价 | 合价
469 | 011508001052 | 美术字 |  | 1.金属美术字安装 不锈钢镂空图案/烤漆饰面/规格100×100 | 个 | 4
470 | 010607010016 | 零星钢构件 |  | 1.金属零星小品(构件) 制作 20×20×2热镀锌方通 2.金属零星小品(构件) 安装 3.金属面 仿木纹漆一遍 | m2 | 0.05
471 | 010607010017 | 零星钢构件 |  | 1.金属零星小品(构件) 制作 20×20×2热镀锌方通 2.金属零星小品(构件) 安装 3.金属面 仿木纹漆一遍 | m2 | 0.07
脚手架及模板工程
472 | 010505001019 | 垫层模板 |  | 1.基础垫层模板 | m2 | 0.62
473 | 010505002016 | 基础模板 |  | 1.独立基础模板 | m2 | 1.62
（水步头组）入口标识牌二
一、基础
432 | 010103001018 | 平整场地 |  | 1.平整场地 | m2 | 2.24
433 | 010102001009 | 挖基坑土方 |  | 1.挖掘机挖沟槽、基坑土方一、二类土 2.人工挖基坑土方一、二类土 深度在2m内 | m3 | 0.64
434 | 010102007009 | 回填方 |  | 1.回填土 夯实机夯实 槽、坑 | m3 | 0.27
二、混凝土
435 | 010501001016 | 基础垫层 |  | 1.混凝土垫层 普通预拌混凝土C15 | m3 | 0.07
本页小计
分部分项工程项目清单计价表
工程名称：乐昌市“花果世界”山水人家乡村振兴示范带(庆云段)项目 |  |  | 标段： |  |  |  | 第 63 页 共 380 页
序号 | 项目编码 | 项目名称 |  | 项目特征描述 | 计量 单位 | 工程量 |  | 金额（元）
[8 empty] | 综合单价 | 合价
436 | 010502001015 | 独立基础 |  | 1.现浇建筑物混凝土 其他混凝土基础 普通预拌混凝土C25 | m3 | 0.2
437 | 010506001009 | 现浇混凝土基础及联系梁钢筋 |  | 1.现浇构件带肋钢筋 φ25以内 | t | 0.023
三、金属构件
438 | 010506025012 | 预埋铁件 |  | 1.预埋铁件 | t | 0.043
439 | 010608001009 | 钢骨架 |  | 1.钢骨架 | t | 0.504
440 | 011205001009 | 墙、柱面装饰板 |  | 1.3mm厚不锈钢饰面层 墙面 | m2 | 11.61
四、楼地面
441 | 011102003018 | 块料楼地面 |  | 1.楼地面陶瓷地砖(每块周长mm) 600以内 湿拌地面砂浆M20 青砖片240×60 | m2 | 0.66
五、墙面
442 | 011102003021 | 块料外墙面 |  | 1.镶贴陶瓷面砖密缝 墙面 水泥膏 块料周长600内 青砖片240×60 2.底层抹灰15mm 各种墙面 外墙 湿拌抹灰砂浆 M20 | m2 | 1.22
六、油漆涂料
443 | 011402003012 | 金属面油漆 |  | 1.金属面 仿木纹漆/烤漆饰面一遍 | m2 | 45.07
七、其它装饰
444 | 011508001047 | 美术字 |  | 1.金属美术字安装 不锈钢LOGO字体/烤漆饰面/规格300×300 | 个 | 3
本页小计
分部分项工程项目清单计价表
工程名称：乐昌市“花果世界”山水人家乡村振兴示范带(庆云段)项目 |  |  | 标段： |  |  |  | 第 64 页 共 380 页
序号 | 项目编码 | 项目名称 |  | 项目特征描述 | 计量 单位 | 工程量 |  | 金额（元）
[8 empty] | 综合单价 | 合价
445 | 011508001042 | 美术字 |  | 1.金属美术字安装 不锈钢LOGO字体/烤漆饰面/规格200×200 | 个 | 8
446 | 011508001049 | 美术字 |  | 1.金属美术字安装 不锈钢LOGO字体/烤漆饰面/规格100×100 | 个 | 8
447 | 011508001051 | 美术字 |  | 1.金属美术字安装 不锈钢LOGO字体/烤漆饰面/规格60×60 | 个 | 12
448 | 011508001053 | 美术字 |  | 1.金属美术字安装 不锈钢镂空图案/烤漆饰面/规格100×100 | 个 | 4
449 | 010607010018 | 零星钢构件 |  | 1.金属零星小品(构件) 制作 20×20×2热镀锌方通 2.金属零星小品(构件) 安装 3.金属面 仿木纹漆一遍 | m2 | 0.05
450 | 010607010019 | 零星钢构件 |  | 1.金属零星小品(构件) 制作 20×20×2热镀锌方通 2.金属零星小品(构件) 安装 3.金属面 仿木纹漆一遍 | m2 | 0.07
脚手架及模板工程
451 | 010505001020 | 垫层模板 |  | 1.基础垫层模板 | m2 | 0.62
452 | 010505002017 | 基础模板 |  | 1.独立基础模板 | m2 | 1.62
垃圾收集屋（两座）
本页小计
分部分项工程项目清单计价表
工程名称：乐昌市“花果世界”山水人家乡村振兴示范带(庆云段)项目 |  |  | 标段： |  |  |  | 第 65 页 共 380 页
序号 | 项目编码 | 项目名称 |  | 项目特征描述 | 计量 单位 | 工程量 |  | 金额（元）
[8 empty] | 综合单价 | 合价
474 | 040701001007 | 基地整理 |  | 1.压实度:场地平整，原土夯实 | m2 | 14.08
475 | 040203007013 | 水泥混凝土 |  | 1.混凝土强度等级:C20素砼地面 2.厚度:80厚 | m2 | 14.08
476 | 010502001016 | 独立基础 |  | 1.混凝土种类:混凝土基础300*300*600 2.混凝土强度等级:C25 3.6厚钢板+M8地脚螺栓 4.详见设计图纸 | m3 | 0.43
477 | 010506025013 | 预埋铁件 |  | 1.6厚钢板+M8地脚螺栓 2.详见设计图纸 | t | 0.01
478 | 010603002004 | 空腹钢柱 |  | 1.柱类型:钢柱 2.钢材品种、规格:60x60x3.0 | t | 0.06
479 | 010602001004 | 钢屋架 |  | 1.钢材品种、规格:60x40x3.0 30x25x2.5 80x40x3.0 30x25x2.5 60x30x3.0 | t | 0.223
480 | 011507001002 | 平面、箱式招牌 |  | 1.基层材料种类:400*400宣传牌 1000*1310宣传牌 2.面层材料种类:1.5厚铁板 3.防护材料种类:3厚铝合金面贴广告纸 | m2 | 3.9
本页小计
分部分项工程项目清单计价表
工程名称：乐昌市“花果世界”山水人家乡村振兴示范带(庆云段)项目 |  |  | 标段： |  |  |  | 第 66 页 共 380 页
序号 | 项目编码 | 项目名称 |  | 项目特征描述 | 计量 单位 | 工程量 |  | 金额（元）
[8 empty] | 综合单价 | 合价
481 | 011402003013 | 金属面油漆 |  | 1.构件名称:钢构件均涂刷红丹防锈漆两遍，面涂仿木纹漆两遍 | m2 | 32.37
482 | 010901001004 | 瓦屋面 |  | 1.瓦品种、规格:3厚青灰色树脂瓦 | m2 | 10.21
483 | 040101002002 | 挖沟槽土方 |  | 1.土壤类别:一、二类土 2.挖土深度:2m 内 | m3 | 3.89
484 | 040103001009 | 沟槽、基坑回填方 |  | 1.填方材料品种:原土回填 | m3 | 3.46
485 | 040103003021 | 余方弃置 |  | 1.废弃料品种:废土 2.运距:3km | m3 | 0.43
486 | 010505001021 | 垫层模板 |  | 1.构件类型:垃圾屋垫层 | m2 | 1.92
487 | 010505002018 | 基础模板 |  | 1.构件类型:垃圾屋基础 | m2 | 5.76
水泥防木护栏
431 | 040303018003 | 混凝土防撞护栏 |  | 1.混凝土强度等级:C30 2.规格尺寸:1.25m高 | m | 96
清表及回填种植土
金属防竹围栏
421 | 010401002006 | 实心砖墙 |  | 1.砖品种、规格、强度等级:240×115×53水泥砖 2.墙体类型:180厚 3.砂浆强度等级、配合比:M5水泥砂浆砌筑 | m3 | 14.15
422 | 011201001017 | 墙、柱面一般抹灰 |  | 1.面层厚度、砂浆配合比:20厚WS-M15水泥砂浆抹面 | m2 | 191.85
本页小计
分部分项工程项目清单计价表
工程名称：乐昌市“花果世界”山水人家乡村振兴示范带(庆云段)项目 |  |  | 标段： |  |  |  | 第 67 页 共 380 页
序号 | 项目编码 | 项目名称 |  | 项目特征描述 | 计量 单位 | 工程量 |  | 金额（元）
[8 empty] | 综合单价 | 合价
423 | 010501001017 | 基础垫层 |  | 1.混凝土强度等级:混凝土垫层C20 2.素土夯实，压实密度>94% | m3 | 1.3
424 | 010502001017 | 独立基础 |  | 1.混凝土种类:细石混凝土 2.混凝土强度等级:C25 | m3 | 2.87
425 | 040101003004 | 挖基坑土方 |  | 1.土壤类别:一、二类土 2.挖土深度:2m以内 3.人工辅助开挖 | m3 | 53.52
426 | 040103001010 | 沟槽、基坑回填方 |  | 1.密实度要求:满足设计规范要求 2.填方材料品种:土方 3.填方粒径要求:满足设计规范要求 | m3 | 49.26
427 | 040103003022 | 余方弃置 |  | 1.废弃料品种:土方 2.运距:3km | m3 | 4.26
428 | 011503002002 | 不带扶手的栏杆、栏板 |  | 1.材料种类:不锈钢仿竹篱笆 2.构件高度:0.6米 | m | 314.5
429 | 010505001022 | 垫层模板 |  | 1.基础类型:防竹围栏垫层模板 | m2 | 14.03
430 | 010505002019 | 基础模板 |  | 1.基础类型:防竹围栏基础模板 | m2 | 47.4
排水沟治理
排水沟整治（清掏、疏通）
419 | 040101005007 | 挖淤泥、流砂 |  | 1.挖掘深度:挖掘机挖淤泥、流砂 | m3 | 69.12
本页小计
分部分项工程项目清单计价表
工程名称：乐昌市“花果世界”山水人家乡村振兴示范带(庆云段)项目 |  |  | 标段： |  |  |  | 第 68 页 共 380 页
序号 | 项目编码 | 项目名称 |  | 项目特征描述 | 计量 单位 | 工程量 |  | 金额（元）
[8 empty] | 综合单价 | 合价
420 | 040103003023 | 余方弃置 |  | 1.废弃料品种:淤泥 2.运距:3km | m3 | 69.12
道路工程
412 | 010103001019 | 平整场地 |  | 1.土壤类别:机械平整场地 | m2 | 433
413 | 040202010006 | 碎石 |  | 1.石料规格:天然级配碎石 2.厚度:250厚 | m2 | 433
414 | 040203007014 | 水泥混凝土 |  | 1.混凝土强度等级:C30 2.厚度:150厚 3.嵌缝材料:C30砼面层,按4m~6m分仓跳格浇筑,纵向每格25m~30m设1道伸缝。缝宽20~30,内填沥青砂子或沥青处理,松木条嵌缝 4.水泥混凝土路面养生 水养生 | m2 | 433
415 | 041001001004 | 拆除路面 |  | 1.材质:拆除原有混凝土路面面层 2.厚度:15cm | m2 | 433
416 | 041001003004 | 拆除基层 |  | 1.材质:拆除原有混凝土路面碎石基层 2.厚度:25cm | m2 | 433
417 | 040103003026 | 余方弃置 |  | 1.废弃料品种:拆除废料（路面） 2.运距:3km | m3 | 64.95
418 | 040103003027 | 余方弃置 |  | 1.废弃料品种:拆除废料（基层） 2.运距:3km | m3 | 108.25
池塘清淤
本页小计
分部分项工程项目清单计价表
工程名称：乐昌市“花果世界”山水人家乡村振兴示范带(庆云段)项目 |  |  | 标段： |  |  |  | 第 69 页 共 380 页
序号 | 项目编码 | 项目名称 |  | 项目特征描述 | 计量 单位 | 工程量 |  | 金额（元）
[8 empty] | 综合单价 | 合价
410 | 040101005008 | 挖淤泥、流砂 |  | 1.挖掘深度:挖掘机挖淤泥、流砂 | m3 | 468.6
411 | 040103003025 | 余方弃置 |  | 1.废弃料品种:淤泥 2.运距:3km | m3 | 468.6
三线治理
409 | 030412004005 | 三线捆扎 |  | 1.名称：三线捆扎 2.按设计规范要求 | m | 300
路灯工程
406 | 040805002003 | 半高杆照明灯 |  | 1.名称:太阳能路灯 2.灯杆材质、高度:高度：8m 3.光源数量:65W 4.太阳能板功率:120WP 5.蓄电池:120AH 6.太阳能板功率:120WP 7.垫层、基础:厚度、材料品种、强度等级:C20混凝土基础 | 套 | 11
407 | 010505001023 | 垫层模板 |  | 1.基础类型:路灯垫层模板 | m2 | 12.6
408 | 010505002020 | 基础模板 |  | 1.基础类型:路灯基础模板 | m2 | 50.4
毛石挡土墙
花池
树池
湾雷村上湾组、水步头组-环境整治
整个项目
清表及回填种植土
488 | 050101004001 | 栽植土换填 |  | 1.回填土质要求:种植土 | m3 | 283.2
本页小计
分部分项工程项目清单计价表
工程名称：乐昌市“花果世界”山水人家乡村振兴示范带(庆云段)项目 |  |  | 标段： |  |  |  | 第 70 页 共 380 页
序号 | 项目编码 | 项目名称 |  | 项目特征描述 | 计量 单位 | 工程量 |  | 金额（元）
[8 empty] | 综合单价 | 合价
489 | 040701001001 | 基地整理 |  | 1.土壤类别:机械场地清表 | m2 | 4068.5
湾雷村西湾组、湾头连组
整个项目
（西湾组）入口标识牌二
一、基础
537 | 010103001020 | 平整场地 |  | 1.平整场地 | m2 | 2.24
538 | 010102001010 | 挖基坑土方 |  | 1.挖掘机挖沟槽、基坑土方一、二类土 2.人工挖基坑土方一、二类土 深度在2m内 | m3 | 0.64
539 | 010102007010 | 回填方 |  | 1.回填土 夯实机夯实 槽、坑 | m3 | 0.27
二、混凝土
540 | 010501001018 | 基础垫层 |  | 1.混凝土垫层 普通预拌混凝土C15 | m3 | 0.07
541 | 010502001018 | 独立基础 |  | 1.现浇建筑物混凝土 其他混凝土基础 普通预拌混凝土C25 | m3 | 0.2
542 | 010506001010 | 现浇混凝土基础及联系梁钢筋 |  | 1.现浇构件带肋钢筋 φ25以内 | t | 0.023
三、金属构件
543 | 010506025014 | 预埋铁件 |  | 1.预埋铁件 | t | 0.043
544 | 010608001010 | 钢骨架 |  | 1.钢骨架 | t | 0.504
545 | 011205001010 | 墙、柱面装饰板 |  | 1.3mm厚不锈钢饰面层 墙面 | m2 | 11.61
四、楼地面
546 | 011102003020 | 块料楼地面 |  | 1.楼地面陶瓷地砖(每块周长mm) 600以内 湿拌地面砂浆M20 青砖片240×60 | m2 | 0.66
五、墙面
本页小计
分部分项工程项目清单计价表
工程名称：乐昌市“花果世界”山水人家乡村振兴示范带(庆云段)项目 |  |  | 标段： |  |  |  | 第 71 页 共 380 页
序号 | 项目编码 | 项目名称 |  | 项目特征描述 | 计量 单位 | 工程量 |  | 金额（元）
[8 empty] | 综合单价 | 合价
547 | 011102003024 | 块料外墙面 |  | 1.镶贴陶瓷面砖密缝 墙面 水泥膏 块料周长600内 青砖片240×60 2.底层抹灰15mm 各种墙面 外墙 湿拌抹灰砂浆 M20 | m2 | 1.22
六、油漆涂料
548 | 011402003014 | 金属面油漆 |  | 1.金属面 仿木纹漆/烤漆饰面一遍 | m2 | 45.07
七、其它装饰
549 | 011508001056 | 美术字 |  | 1.金属美术字安装 不锈钢LOGO字体/烤漆饰面/规格300×300 | 个 | 3
550 | 011508001047 | 美术字 |  | 1.金属美术字安装 不锈钢LOGO字体/烤漆饰面/规格200×200 | 个 | 8
551 | 011508001058 | 美术字 |  | 1.金属美术字安装 不锈钢LOGO字体/烤漆饰面/规格100×100 | 个 | 8
552 | 011508001060 | 美术字 |  | 1.金属美术字安装 不锈钢LOGO字体/烤漆饰面/规格60×60 | 个 | 12
553 | 011508001062 | 美术字 |  | 1.金属美术字安装 不锈钢镂空图案/烤漆饰面/规格100×100 | 个 | 4
本页小计
分部分项工程项目清单计价表
工程名称：乐昌市“花果世界”山水人家乡村振兴示范带(庆云段)项目 |  |  | 标段： |  |  |  | 第 72 页 共 380 页
序号 | 项目编码 | 项目名称 |  | 项目特征描述 | 计量 单位 | 工程量 |  | 金额（元）
[8 empty] | 综合单价 | 合价
554 | 010607010020 | 零星钢构件 |  | 1.金属零星小品(构件) 制作 20×20×2热镀锌方通 2.金属零星小品(构件) 安装 3.金属面 仿木纹漆一遍 | m2 | 0.05
555 | 010607010021 | 零星钢构件 |  | 1.金属零星小品(构件) 制作 20×20×2热镀锌方通 2.金属零星小品(构件) 安装 3.金属面 仿木纹漆一遍 | m2 | 0.07
脚手架及模板工程
556 | 010505001024 | 垫层模板 |  | 1.基础垫层模板 | m2 | 0.62
557 | 010505002021 | 基础模板 |  | 1.独立基础模板 | m2 | 1.62
（湾头连组）入口标识牌二
一、基础
516 | 010103001021 | 平整场地 |  | 1.平整场地 | m2 | 2.24
517 | 010102001011 | 挖基坑土方 |  | 1.挖掘机挖沟槽、基坑土方一、二类土 2.人工挖基坑土方一、二类土 深度在2m内 | m3 | 0.64
518 | 010102007011 | 回填方 |  | 1.回填土 夯实机夯实 槽、坑 | m3 | 0.27
二、混凝土
519 | 010501001019 | 基础垫层 |  | 1.混凝土垫层 普通预拌混凝土C15 | m3 | 0.07
520 | 010502001019 | 独立基础 |  | 1.现浇建筑物混凝土 其他混凝土基础 普通预拌混凝土C25 | m3 | 0.2
本页小计
分部分项工程项目清单计价表
工程名称：乐昌市“花果世界”山水人家乡村振兴示范带(庆云段)项目 |  |  | 标段： |  |  |  | 第 73 页 共 380 页
序号 | 项目编码 | 项目名称 |  | 项目特征描述 | 计量 单位 | 工程量 |  | 金额（元）
[8 empty] | 综合单价 | 合价
521 | 010506001011 | 现浇混凝土基础及联系梁钢筋 |  | 1.现浇构件带肋钢筋 φ25以内 | t | 0.023
三、金属构件
522 | 010506025015 | 预埋铁件 |  | 1.预埋铁件 | t | 0.043
523 | 010608001011 | 钢骨架 |  | 1.钢骨架 | t | 0.504
524 | 011205001011 | 墙、柱面装饰板 |  | 1.3mm厚不锈钢饰面层 墙面 | m2 | 11.61
四、楼地面
525 | 011102003022 | 块料楼地面 |  | 1.楼地面陶瓷地砖(每块周长mm) 600以内 湿拌地面砂浆M20 青砖片240×60 | m2 | 0.66
五、墙面
526 | 011102003025 | 块料外墙面 |  | 1.镶贴陶瓷面砖密缝 墙面 水泥膏 块料周长600内 青砖片240×60 2.底层抹灰15mm 各种墙面 外墙 湿拌抹灰砂浆 M20 | m2 | 1.22
六、油漆涂料
527 | 011402003015 | 金属面油漆 |  | 1.金属面 仿木纹漆/烤漆饰面一遍 | m2 | 45.07
七、其它装饰
528 | 011508001057 | 美术字 |  | 1.金属美术字安装 不锈钢LOGO字体/烤漆饰面/规格300×300 | 个 | 3
529 | 011508001052 | 美术字 |  | 1.金属美术字安装 不锈钢LOGO字体/烤漆饰面/规格200×200 | 个 | 8
本页小计
分部分项工程项目清单计价表
工程名称：乐昌市“花果世界”山水人家乡村振兴示范带(庆云段)项目 |  |  | 标段： |  |  |  | 第 74 页 共 380 页
序号 | 项目编码 | 项目名称 |  | 项目特征描述 | 计量 单位 | 工程量 |  | 金额（元）
[8 empty] | 综合单价 | 合价
530 | 011508001059 | 美术字 |  | 1.金属美术字安装 不锈钢LOGO字体/烤漆饰面/规格100×100 | 个 | 8
531 | 011508001061 | 美术字 |  | 1.金属美术字安装 不锈钢LOGO字体/烤漆饰面/规格60×60 | 个 | 12
532 | 011508001063 | 美术字 |  | 1.金属美术字安装 不锈钢镂空图案/烤漆饰面/规格100×100 | 个 | 4
533 | 010607010022 | 零星钢构件 |  | 1.金属零星小品(构件) 制作 20×20×2热镀锌方通 2.金属零星小品(构件) 安装 3.金属面 仿木纹漆一遍 | m2 | 0.05
534 | 010607010023 | 零星钢构件 |  | 1.金属零星小品(构件) 制作 20×20×2热镀锌方通 2.金属零星小品(构件) 安装 3.金属面 仿木纹漆一遍 | m2 | 0.07
脚手架及模板工程
535 | 010505001025 | 垫层模板 |  | 1.基础垫层模板 | m2 | 0.62
536 | 010505002022 | 基础模板 |  | 1.独立基础模板 | m2 | 1.62
垃圾收集屋（两座）
558 | 040701001009 | 基地整理 |  | 1.压实度:场地平整，原土夯实 | m2 | 14.08
本页小计
分部分项工程项目清单计价表
工程名称：乐昌市“花果世界”山水人家乡村振兴示范带(庆云段)项目 |  |  | 标段： |  |  |  | 第 75 页 共 380 页
序号 | 项目编码 | 项目名称 |  | 项目特征描述 | 计量 单位 | 工程量 |  | 金额（元）
[8 empty] | 综合单价 | 合价
559 | 040203007015 | 水泥混凝土 |  | 1.混凝土强度等级:C20素砼地面 2.厚度:80厚 | m2 | 14.08
560 | 010502001020 | 独立基础 |  | 1.混凝土种类:混凝土基础300*300*600 2.混凝土强度等级:C25 3.6厚钢板+M8地脚螺栓 4.详见设计图纸 | m3 | 0.43
561 | 010506025016 | 预埋铁件 |  | 1.6厚钢板+M8地脚螺栓 2.详见设计图纸 | t | 0.01
562 | 010603002005 | 空腹钢柱 |  | 1.柱类型:钢柱 2.钢材品种、规格:60x60x3.0 | t | 0.06
563 | 010602001005 | 钢屋架 |  | 1.钢材品种、规格:60x40x3.0 30x25x2.5 80x40x3.0 30x25x2.5 60x30x3.0 | t | 0.223
564 | 011507001002 | 平面、箱式招牌 |  | 1.基层材料种类:400*400宣传牌 1000*1310宣传牌 2.面层材料种类:1.5厚铁板 3.防护材料种类:3厚铝合金面贴广告纸 | m2 | 3.9
565 | 011402003016 | 金属面油漆 |  | 1.构件名称:钢构件均涂刷红丹防锈漆两遍，面涂仿木纹漆两遍 | m2 | 32.37
本页小计
分部分项工程项目清单计价表
工程名称：乐昌市“花果世界”山水人家乡村振兴示范带(庆云段)项目 |  |  | 标段： |  |  |  | 第 76 页 共 380 页
序号 | 项目编码 | 项目名称 |  | 项目特征描述 | 计量 单位 | 工程量 |  | 金额（元）
[8 empty] | 综合单价 | 合价
566 | 010901001005 | 瓦屋面 |  | 1.瓦品种、规格:3厚青灰色树脂瓦 | m2 | 10.21
567 | 040101002002 | 挖沟槽土方 |  | 1.土壤类别:一、二类土 2.挖土深度:2m 内 | m3 | 3.89
568 | 040103001011 | 沟槽、基坑回填方 |  | 1.填方材料品种:原土回填 | m3 | 3.46
569 | 040103003026 | 余方弃置 |  | 1.废弃料品种:废土 2.运距:3km | m3 | 0.43
570 | 010505001026 | 垫层模板 |  | 1.构件类型:垃圾屋垫层 | m2 | 1.92
571 | 010505002023 | 基础模板 |  | 1.构件类型:垃圾屋基础 | m2 | 5.76
水泥防木护栏
515 | 040303018004 | 混凝土防撞护栏 |  | 1.混凝土强度等级:C30 2.规格尺寸:1.25m高 | m | 48
清表及回填种植土
金属防竹围栏
505 | 010401002007 | 实心砖墙 |  | 1.砖品种、规格、强度等级:240×115×53水泥砖 2.墙体类型:180厚 3.砂浆强度等级、配合比:M5水泥砂浆砌筑 | m3 | 35.71
506 | 011201001017 | 墙、柱面一般抹灰 |  | 1.面层厚度、砂浆配合比:20厚WS-M15水泥砂浆抹面 | m2 | 484.04
507 | 010501001020 | 基础垫层 |  | 1.混凝土强度等级:混凝土垫层C20 2.素土夯实，压实密度>94% | m3 | 3.27
本页小计
分部分项工程项目清单计价表
工程名称：乐昌市“花果世界”山水人家乡村振兴示范带(庆云段)项目 |  |  | 标段： |  |  |  | 第 77 页 共 380 页
序号 | 项目编码 | 项目名称 |  | 项目特征描述 | 计量 单位 | 工程量 |  | 金额（元）
[8 empty] | 综合单价 | 合价
508 | 010502001021 | 独立基础 |  | 1.混凝土种类:细石混凝土 2.混凝土强度等级:C25 | m3 | 7.23
509 | 040101003005 | 挖基坑土方 |  | 1.土壤类别:一、二类土 2.挖土深度:2m以内 3.人工辅助开挖 | m3 | 134.81
510 | 040103001012 | 沟槽、基坑回填方 |  | 1.密实度要求:满足设计规范要求 2.填方材料品种:土方 3.填方粒径要求:满足设计规范要求 | m3 | 124.08
511 | 040103003027 | 余方弃置 |  | 1.废弃料品种:土方 2.运距:3km | m3 | 10.73
512 | 011503002002 | 不带扶手的栏杆、栏板 |  | 1.材料种类:不锈钢仿竹篱笆 2.构件高度:0.6米 | m | 793.5
513 | 010505001027 | 垫层模板 |  | 1.基础类型:防竹围栏垫层模板 | m2 | 35.34
514 | 010505002024 | 基础模板 |  | 1.基础类型:防竹围栏基础模板 | m2 | 119.4
排水沟整治（清掏、疏通）
503 | 040101005009 | 挖淤泥、流砂 |  | 1.挖掘深度:挖掘机挖淤泥、流砂 | m3 | 61.02
504 | 040103003028 | 余方弃置 |  | 1.废弃料品种:淤泥 2.运距:3km | m3 | 61.02
道路工程
496 | 010103001022 | 平整场地 |  | 1.土壤类别:机械平整场地 | m2 | 2313.5
本页小计
分部分项工程项目清单计价表
工程名称：乐昌市“花果世界”山水人家乡村振兴示范带(庆云段)项目 |  |  | 标段： |  |  |  | 第 78 页 共 380 页
序号 | 项目编码 | 项目名称 |  | 项目特征描述 | 计量 单位 | 工程量 |  | 金额（元）
[8 empty] | 综合单价 | 合价
497 | 040202010007 | 碎石 |  | 1.石料规格:天然级配碎石 2.厚度:250厚 | m2 | 2313.5
498 | 040203007016 | 水泥混凝土 |  | 1.混凝土强度等级:C30 2.厚度:150厚 3.嵌缝材料:C30砼面层,按4m~6m分仓跳格浇筑,纵向每格25m~30m设1道伸缝。缝宽20~30,内填沥青砂子或沥青处理,松木条嵌缝 4.水泥混凝土路面养生 水养生 | m2 | 2313.5
499 | 041001001005 | 拆除路面 |  | 1.材质:拆除原有混凝土路面面层 2.厚度:15cm | m2 | 2313.5
500 | 041001003005 | 拆除基层 |  | 1.材质:拆除原有混凝土路面碎石基层 2.厚度:25cm | m2 | 2313.5
501 | 040103003031 | 余方弃置 |  | 1.废弃料品种:拆除废料（路面） 2.运距:3km | m3 | 347.03
502 | 040103003032 | 余方弃置 |  | 1.废弃料品种:拆除废料（基层） 2.运距:3km | m3 | 578.38
池塘清淤
494 | 040101005010 | 挖淤泥、流砂 |  | 1.挖掘深度:挖掘机挖淤泥、流砂 | m3 | 911.4
495 | 040103003030 | 余方弃置 |  | 1.废弃料品种:淤泥 2.运距:3km | m3 | 911.4
环境整治
本页小计
分部分项工程项目清单计价表
工程名称：乐昌市“花果世界”山水人家乡村振兴示范带(庆云段)项目 |  |  | 标段： |  |  |  | 第 79 页 共 380 页
序号 | 项目编码 | 项目名称 |  | 项目特征描述 | 计量 单位 | 工程量 |  | 金额（元）
[8 empty] | 综合单价 | 合价
三线治理
493 | 030412004006 | 三线捆扎 |  | 1.名称：三线捆扎 2.按设计规范要求 | m | 600
路灯工程
490 | 040805002004 | 半高杆照明灯 |  | 1.名称:太阳能路灯 2.灯杆材质、高度:高度：8m 3.光源数量:65W 4.太阳能板功率:120WP 5.蓄电池:120AH 6.太阳能板功率:120WP 7.垫层、基础:厚度、材料品种、强度等级:C20混凝土基础 | 套 | 16
491 | 010505001028 | 垫层模板 |  | 1.基础类型:路灯垫层模板 | m2 | 18.6
492 | 010505002025 | 基础模板 |  | 1.基础类型:路灯基础模板 | m2 | 74.4
湾雷村西湾组、湾头连组-环境整治
整个项目
清表及回填种植土
574 | 050101004001 | 栽植土换填 |  | 1.回填土质要求:种植土 | m3 | 891.45
575 | 040701001001 | 基地整理 |  | 1.土壤类别:机械场地清表 | m2 | 2971.5
环境整治
本页小计
分部分项工程项目清单计价表
工程名称：乐昌市“花果世界”山水人家乡村振兴示范带(庆云段)项目 |  |  | 标段： |  |  |  | 第 80 页 共 380 页
序号 | 项目编码 | 项目名称 |  | 项目特征描述 | 计量 单位 | 工程量 |  | 金额（元）
[8 empty] | 综合单价 | 合价
572 | 050103009001 | 栽植花卉/地被植物 |  | 1.单位面积株数:36株/m2 2.花卉种类:麦冬草 3.株高或蓬径:高度15cm，冠幅15cm 4.养护期:3个月 | m2 | 30.5
573 | 050101004002 | 栽植土换填 |  | 1.回填厚度:200mm | m3 | 6.1
湾雷村塘背组、坦前组
整个项目
（塘背组）入口标识牌二
一、基础
622 | 010103001023 | 平整场地 |  | 1.平整场地 | m2 | 2.24
623 | 010102001012 | 挖基坑土方 |  | 1.挖掘机挖沟槽、基坑土方一、二类土 2.人工挖基坑土方一、二类土 深度在2m内 | m3 | 0.64
624 | 010102007012 | 回填方 |  | 1.回填土 夯实机夯实 槽、坑 | m3 | 0.27
二、混凝土
625 | 010501001021 | 基础垫层 |  | 1.混凝土垫层 普通预拌混凝土C15 | m3 | 0.07
626 | 010502001022 | 独立基础 |  | 1.现浇建筑物混凝土 其他混凝土基础 普通预拌混凝土C25 | m3 | 0.2
627 | 010506001012 | 现浇混凝土基础及联系梁钢筋 |  | 1.现浇构件带肋钢筋 φ25以内 | t | 0.023
三、金属构件
628 | 010506025017 | 预埋铁件 |  | 1.预埋铁件 | t | 0.043
629 | 010608001012 | 钢骨架 |  | 1.钢骨架 | t | 0.504
本页小计
分部分项工程项目清单计价表
工程名称：乐昌市“花果世界”山水人家乡村振兴示范带(庆云段)项目 |  |  | 标段： |  |  |  | 第 81 页 共 380 页
序号 | 项目编码 | 项目名称 |  | 项目特征描述 | 计量 单位 | 工程量 |  | 金额（元）
[8 empty] | 综合单价 | 合价
630 | 011205001012 | 墙、柱面装饰板 |  | 1.3mm厚不锈钢饰面层 墙面 | m2 | 11.61
四、楼地面
631 | 011102003024 | 块料楼地面 |  | 1.楼地面陶瓷地砖(每块周长mm) 600以内 湿拌地面砂浆M20 青砖片240×60 | m2 | 0.66
五、墙面
632 | 011102003028 | 块料外墙面 |  | 1.镶贴陶瓷面砖密缝 墙面 水泥膏 块料周长600内 青砖片240×60 2.底层抹灰15mm 各种墙面 外墙 湿拌抹灰砂浆 M20 | m2 | 1.22
六、油漆涂料
633 | 011402003017 | 金属面油漆 |  | 1.金属面 仿木纹漆/烤漆饰面一遍 | m2 | 45.07
七、其它装饰
634 | 011508001066 | 美术字 |  | 1.金属美术字安装 不锈钢LOGO字体/烤漆饰面/规格300×300 | 个 | 3
635 | 011508001057 | 美术字 |  | 1.金属美术字安装 不锈钢LOGO字体/烤漆饰面/规格200×200 | 个 | 8
636 | 011508001068 | 美术字 |  | 1.金属美术字安装 不锈钢LOGO字体/烤漆饰面/规格100×100 | 个 | 8
本页小计
分部分项工程项目清单计价表
工程名称：乐昌市“花果世界”山水人家乡村振兴示范带(庆云段)项目 |  |  | 标段： |  |  |  | 第 82 页 共 380 页
序号 | 项目编码 | 项目名称 |  | 项目特征描述 | 计量 单位 | 工程量 |  | 金额（元）
[8 empty] | 综合单价 | 合价
637 | 011508001070 | 美术字 |  | 1.金属美术字安装 不锈钢LOGO字体/烤漆饰面/规格60×60 | 个 | 12
638 | 011508001072 | 美术字 |  | 1.金属美术字安装 不锈钢镂空图案/烤漆饰面/规格100×100 | 个 | 4
639 | 010607010024 | 零星钢构件 |  | 1.金属零星小品(构件) 制作 20×20×2热镀锌方通 2.金属零星小品(构件) 安装 3.金属面 仿木纹漆一遍 | m2 | 0.05
640 | 010607010025 | 零星钢构件 |  | 1.金属零星小品(构件) 制作 20×20×2热镀锌方通 2.金属零星小品(构件) 安装 3.金属面 仿木纹漆一遍 | m2 | 0.07
脚手架及模板工程
641 | 010505001029 | 垫层模板 |  | 1.基础垫层模板 | m2 | 0.62
642 | 010505002026 | 基础模板 |  | 1.独立基础模板 | m2 | 1.62
（坦前组）入口标识牌二
一、基础
601 | 010103001024 | 平整场地 |  | 1.平整场地 | m2 | 2.24
602 | 010102001013 | 挖基坑土方 |  | 1.挖掘机挖沟槽、基坑土方一、二类土 2.人工挖基坑土方一、二类土 深度在2m内 | m3 | 0.64
603 | 010102007013 | 回填方 |  | 1.回填土 夯实机夯实 槽、坑 | m3 | 0.27
本页小计
分部分项工程项目清单计价表
工程名称：乐昌市“花果世界”山水人家乡村振兴示范带(庆云段)项目 |  |  | 标段： |  |  |  | 第 83 页 共 380 页
序号 | 项目编码 | 项目名称 |  | 项目特征描述 | 计量 单位 | 工程量 |  | 金额（元）
[8 empty] | 综合单价 | 合价
二、混凝土
604 | 010501001022 | 基础垫层 |  | 1.混凝土垫层 普通预拌混凝土C15 | m3 | 0.07
605 | 010502001023 | 独立基础 |  | 1.现浇建筑物混凝土 其他混凝土基础 普通预拌混凝土C25 | m3 | 0.2
606 | 010506001013 | 现浇混凝土基础及联系梁钢筋 |  | 1.现浇构件带肋钢筋 φ25以内 | t | 0.023
三、金属构件
607 | 010506025018 | 预埋铁件 |  | 1.预埋铁件 | t | 0.043
608 | 010608001013 | 钢骨架 |  | 1.钢骨架 | t | 0.504
609 | 011205001013 | 墙、柱面装饰板 |  | 1.3mm厚不锈钢饰面层 墙面 | m2 | 11.61
四、楼地面
610 | 011102003026 | 块料楼地面 |  | 1.楼地面陶瓷地砖(每块周长mm) 600以内 湿拌地面砂浆M20 青砖片240×60 | m2 | 0.66
五、墙面
611 | 011102003029 | 块料外墙面 |  | 1.镶贴陶瓷面砖密缝 墙面 水泥膏 块料周长600内 青砖片240×60 2.底层抹灰15mm 各种墙面 外墙 湿拌抹灰砂浆 M20 | m2 | 1.22
六、油漆涂料
612 | 011402003018 | 金属面油漆 |  | 1.金属面 仿木纹漆/烤漆饰面一遍 | m2 | 45.07
七、其它装饰
本页小计
分部分项工程项目清单计价表
工程名称：乐昌市“花果世界”山水人家乡村振兴示范带(庆云段)项目 |  |  | 标段： |  |  |  | 第 84 页 共 380 页
序号 | 项目编码 | 项目名称 |  | 项目特征描述 | 计量 单位 | 工程量 |  | 金额（元）
[8 empty] | 综合单价 | 合价
613 | 011508001067 | 美术字 |  | 1.金属美术字安装 不锈钢LOGO字体/烤漆饰面/规格300×300 | 个 | 3
614 | 011508001062 | 美术字 |  | 1.金属美术字安装 不锈钢LOGO字体/烤漆饰面/规格200×200 | 个 | 8
615 | 011508001069 | 美术字 |  | 1.金属美术字安装 不锈钢LOGO字体/烤漆饰面/规格100×100 | 个 | 8
616 | 011508001071 | 美术字 |  | 1.金属美术字安装 不锈钢LOGO字体/烤漆饰面/规格60×60 | 个 | 12
617 | 011508001073 | 美术字 |  | 1.金属美术字安装 不锈钢镂空图案/烤漆饰面/规格100×100 | 个 | 4
618 | 010607010026 | 零星钢构件 |  | 1.金属零星小品(构件) 制作 20×20×2热镀锌方通 2.金属零星小品(构件) 安装 3.金属面 仿木纹漆一遍 | m2 | 0.05
619 | 010607010027 | 零星钢构件 |  | 1.金属零星小品(构件) 制作 20×20×2热镀锌方通 2.金属零星小品(构件) 安装 3.金属面 仿木纹漆一遍 | m2 | 0.07
脚手架及模板工程
620 | 010505001030 | 垫层模板 |  | 1.基础垫层模板 | m2 | 0.62
本页小计
分部分项工程项目清单计价表
工程名称：乐昌市“花果世界”山水人家乡村振兴示范带(庆云段)项目 |  |  | 标段： |  |  |  | 第 85 页 共 380 页
序号 | 项目编码 | 项目名称 |  | 项目特征描述 | 计量 单位 | 工程量 |  | 金额（元）
[8 empty] | 综合单价 | 合价
621 | 010505002027 | 基础模板 |  | 1.独立基础模板 | m2 | 1.62
垃圾收集屋（两座）
643 | 040701001011 | 基地整理 |  | 1.压实度:场地平整，原土夯实 | m2 | 14.08
644 | 040203007017 | 水泥混凝土 |  | 1.混凝土强度等级:C20素砼地面 2.厚度:80厚 | m2 | 14.08
645 | 010502001024 | 独立基础 |  | 1.混凝土种类:混凝土基础300*300*600 2.混凝土强度等级:C25 3.6厚钢板+M8地脚螺栓 4.详见设计图纸 | m3 | 0.43
646 | 010506025019 | 预埋铁件 |  | 1.6厚钢板+M8地脚螺栓 2.详见设计图纸 | t | 0.01
647 | 010603002006 | 空腹钢柱 |  | 1.柱类型:钢柱 2.钢材品种、规格:60x60x3.0 | t | 0.06
648 | 010602001006 | 钢屋架 |  | 1.钢材品种、规格:60x40x3.0 30x25x2.5 80x40x3.0 30x25x2.5 60x30x3.0 | t | 0.223
本页小计
分部分项工程项目清单计价表
工程名称：乐昌市“花果世界”山水人家乡村振兴示范带(庆云段)项目 |  |  | 标段： |  |  |  | 第 86 页 共 380 页
序号 | 项目编码 | 项目名称 |  | 项目特征描述 | 计量 单位 | 工程量 |  | 金额（元）
[8 empty] | 综合单价 | 合价
649 | 011507001002 | 平面、箱式招牌 |  | 1.基层材料种类:400*400宣传牌 1000*1310宣传牌 2.面层材料种类:1.5厚铁板 3.防护材料种类:3厚铝合金面贴广告纸 | m2 | 3.9
650 | 011402003019 | 金属面油漆 |  | 1.构件名称:钢构件均涂刷红丹防锈漆两遍，面涂仿木纹漆两遍 | m2 | 32.37
651 | 010901001006 | 瓦屋面 |  | 1.瓦品种、规格:3厚青灰色树脂瓦 | m2 | 10.21
652 | 040101002002 | 挖沟槽土方 |  | 1.土壤类别:一、二类土 2.挖土深度:2m 内 | m3 | 3.89
653 | 040103001013 | 沟槽、基坑回填方 |  | 1.填方材料品种:原土回填 | m3 | 3.46
654 | 040103003031 | 余方弃置 |  | 1.废弃料品种:废土 2.运距:3km | m3 | 0.43
655 | 010505001031 | 垫层模板 |  | 1.构件类型:垃圾屋垫层 | m2 | 1.92
656 | 010505002028 | 基础模板 |  | 1.构件类型:垃圾屋基础 | m2 | 5.76
清表及回填种植土
金属防竹围栏
591 | 010401002008 | 实心砖墙 |  | 1.砖品种、规格、强度等级:240×115×53水泥砖 2.墙体类型:180厚 3.砂浆强度等级、配合比:M5水泥砂浆砌筑 | m3 | 49.01
本页小计
分部分项工程项目清单计价表
工程名称：乐昌市“花果世界”山水人家乡村振兴示范带(庆云段)项目 |  |  | 标段： |  |  |  | 第 87 页 共 380 页
序号 | 项目编码 | 项目名称 |  | 项目特征描述 | 计量 单位 | 工程量 |  | 金额（元）
[8 empty] | 综合单价 | 合价
592 | 011201001017 | 墙、柱面一般抹灰 |  | 1.面层厚度、砂浆配合比:20厚WS-M15水泥砂浆抹面 | m2 | 664.29
593 | 010501001023 | 基础垫层 |  | 1.混凝土强度等级:混凝土垫层C20 2.素土夯实，压实密度>94% | m3 | 4.48
594 | 010502001025 | 独立基础 |  | 1.混凝土种类:细石混凝土 2.混凝土强度等级:C25 | m3 | 9.92
595 | 040101003006 | 挖基坑土方 |  | 1.土壤类别:一、二类土 2.挖土深度:2m以内 3.人工辅助开挖 | m3 | 184.94
596 | 040103001014 | 沟槽、基坑回填方 |  | 1.密实度要求:满足设计规范要求 2.填方材料品种:土方 3.填方粒径要求:满足设计规范要求 | m3 | 170.22
597 | 040103003032 | 余方弃置 |  | 1.废弃料品种:土方 2.运距:3km | m3 | 14.72
598 | 011503002002 | 不带扶手的栏杆、栏板 |  | 1.材料种类:不锈钢仿竹篱笆 2.构件高度:0.6米 | m | 1089
599 | 010505001032 | 垫层模板 |  | 1.基础类型:防竹围栏垫层模板 | m2 | 48.48
600 | 010505002029 | 基础模板 |  | 1.基础类型:防竹围栏基础模板 | m2 | 163.8
排水沟整治（清掏、疏通）
本页小计
分部分项工程项目清单计价表
工程名称：乐昌市“花果世界”山水人家乡村振兴示范带(庆云段)项目 |  |  | 标段： |  |  |  | 第 88 页 共 380 页
序号 | 项目编码 | 项目名称 |  | 项目特征描述 | 计量 单位 | 工程量 |  | 金额（元）
[8 empty] | 综合单价 | 合价
589 | 040101005011 | 挖淤泥、流砂 |  | 1.挖掘深度:挖掘机挖淤泥、流砂 | m3 | 129.42
590 | 040103003033 | 余方弃置 |  | 1.废弃料品种:淤泥 2.运距:3km | m3 | 129.42
道路工程
582 | 010103001025 | 平整场地 |  | 1.土壤类别:机械平整场地 | m2 | 1908
583 | 040202010008 | 碎石 |  | 1.石料规格:天然级配碎石 2.厚度:250厚 | m2 | 1908
584 | 040203007018 | 水泥混凝土 |  | 1.混凝土强度等级:C30 2.厚度:150厚 3.嵌缝材料:C30砼面层,按4m~6m分仓跳格浇筑,纵向每格25m~30m设1道伸缝。缝宽20~30,内填沥青砂子或沥青处理,松木条嵌缝 4.水泥混凝土路面养生 水养生 | m2 | 1908
585 | 041001001006 | 拆除路面 |  | 1.材质:拆除原有混凝土路面面层 2.厚度:15cm | m2 | 1908
586 | 041001003006 | 拆除基层 |  | 1.材质:拆除原有混凝土路面碎石基层 2.厚度:25cm | m2 | 1908
587 | 040103003036 | 余方弃置 |  | 1.废弃料品种:拆除废料（路面） 2.运距:3km | m3 | 286.2
本页小计
分部分项工程项目清单计价表
工程名称：乐昌市“花果世界”山水人家乡村振兴示范带(庆云段)项目 |  |  | 标段： |  |  |  | 第 89 页 共 380 页
序号 | 项目编码 | 项目名称 |  | 项目特征描述 | 计量 单位 | 工程量 |  | 金额（元）
[8 empty] | 综合单价 | 合价
588 | 040103003037 | 余方弃置 |  | 1.废弃料品种:拆除废料（基层） 2.运距:3km | m3 | 477
池塘清淤
580 | 040101005012 | 挖淤泥、流砂 |  | 1.挖掘深度:挖掘机挖淤泥、流砂 | m3 | 429.9
581 | 040103003035 | 余方弃置 |  | 1.废弃料品种:淤泥 2.运距:3km | m3 | 429.9
环境整治
三线治理
579 | 030412004007 | 三线捆扎 |  | 1.名称：三线捆扎 2.按设计规范要求 | m | 900
路灯工程
576 | 040805002005 | 半高杆照明灯 |  | 1.名称:太阳能路灯 2.灯杆材质、高度:高度：8m 3.光源数量:65W 4.太阳能板功率:120WP 5.蓄电池:120AH 6.太阳能板功率:120WP 7.垫层、基础:厚度、材料品种、强度等级:C20混凝土基础 | 套 | 22
577 | 010505001033 | 垫层模板 |  | 1.基础类型:路灯垫层模板 | m2 | 25.8
578 | 010505002030 | 基础模板 |  | 1.基础类型:路灯基础模板 | m2 | 103.2
毛石挡土墙
湾雷村塘背组、坦前组-环境整治
本页小计
分部分项工程项目清单计价表
工程名称：乐昌市“花果世界”山水人家乡村振兴示范带(庆云段)项目 |  |  | 标段： |  |  |  | 第 90 页 共 380 页
序号 | 项目编码 | 项目名称 |  | 项目特征描述 | 计量 单位 | 工程量 |  | 金额（元）
[8 empty] | 综合单价 | 合价
整个项目
清表及回填种植土
659 | 050101004001 | 栽植土换填 |  | 1.回填土质要求:种植土 | m3 | 1943.25
660 | 040701001001 | 基地整理 |  | 1.土壤类别:机械场地清表 | m2 | 6477.5
环境整治
657 | 050103009001 | 栽植花卉/地被植物 |  | 1.单位面积株数:36株/m2 2.花卉种类:麦冬草 3.株高或蓬径:高度15cm，冠幅15cm 4.养护期:3个月 | m2 | 50
658 | 050101004002 | 栽植土换填 |  | 1.回填厚度:200mm | m3 | 10
湾雷村兰坪组
整个项目
（兰坪组）入口标识牌一
一、基础
686 | 010103001026 | 平整场地 |  | 1.平整场地 | m2 | 2.24
687 | 010102001014 | 挖基坑土方 |  | 1.挖掘机挖沟槽、基坑土方一、二类土 2.人工挖基坑土方一、二类土 深度在2m内 | m3 | 0.64
688 | 010102007014 | 回填方 |  | 1.回填土 夯实机夯实 槽、坑 | m3 | 0.27
二、混凝土
689 | 010501001024 | 基础垫层 |  | 1.混凝土垫层 普通预拌混凝土C15 | m3 | 0.07
690 | 010502001026 | 独立基础 |  | 1.现浇建筑物混凝土 其他混凝土基础 普通预拌混凝土C25 | m3 | 0.2
本页小计
分部分项工程项目清单计价表
工程名称：乐昌市“花果世界”山水人家乡村振兴示范带(庆云段)项目 |  |  | 标段： |  |  |  | 第 91 页 共 380 页
序号 | 项目编码 | 项目名称 |  | 项目特征描述 | 计量 单位 | 工程量 |  | 金额（元）
[8 empty] | 综合单价 | 合价
691 | 010506001014 | 现浇混凝土基础及联系梁钢筋 |  | 1.现浇构件带肋钢筋 φ25以内 | t | 0.023
三、金属构件
692 | 010506025020 | 预埋铁件 |  | 1.预埋铁件 | t | 0.043
693 | 010608001014 | 钢骨架 |  | 1.钢骨架 | t | 0.504
694 | 011205001014 | 墙、柱面装饰板 |  | 1.3mm厚不锈钢饰面层 墙面 | m2 | 11.61
四、楼地面
695 | 011102003028 | 块料楼地面 |  | 1.楼地面陶瓷地砖(每块周长mm) 600以内 湿拌地面砂浆M20 青砖片240×60 | m2 | 0.66
五、墙面
696 | 011102003029 | 块料外墙面 |  | 1.镶贴陶瓷面砖密缝 墙面 水泥膏 块料周长600内 青砖片240×60 2.底层抹灰15mm 各种墙面 外墙 湿拌抹灰砂浆 M20 | m2 | 1.22
六、油漆涂料
697 | 011402003020 | 金属面油漆 |  | 1.金属面 仿木纹漆/烤漆饰面一遍 | m2 | 45.07
七、其它装饰
698 | 011508001071 | 美术字 |  | 1.金属美术字安装 不锈钢LOGO字体/烤漆饰面/规格300×300 | 个 | 3
699 | 011508001067 | 美术字 |  | 1.金属美术字安装 不锈钢LOGO字体/烤漆饰面/规格200×200 | 个 | 8
本页小计
分部分项工程项目清单计价表
工程名称：乐昌市“花果世界”山水人家乡村振兴示范带(庆云段)项目 |  |  | 标段： |  |  |  | 第 92 页 共 380 页
序号 | 项目编码 | 项目名称 |  | 项目特征描述 | 计量 单位 | 工程量 |  | 金额（元）
[8 empty] | 综合单价 | 合价
700 | 011508001072 | 美术字 |  | 1.金属美术字安装 不锈钢LOGO字体/烤漆饰面/规格100×100 | 个 | 8
701 | 011508001073 | 美术字 |  | 1.金属美术字安装 不锈钢LOGO字体/烤漆饰面/规格60×60 | 个 | 12
702 | 011508001074 | 美术字 |  | 1.金属美术字安装 不锈钢镂空图案/烤漆饰面/规格100×100 | 个 | 4
703 | 010607010028 | 零星钢构件 |  | 1.金属零星小品(构件) 制作 20×20×2热镀锌方通 2.金属零星小品(构件) 安装 3.金属面 仿木纹漆一遍 | m2 | 0.05
704 | 010607010029 | 零星钢构件 |  | 1.金属零星小品(构件) 制作 20×20×2热镀锌方通 2.金属零星小品(构件) 安装 3.金属面 仿木纹漆一遍 | m2 | 0.07
脚手架及模板工程
705 | 010505001034 | 垫层模板 |  | 1.基础垫层模板 | m2 | 0.62
706 | 010505002031 | 基础模板 |  | 1.独立基础模板 | m2 | 1.62
垃圾收集屋（一座）
707 | 040701001013 | 基地整理 |  | 1.压实度:场地平整，原土夯实 | m2 | 7.04
本页小计
分部分项工程项目清单计价表
工程名称：乐昌市“花果世界”山水人家乡村振兴示范带(庆云段)项目 |  |  | 标段： |  |  |  | 第 93 页 共 380 页
序号 | 项目编码 | 项目名称 |  | 项目特征描述 | 计量 单位 | 工程量 |  | 金额（元）
[8 empty] | 综合单价 | 合价
708 | 040203007019 | 水泥混凝土 |  | 1.混凝土强度等级:C20素砼地面 2.厚度:80厚 | m2 | 7.04
709 | 010502001027 | 独立基础 |  | 1.混凝土种类:混凝土基础300*300*600 2.混凝土强度等级:C25 3.6厚钢板+M8地脚螺栓 4.详见设计图纸 | m3 | 0.22
710 | 010506025021 | 预埋铁件 |  | 1.6厚钢板+M8地脚螺栓 2.详见设计图纸 | t | 0.005
711 | 010603002007 | 空腹钢柱 |  | 1.柱类型:钢柱 2.钢材品种、规格:60x60x3.0 | t | 0.03
712 | 010602001007 | 钢屋架 |  | 1.钢材品种、规格:60x40x3.0 30x25x2.5 80x40x3.0 30x25x2.5 60x30x3.0 | t | 0.111
713 | 011507001002 | 平面、箱式招牌 |  | 1.基层材料种类:400*400宣传牌 1000*1310宣传牌 2.面层材料种类:1.5厚铁板 3.防护材料种类:3厚铝合金面贴广告纸 | m2 | 1.95
714 | 011402003021 | 金属面油漆 |  | 1.构件名称:钢构件均涂刷红丹防锈漆两遍，面涂仿木纹漆两遍 | m2 | 16.19
本页小计
分部分项工程项目清单计价表
工程名称：乐昌市“花果世界”山水人家乡村振兴示范带(庆云段)项目 |  |  | 标段： |  |  |  | 第 94 页 共 380 页
序号 | 项目编码 | 项目名称 |  | 项目特征描述 | 计量 单位 | 工程量 |  | 金额（元）
[8 empty] | 综合单价 | 合价
715 | 010901001007 | 瓦屋面 |  | 1.瓦品种、规格:3厚青灰色树脂瓦 | m2 | 5.1
716 | 040101002002 | 挖沟槽土方 |  | 1.土壤类别:一、二类土 2.挖土深度:2m 内 | m3 | 1.94
717 | 040103001015 | 沟槽、基坑回填方 |  | 1.填方材料品种:原土回填 | m3 | 1.73
718 | 040103003036 | 余方弃置 |  | 1.废弃料品种:废土 2.运距:3km | m3 | 0.22
719 | 010505001035 | 垫层模板 |  | 1.构件类型:垃圾屋垫层 | m2 | 0.96
720 | 010505002032 | 基础模板 |  | 1.构件类型:垃圾屋基础 | m2 | 2.88
清表及回填种植土
金属防竹围栏
676 | 010401002009 | 实心砖墙 |  | 1.砖品种、规格、强度等级:240×115×53水泥砖 2.墙体类型:180厚 3.砂浆强度等级、配合比:M5水泥砂浆砌筑 | m3 | 37.85
677 | 011201001017 | 墙、柱面一般抹灰 |  | 1.面层厚度、砂浆配合比:20厚WS-M15水泥砂浆抹面 | m2 | 513.01
678 | 010501001025 | 基础垫层 |  | 1.混凝土强度等级:混凝土垫层C20 2.素土夯实，压实密度>94% | m3 | 3.47
679 | 010502001028 | 独立基础 |  | 1.混凝土种类:细石混凝土 2.混凝土强度等级:C25 | m3 | 7.66
本页小计
分部分项工程项目清单计价表
工程名称：乐昌市“花果世界”山水人家乡村振兴示范带(庆云段)项目 |  |  | 标段： |  |  |  | 第 95 页 共 380 页
序号 | 项目编码 | 项目名称 |  | 项目特征描述 | 计量 单位 | 工程量 |  | 金额（元）
[8 empty] | 综合单价 | 合价
680 | 040101003007 | 挖基坑土方 |  | 1.土壤类别:一、二类土 2.挖土深度:2m以内 3.人工辅助开挖 | m3 | 142.94
681 | 040103001016 | 沟槽、基坑回填方 |  | 1.密实度要求:满足设计规范要求 2.填方材料品种:土方 3.填方粒径要求:满足设计规范要求 | m3 | 131.56
682 | 040103003037 | 余方弃置 |  | 1.废弃料品种:土方 2.运距:3km | m3 | 11.38
683 | 011503002002 | 不带扶手的栏杆、栏板 |  | 1.材料种类:不锈钢仿竹篱笆 2.构件高度:0.6米 | m | 841
684 | 010505001036 | 垫层模板 |  | 1.基础类型:防竹围栏垫层模板 | m2 | 37.47
685 | 010505002033 | 基础模板 |  | 1.基础类型:防竹围栏基础模板 | m2 | 126.6
排水沟整治（清掏、疏通）
674 | 040101005013 | 挖淤泥、流砂 |  | 1.挖掘深度:挖掘机挖淤泥、流砂 | m3 | 65.88
675 | 040103003038 | 余方弃置 |  | 1.废弃料品种:淤泥 2.运距:3km | m3 | 65.88
道路工程
667 | 010103001027 | 平整场地 |  | 1.土壤类别:机械平整场地 | m2 | 1340
668 | 040202010009 | 碎石 |  | 1.石料规格:天然级配碎石 2.厚度:250厚 | m2 | 1340
本页小计
分部分项工程项目清单计价表
工程名称：乐昌市“花果世界”山水人家乡村振兴示范带(庆云段)项目 |  |  | 标段： |  |  |  | 第 96 页 共 380 页
序号 | 项目编码 | 项目名称 |  | 项目特征描述 | 计量 单位 | 工程量 |  | 金额（元）
[8 empty] | 综合单价 | 合价
669 | 040203007020 | 水泥混凝土 |  | 1.混凝土强度等级:C30 2.厚度:150厚 3.嵌缝材料:C30砼面层,按4m~6m分仓跳格浇筑,纵向每格25m~30m设1道伸缝。缝宽20~30,内填沥青砂子或沥青处理,松木条嵌缝 4.水泥混凝土路面养生 水养生 | m2 | 1340
670 | 041001001007 | 拆除路面 |  | 1.材质:拆除原有混凝土路面面层 2.厚度:15cm | m2 | 1340
671 | 041001003007 | 拆除基层 |  | 1.材质:拆除原有混凝土路面碎石基层 2.厚度:25cm | m2 | 1340
672 | 040103003041 | 余方弃置 |  | 1.废弃料品种:拆除废料（路面） 2.运距:3km | m3 | 201
673 | 040103003042 | 余方弃置 |  | 1.废弃料品种:拆除废料（基层） 2.运距:3km | m3 | 335
池塘清淤
665 | 040101005014 | 挖淤泥、流砂 |  | 1.挖掘深度:挖掘机挖淤泥、流砂 | m3 | 1324.2
666 | 040103003040 | 余方弃置 |  | 1.废弃料品种:淤泥 2.运距:3km | m3 | 1324.2
三线治理
本页小计
分部分项工程项目清单计价表
工程名称：乐昌市“花果世界”山水人家乡村振兴示范带(庆云段)项目 |  |  | 标段： |  |  |  | 第 97 页 共 380 页
序号 | 项目编码 | 项目名称 |  | 项目特征描述 | 计量 单位 | 工程量 |  | 金额（元）
[8 empty] | 综合单价 | 合价
664 | 030412004008 | 三线捆扎 |  | 1.名称：三线捆扎 2.按设计规范要求 | m | 500
路灯工程
661 | 040805002006 | 半高杆照明灯 |  | 1.名称:太阳能路灯 2.灯杆材质、高度:高度：8m 3.光源数量:65W 4.太阳能板功率:120WP 5.蓄电池:120AH 6.太阳能板功率:120WP 7.垫层、基础:厚度、材料品种、强度等级:C20混凝土基础 | 套 | 12
662 | 010505001037 | 垫层模板 |  | 1.基础类型:路灯垫层模板 | m2 | 13.8
663 | 010505002034 | 基础模板 |  | 1.基础类型:路灯基础模板 | m2 | 55.2
湾雷村兰坪组-环境整治
整个项目
清表及回填种植土
721 | 050101004001 | 栽植土换填 |  | 1.回填土质要求:种植土 | m3 | 1020.75
722 | 040701001001 | 基地整理 |  | 1.土壤类别:机械场地清表 | m2 | 3402.5
湾雷村菜子岭组
整个项目
（菜子岭组）入口标识牌二
一、基础
746 | 010103001028 | 平整场地 |  | 1.平整场地 | m2 | 2.24
本页小计
分部分项工程项目清单计价表
工程名称：乐昌市“花果世界”山水人家乡村振兴示范带(庆云段)项目 |  |  | 标段： |  |  |  | 第 98 页 共 380 页
序号 | 项目编码 | 项目名称 |  | 项目特征描述 | 计量 单位 | 工程量 |  | 金额（元）
[8 empty] | 综合单价 | 合价
747 | 010102001015 | 挖基坑土方 |  | 1.挖掘机挖沟槽、基坑土方一、二类土 2.人工挖基坑土方一、二类土 深度在2m内 | m3 | 0.64
748 | 010102007015 | 回填方 |  | 1.回填土 夯实机夯实 槽、坑 | m3 | 0.27
二、混凝土
749 | 010501001026 | 基础垫层 |  | 1.混凝土垫层 普通预拌混凝土C15 | m3 | 0.07
750 | 010502001029 | 独立基础 |  | 1.现浇建筑物混凝土 其他混凝土基础 普通预拌混凝土C25 | m3 | 0.2
751 | 010506001015 | 现浇混凝土基础及联系梁钢筋 |  | 1.现浇构件带肋钢筋 φ25以内 | t | 0.023
三、金属构件
752 | 010506025022 | 预埋铁件 |  | 1.预埋铁件 | t | 0.043
753 | 010608001015 | 钢骨架 |  | 1.钢骨架 | t | 0.504
754 | 011205001015 | 墙、柱面装饰板 |  | 1.3mm厚不锈钢饰面层 墙面 | m2 | 11.61
四、楼地面
755 | 011102003030 | 块料楼地面 |  | 1.楼地面陶瓷地砖(每块周长mm) 600以内 湿拌地面砂浆M20 青砖片240×60 | m2 | 0.66
五、墙面
756 | 011102003031 | 块料外墙面 |  | 1.镶贴陶瓷面砖密缝 墙面 水泥膏 块料周长600内 青砖片240×60 2.底层抹灰15mm 各种墙面 外墙 湿拌抹灰砂浆 M20 | m2 | 1.22
六、油漆涂料
本页小计
分部分项工程项目清单计价表
工程名称：乐昌市“花果世界”山水人家乡村振兴示范带(庆云段)项目 |  |  | 标段： |  |  |  | 第 99 页 共 380 页
序号 | 项目编码 | 项目名称 |  | 项目特征描述 | 计量 单位 | 工程量 |  | 金额（元）
[8 empty] | 综合单价 | 合价
757 | 011402003022 | 金属面油漆 |  | 1.金属面 仿木纹漆/烤漆饰面一遍 | m2 | 45.07
七、其它装饰
758 | 011508001076 | 美术字 |  | 1.金属美术字安装 不锈钢LOGO字体/烤漆饰面/规格300×300 | 个 | 3
759 | 011508001072 | 美术字 |  | 1.金属美术字安装 不锈钢LOGO字体/烤漆饰面/规格200×200 | 个 | 8
760 | 011508001077 | 美术字 |  | 1.金属美术字安装 不锈钢LOGO字体/烤漆饰面/规格100×100 | 个 | 8
761 | 011508001078 | 美术字 |  | 1.金属美术字安装 不锈钢LOGO字体/烤漆饰面/规格60×60 | 个 | 12
762 | 011508001079 | 美术字 |  | 1.金属美术字安装 不锈钢镂空图案/烤漆饰面/规格100×100 | 个 | 4
763 | 010607010030 | 零星钢构件 |  | 1.金属零星小品(构件) 制作 20×20×2热镀锌方通 2.金属零星小品(构件) 安装 3.金属面 仿木纹漆一遍 | m2 | 0.05
本页小计
分部分项工程项目清单计价表
工程名称：乐昌市“花果世界”山水人家乡村振兴示范带(庆云段)项目 |  |  | 标段： |  |  |  | 第 100 页 共 380 页
序号 | 项目编码 | 项目名称 |  | 项目特征描述 | 计量 单位 | 工程量 |  | 金额（元）
[8 empty] | 综合单价 | 合价
764 | 010607010031 | 零星钢构件 |  | 1.金属零星小品(构件) 制作 20×20×2热镀锌方通 2.金属零星小品(构件) 安装 3.金属面 仿木纹漆一遍 | m2 | 0.07
脚手架及模板工程
765 | 010505001038 | 垫层模板 |  | 1.基础垫层模板 | m2 | 0.62
766 | 010505002035 | 基础模板 |  | 1.独立基础模板 | m2 | 1.62
垃圾收集屋（一座）
767 | 040701001015 | 基地整理 |  | 1.压实度:场地平整，原土夯实 | m2 | 7.04
768 | 040203007021 | 水泥混凝土 |  | 1.混凝土强度等级:C20素砼地面 2.厚度:80厚 | m2 | 7.04
769 | 010502001030 | 独立基础 |  | 1.混凝土种类:混凝土基础300*300*600 2.混凝土强度等级:C25 3.6厚钢板+M8地脚螺栓 4.详见设计图纸 | m3 | 0.22
770 | 010506025023 | 预埋铁件 |  | 1.6厚钢板+M8地脚螺栓 2.详见设计图纸 | t | 0.005
771 | 010603002008 | 空腹钢柱 |  | 1.柱类型:钢柱 2.钢材品种、规格:60x60x3.0 | t | 0.03
本页小计
分部分项工程项目清单计价表
工程名称：乐昌市“花果世界”山水人家乡村振兴示范带(庆云段)项目 |  |  | 标段： |  |  |  | 第 101 页 共 380 页
序号 | 项目编码 | 项目名称 |  | 项目特征描述 | 计量 单位 | 工程量 |  | 金额（元）
[8 empty] | 综合单价 | 合价
772 | 010602001008 | 钢屋架 |  | 1.钢材品种、规格:60x40x3.0 30x25x2.5 80x40x3.0 30x25x2.5 60x30x3.0 | t | 0.111
773 | 011507001002 | 平面、箱式招牌 |  | 1.基层材料种类:400*400宣传牌 1000*1310宣传牌 2.面层材料种类:1.5厚铁板 3.防护材料种类:3厚铝合金面贴广告纸 | m2 | 1.95
774 | 011402003023 | 金属面油漆 |  | 1.构件名称:钢构件均涂刷红丹防锈漆两遍，面涂仿木纹漆两遍 | m2 | 16.19
775 | 010901001008 | 瓦屋面 |  | 1.瓦品种、规格:3厚青灰色树脂瓦 | m2 | 5.1
776 | 040101002002 | 挖沟槽土方 |  | 1.土壤类别:一、二类土 2.挖土深度:2m 内 | m3 | 1.94
777 | 040103001017 | 沟槽、基坑回填方 |  | 1.填方材料品种:原土回填 | m3 | 1.73
778 | 040103003041 | 余方弃置 |  | 1.废弃料品种:废土 2.运距:3km | m3 | 0.22
779 | 010505001039 | 垫层模板 |  | 1.构件类型:垃圾屋垫层 | m2 | 0.96
780 | 010505002036 | 基础模板 |  | 1.构件类型:垃圾屋基础 | m2 | 2.88
清表及回填种植土
金属防竹围栏
本页小计
分部分项工程项目清单计价表
工程名称：乐昌市“花果世界”山水人家乡村振兴示范带(庆云段)项目 |  |  | 标段： |  |  |  | 第 102 页 共 380 页
序号 | 项目编码 | 项目名称 |  | 项目特征描述 | 计量 单位 | 工程量 |  | 金额（元）
[8 empty] | 综合单价 | 合价
736 | 010401002010 | 实心砖墙 |  | 1.砖品种、规格、强度等级:240×115×53水泥砖 2.墙体类型:180厚 3.砂浆强度等级、配合比:M5水泥砂浆砌筑 | m3 | 14.31
737 | 011201001017 | 墙、柱面一般抹灰 |  | 1.面层厚度、砂浆配合比:20厚WS-M15水泥砂浆抹面 | m2 | 193.98
738 | 010501001027 | 基础垫层 |  | 1.混凝土强度等级:混凝土垫层C20 2.素土夯实，压实密度>94% | m3 | 1.31
739 | 010502001031 | 独立基础 |  | 1.混凝土种类:细石混凝土 2.混凝土强度等级:C25 | m3 | 2.91
740 | 040101003008 | 挖基坑土方 |  | 1.土壤类别:一、二类土 2.挖土深度:2m以内 3.人工辅助开挖 | m3 | 54.2
741 | 040103001018 | 沟槽、基坑回填方 |  | 1.密实度要求:满足设计规范要求 2.填方材料品种:土方 3.填方粒径要求:满足设计规范要求 | m3 | 49.88
742 | 040103003042 | 余方弃置 |  | 1.废弃料品种:土方 2.运距:3km | m3 | 4.31
743 | 011503002002 | 不带扶手的栏杆、栏板 |  | 1.材料种类:不锈钢仿竹篱笆 2.构件高度:0.6米 | m | 318
本页小计
分部分项工程项目清单计价表
工程名称：乐昌市“花果世界”山水人家乡村振兴示范带(庆云段)项目 |  |  | 标段： |  |  |  | 第 103 页 共 380 页
序号 | 项目编码 | 项目名称 |  | 项目特征描述 | 计量 单位 | 工程量 |  | 金额（元）
[8 empty] | 综合单价 | 合价
744 | 010505001040 | 垫层模板 |  | 1.基础类型:防竹围栏垫层模板 | m2 | 14.21
745 | 010505002037 | 基础模板 |  | 1.基础类型:防竹围栏基础模板 | m2 | 48
排水沟整治（清掏、疏通）
734 | 040101005015 | 挖淤泥、流砂 |  | 1.挖掘深度:挖掘机挖淤泥、流砂 | m3 | 12.96
735 | 040103003043 | 余方弃置 |  | 1.废弃料品种:淤泥 2.运距:3km | m3 | 12.96
道路工程
727 | 010103001029 | 平整场地 |  | 1.土壤类别:机械平整场地 | m2 | 1215.5
728 | 040202010010 | 碎石 |  | 1.石料规格:天然级配碎石 2.厚度:250厚 | m2 | 1215.5
729 | 040203007022 | 水泥混凝土 |  | 1.混凝土强度等级:C30 2.厚度:150厚 3.嵌缝材料:C30砼面层,按4m~6m分仓跳格浇筑,纵向每格25m~30m设1道伸缝。缝宽20~30,内填沥青砂子或沥青处理,松木条嵌缝 4.水泥混凝土路面养生 水养生 | m2 | 1215.5
730 | 041001001008 | 拆除路面 |  | 1.材质:拆除原有混凝土路面面层 2.厚度:15cm | m2 | 1215.5
本页小计
分部分项工程项目清单计价表
工程名称：乐昌市“花果世界”山水人家乡村振兴示范带(庆云段)项目 |  |  | 标段： |  |  |  | 第 104 页 共 380 页
序号 | 项目编码 | 项目名称 |  | 项目特征描述 | 计量 单位 | 工程量 |  | 金额（元）
[8 empty] | 综合单价 | 合价
731 | 041001003008 | 拆除基层 |  | 1.材质:拆除原有混凝土路面碎石基层 2.厚度:25cm | m2 | 1215.5
732 | 040103003044 | 余方弃置 |  | 1.废弃料品种:拆除废料（路面） 2.运距:3km | m3 | 182.33
733 | 040103003045 | 余方弃置 |  | 1.废弃料品种:拆除废料（基层） 2.运距:3km | m3 | 303.88
三线治理
726 | 030412004009 | 三线捆扎 |  | 1.名称：三线捆扎 2.按设计规范要求 | m | 300
路灯工程
723 | 040805002007 | 半高杆照明灯 |  | 1.名称:太阳能路灯 2.灯杆材质、高度:高度：8m 3.光源数量:65W 4.太阳能板功率:120WP 5.蓄电池:120AH 6.太阳能板功率:120WP 7.垫层、基础:厚度、材料品种、强度等级:C20混凝土基础 | 套 | 5
724 | 010505001041 | 垫层模板 |  | 1.基础类型:路灯垫层模板 | m2 | 6
725 | 010505002038 | 基础模板 |  | 1.基础类型:路灯基础模板 | m2 | 24
湾雷村菜子岭组-环境整治
整个项目
本页小计
分部分项工程项目清单计价表
工程名称：乐昌市“花果世界”山水人家乡村振兴示范带(庆云段)项目 |  |  | 标段： |  |  |  | 第 105 页 共 380 页
序号 | 项目编码 | 项目名称 |  | 项目特征描述 | 计量 单位 | 工程量 |  | 金额（元）
[8 empty] | 综合单价 | 合价
781 | 050101004001 | 栽植土换填 |  | 1.回填土质要求:种植土 | m3 | 515.85
782 | 040701001001 | 基地整理 |  | 1.土壤类别:机械场地清表 | m2 | 1719.5
湾雷村坪土组、竹芬组
整个项目
（坪土组）入口标识牌二
一、基础
829 | 010103001030 | 平整场地 |  | 1.平整场地 | m2 | 2.24
830 | 010102001016 | 挖基坑土方 |  | 1.挖掘机挖沟槽、基坑土方一、二类土 2.人工挖基坑土方一、二类土 深度在2m内 | m3 | 0.64
831 | 010102007016 | 回填方 |  | 1.回填土 夯实机夯实 槽、坑 | m3 | 0.27
二、混凝土
832 | 010501001028 | 基础垫层 |  | 1.混凝土垫层 普通预拌混凝土C15 | m3 | 0.07
833 | 010502001032 | 独立基础 |  | 1.现浇建筑物混凝土 其他混凝土基础 普通预拌混凝土C25 | m3 | 0.2
834 | 010506001016 | 现浇混凝土基础及联系梁钢筋 |  | 1.现浇构件带肋钢筋 φ25以内 | t | 0.023
三、金属构件
835 | 010506025024 | 预埋铁件 |  | 1.预埋铁件 | t | 0.043
836 | 010608001016 | 钢骨架 |  | 1.钢骨架 | t | 0.504
837 | 011205001016 | 墙、柱面装饰板 |  | 1.3mm厚不锈钢饰面层 墙面 | m2 | 11.61
四、楼地面
本页小计
分部分项工程项目清单计价表
工程名称：乐昌市“花果世界”山水人家乡村振兴示范带(庆云段)项目 |  |  | 标段： |  |  |  | 第 106 页 共 380 页
序号 | 项目编码 | 项目名称 |  | 项目特征描述 | 计量 单位 | 工程量 |  | 金额（元）
[8 empty] | 综合单价 | 合价
838 | 011102003032 | 块料楼地面 |  | 1.楼地面陶瓷地砖(每块周长mm) 600以内 湿拌地面砂浆M20 青砖片240×60 | m2 | 0.66
五、墙面
839 | 011102003036 | 块料外墙面 |  | 1.镶贴陶瓷面砖密缝 墙面 水泥膏 块料周长600内 青砖片240×60 2.底层抹灰15mm 各种墙面 外墙 湿拌抹灰砂浆 M20 | m2 | 1.22
六、油漆涂料
840 | 011402003024 | 金属面油漆 |  | 1.金属面 仿木纹漆/烤漆饰面一遍 | m2 | 45.07
七、其它装饰
841 | 011508001086 | 美术字 |  | 1.金属美术字安装 不锈钢LOGO字体/烤漆饰面/规格300×300 | 个 | 3
842 | 011508001077 | 美术字 |  | 1.金属美术字安装 不锈钢LOGO字体/烤漆饰面/规格200×200 | 个 | 8
843 | 011508001088 | 美术字 |  | 1.金属美术字安装 不锈钢LOGO字体/烤漆饰面/规格100×100 | 个 | 8
844 | 011508001090 | 美术字 |  | 1.金属美术字安装 不锈钢LOGO字体/烤漆饰面/规格60×60 | 个 | 12
本页小计
分部分项工程项目清单计价表
工程名称：乐昌市“花果世界”山水人家乡村振兴示范带(庆云段)项目 |  |  | 标段： |  |  |  | 第 107 页 共 380 页
序号 | 项目编码 | 项目名称 |  | 项目特征描述 | 计量 单位 | 工程量 |  | 金额（元）
[8 empty] | 综合单价 | 合价
845 | 011508001092 | 美术字 |  | 1.金属美术字安装 不锈钢镂空图案/烤漆饰面/规格100×100 | 个 | 4
846 | 010607010032 | 零星钢构件 |  | 1.金属零星小品(构件) 制作 20×20×2热镀锌方通 2.金属零星小品(构件) 安装 3.金属面 仿木纹漆一遍 | m2 | 0.05
847 | 010607010033 | 零星钢构件 |  | 1.金属零星小品(构件) 制作 20×20×2热镀锌方通 2.金属零星小品(构件) 安装 3.金属面 仿木纹漆一遍 | m2 | 0.07
脚手架及模板工程
848 | 010505001042 | 垫层模板 |  | 1.基础垫层模板 | m2 | 0.62
849 | 010505002039 | 基础模板 |  | 1.独立基础模板 | m2 | 1.62
（竹芬组）入口标识牌二
一、基础
808 | 010103001031 | 平整场地 |  | 1.平整场地 | m2 | 2.24
809 | 010102001017 | 挖基坑土方 |  | 1.挖掘机挖沟槽、基坑土方一、二类土 2.人工挖基坑土方一、二类土 深度在2m内 | m3 | 0.64
810 | 010102007017 | 回填方 |  | 1.回填土 夯实机夯实 槽、坑 | m3 | 0.27
二、混凝土
811 | 010501001029 | 基础垫层 |  | 1.混凝土垫层 普通预拌混凝土C15 | m3 | 0.07
本页小计
分部分项工程项目清单计价表
工程名称：乐昌市“花果世界”山水人家乡村振兴示范带(庆云段)项目 |  |  | 标段： |  |  |  | 第 108 页 共 380 页
序号 | 项目编码 | 项目名称 |  | 项目特征描述 | 计量 单位 | 工程量 |  | 金额（元）
[8 empty] | 综合单价 | 合价
812 | 010502001033 | 独立基础 |  | 1.现浇建筑物混凝土 其他混凝土基础 普通预拌混凝土C25 | m3 | 0.2
813 | 010506001017 | 现浇混凝土基础及联系梁钢筋 |  | 1.现浇构件带肋钢筋 φ25以内 | t | 0.023
三、金属构件
814 | 010506025025 | 预埋铁件 |  | 1.预埋铁件 | t | 0.043
815 | 010608001017 | 钢骨架 |  | 1.钢骨架 | t | 0.504
816 | 011205001017 | 墙、柱面装饰板 |  | 1.3mm厚不锈钢饰面层 墙面 | m2 | 11.61
四、楼地面
817 | 011102003034 | 块料楼地面 |  | 1.楼地面陶瓷地砖(每块周长mm) 600以内 湿拌地面砂浆M20 青砖片240×60 | m2 | 0.66
五、墙面
818 | 011102003037 | 块料外墙面 |  | 1.镶贴陶瓷面砖密缝 墙面 水泥膏 块料周长600内 青砖片240×60 2.底层抹灰15mm 各种墙面 外墙 湿拌抹灰砂浆 M20 | m2 | 1.22
六、油漆涂料
819 | 011402003025 | 金属面油漆 |  | 1.金属面 仿木纹漆/烤漆饰面一遍 | m2 | 45.07
七、其它装饰
820 | 011508001087 | 美术字 |  | 1.金属美术字安装 不锈钢LOGO字体/烤漆饰面/规格300×300 | 个 | 3
本页小计
分部分项工程项目清单计价表
工程名称：乐昌市“花果世界”山水人家乡村振兴示范带(庆云段)项目 |  |  | 标段： |  |  |  | 第 109 页 共 380 页
序号 | 项目编码 | 项目名称 |  | 项目特征描述 | 计量 单位 | 工程量 |  | 金额（元）
[8 empty] | 综合单价 | 合价
821 | 011508001082 | 美术字 |  | 1.金属美术字安装 不锈钢LOGO字体/烤漆饰面/规格200×200 | 个 | 8
822 | 011508001089 | 美术字 |  | 1.金属美术字安装 不锈钢LOGO字体/烤漆饰面/规格100×100 | 个 | 8
823 | 011508001091 | 美术字 |  | 1.金属美术字安装 不锈钢LOGO字体/烤漆饰面/规格60×60 | 个 | 12
824 | 011508001093 | 美术字 |  | 1.金属美术字安装 不锈钢镂空图案/烤漆饰面/规格100×100 | 个 | 4
825 | 010607010034 | 零星钢构件 |  | 1.金属零星小品(构件) 制作 20×20×2热镀锌方通 2.金属零星小品(构件) 安装 3.金属面 仿木纹漆一遍 | m2 | 0.05
826 | 010607010035 | 零星钢构件 |  | 1.金属零星小品(构件) 制作 20×20×2热镀锌方通 2.金属零星小品(构件) 安装 3.金属面 仿木纹漆一遍 | m2 | 0.07
脚手架及模板工程
827 | 010505001043 | 垫层模板 |  | 1.基础垫层模板 | m2 | 0.62
828 | 010505002040 | 基础模板 |  | 1.独立基础模板 | m2 | 1.62
垃圾收集屋（两座）
本页小计
分部分项工程项目清单计价表
工程名称：乐昌市“花果世界”山水人家乡村振兴示范带(庆云段)项目 |  |  | 标段： |  |  |  | 第 110 页 共 380 页
序号 | 项目编码 | 项目名称 |  | 项目特征描述 | 计量 单位 | 工程量 |  | 金额（元）
[8 empty] | 综合单价 | 合价
850 | 040701001017 | 基地整理 |  | 1.压实度:场地平整，原土夯实 | m2 | 14.08
851 | 040203007023 | 水泥混凝土 |  | 1.混凝土强度等级:C20素砼地面 2.厚度:80厚 | m2 | 14.08
852 | 010502001034 | 独立基础 |  | 1.混凝土种类:混凝土基础300*300*600 2.混凝土强度等级:C25 3.6厚钢板+M8地脚螺栓 4.详见设计图纸 | m3 | 0.43
853 | 010506025026 | 预埋铁件 |  | 1.6厚钢板+M8地脚螺栓 2.详见设计图纸 | t | 0.01
854 | 010603002009 | 空腹钢柱 |  | 1.柱类型:钢柱 2.钢材品种、规格:60x60x3.0 | t | 0.06
855 | 010602001009 | 钢屋架 |  | 1.钢材品种、规格:60x40x3.0 30x25x2.5 80x40x3.0 30x25x2.5 60x30x3.0 | t | 0.223
856 | 011507001002 | 平面、箱式招牌 |  | 1.基层材料种类:400*400宣传牌 1000*1310宣传牌 2.面层材料种类:1.5厚铁板 3.防护材料种类:3厚铝合金面贴广告纸 | m2 | 3.9
本页小计
分部分项工程项目清单计价表
工程名称：乐昌市“花果世界”山水人家乡村振兴示范带(庆云段)项目 |  |  | 标段： |  |  |  | 第 111 页 共 380 页
序号 | 项目编码 | 项目名称 |  | 项目特征描述 | 计量 单位 | 工程量 |  | 金额（元）
[8 empty] | 综合单价 | 合价
857 | 011402003026 | 金属面油漆 |  | 1.构件名称:钢构件均涂刷红丹防锈漆两遍，面涂仿木纹漆两遍 | m2 | 32.37
858 | 010901001009 | 瓦屋面 |  | 1.瓦品种、规格:3厚青灰色树脂瓦 | m2 | 10.21
859 | 040101002002 | 挖沟槽土方 |  | 1.土壤类别:一、二类土 2.挖土深度:2m 内 | m3 | 3.89
860 | 040103001019 | 沟槽、基坑回填方 |  | 1.填方材料品种:原土回填 | m3 | 3.46
861 | 040103003045 | 余方弃置 |  | 1.废弃料品种:废土 2.运距:3km | m3 | 0.43
862 | 010505001044 | 垫层模板 |  | 1.构件类型:垃圾屋垫层 | m2 | 1.92
863 | 010505002041 | 基础模板 |  | 1.构件类型:垃圾屋基础 | m2 | 5.76
清表及回填种植土
金属防竹围栏
798 | 010401002011 | 实心砖墙 |  | 1.砖品种、规格、强度等级:240×115×53水泥砖 2.墙体类型:180厚 3.砂浆强度等级、配合比:M5水泥砂浆砌筑 | m3 | 32.42
799 | 011201001017 | 墙、柱面一般抹灰 |  | 1.面层厚度、砂浆配合比:20厚WS-M15水泥砂浆抹面 | m2 | 439.51
800 | 010501001030 | 基础垫层 |  | 1.混凝土强度等级:混凝土垫层C20 2.素土夯实，压实密度>94% | m3 | 2.97
本页小计
分部分项工程项目清单计价表
工程名称：乐昌市“花果世界”山水人家乡村振兴示范带(庆云段)项目 |  |  | 标段： |  |  |  | 第 112 页 共 380 页
序号 | 项目编码 | 项目名称 |  | 项目特征描述 | 计量 单位 | 工程量 |  | 金额（元）
[8 empty] | 综合单价 | 合价
801 | 010502001035 | 独立基础 |  | 1.混凝土种类:细石混凝土 2.混凝土强度等级:C25 | m3 | 6.79
802 | 040101003009 | 挖基坑土方 |  | 1.土壤类别:一、二类土 2.挖土深度:2m以内 3.人工辅助开挖 | m3 | 122.62
803 | 040103001020 | 沟槽、基坑回填方 |  | 1.密实度要求:满足设计规范要求 2.填方材料品种:土方 3.填方粒径要求:满足设计规范要求 | m3 | 112.86
804 | 040103003046 | 余方弃置 |  | 1.废弃料品种:土方 2.运距:3km | m3 | 9.76
805 | 011503002002 | 不带扶手的栏杆、栏板 |  | 1.材料种类:不锈钢仿竹篱笆 2.构件高度:0.6米 | m | 720.5
806 | 010505001045 | 垫层模板 |  | 1.基础类型:防竹围栏垫层模板 | m2 | 32.15
807 | 010505002042 | 基础模板 |  | 1.基础类型:防竹围栏基础模板 | m2 | 108.6
排水沟整治（清掏、疏通）
796 | 040101005016 | 挖淤泥、流砂 |  | 1.挖掘深度:挖掘机挖淤泥、流砂 | m3 | 7.56
797 | 040103003047 | 余方弃置 |  | 1.废弃料品种:淤泥 2.运距:3km | m3 | 7.56
道路工程
789 | 010103001032 | 平整场地 |  | 1.土壤类别:机械平整场地 | m2 | 2503.5
本页小计
分部分项工程项目清单计价表
工程名称：乐昌市“花果世界”山水人家乡村振兴示范带(庆云段)项目 |  |  | 标段： |  |  |  | 第 113 页 共 380 页
序号 | 项目编码 | 项目名称 |  | 项目特征描述 | 计量 单位 | 工程量 |  | 金额（元）
[8 empty] | 综合单价 | 合价
790 | 040202010011 | 碎石 |  | 1.石料规格:天然级配碎石 2.厚度:250厚 | m2 | 2503.5
791 | 040203007024 | 水泥混凝土 |  | 1.混凝土强度等级:C30 2.厚度:150厚 3.嵌缝材料:C30砼面层,按4m~6m分仓跳格浇筑,纵向每格25m~30m设1道伸缝。缝宽20~30,内填沥青砂子或沥青处理,松木条嵌缝 4.水泥混凝土路面养生 水养生 | m2 | 2503.5
792 | 041001001009 | 拆除路面 |  | 1.材质:拆除原有混凝土路面面层 2.厚度:15cm | m2 | 2503.5
793 | 041001003009 | 拆除基层 |  | 1.材质:拆除原有混凝土路面碎石基层 2.厚度:25cm | m2 | 2503.5
794 | 040103003050 | 余方弃置 |  | 1.废弃料品种:拆除废料（路面） 2.运距:3km | m3 | 375.53
795 | 040103003051 | 余方弃置 |  | 1.废弃料品种:拆除废料（基层） 2.运距:3km | m3 | 625.88
池塘清淤
787 | 040101005017 | 挖淤泥、流砂 |  | 1.挖掘深度:挖掘机挖淤泥、流砂 | m3 | 484.8
788 | 040103003049 | 余方弃置 |  | 1.废弃料品种:淤泥 2.运距:3km | m3 | 484.8
三线治理
本页小计
分部分项工程项目清单计价表
工程名称：乐昌市“花果世界”山水人家乡村振兴示范带(庆云段)项目 |  |  | 标段： |  |  |  | 第 114 页 共 380 页
序号 | 项目编码 | 项目名称 |  | 项目特征描述 | 计量 单位 | 工程量 |  | 金额（元）
[8 empty] | 综合单价 | 合价
786 | 030412004010 | 三线捆扎 |  | 1.名称：三线捆扎 2.按设计规范要求 | m | 600
路灯工程
783 | 040805002008 | 半高杆照明灯 |  | 1.名称:太阳能路灯 2.灯杆材质、高度:高度：8m 3.光源数量:65W 4.太阳能板功率:120WP 5.蓄电池:120AH 6.太阳能板功率:120WP 7.垫层、基础:厚度、材料品种、强度等级:C20混凝土基础 | 套 | 15
784 | 010505001046 | 垫层模板 |  | 1.基础类型:路灯垫层模板 | m2 | 18
785 | 010505002043 | 基础模板 |  | 1.基础类型:路灯基础模板 | m2 | 72
湾雷村坪土组、竹芬组-环境整治
整个项目
清表及回填种植土
864 | 050101004001 | 栽植土换填 |  | 1.回填土质要求:种植土 | m3 | 1113.6
865 | 040701001001 | 基地整理 |  | 1.土壤类别:机械场地清表 | m2 | 4960.5
湾雷村上东湾组、下东湾组
整个项目
（上东湾组）入口标识牌二
一、基础
913 | 010103001033 | 平整场地 |  | 1.平整场地 | m2 | 2.24
本页小计
分部分项工程项目清单计价表
工程名称：乐昌市“花果世界”山水人家乡村振兴示范带(庆云段)项目 |  |  | 标段： |  |  |  | 第 115 页 共 380 页
序号 | 项目编码 | 项目名称 |  | 项目特征描述 | 计量 单位 | 工程量 |  | 金额（元）
[8 empty] | 综合单价 | 合价
914 | 010102001018 | 挖基坑土方 |  | 1.挖掘机挖沟槽、基坑土方一、二类土 2.人工挖基坑土方一、二类土 深度在2m内 | m3 | 0.64
915 | 010102007018 | 回填方 |  | 1.回填土 夯实机夯实 槽、坑 | m3 | 0.27
二、混凝土
916 | 010501001031 | 基础垫层 |  | 1.混凝土垫层 普通预拌混凝土C15 | m3 | 0.07
917 | 010502001036 | 独立基础 |  | 1.现浇建筑物混凝土 其他混凝土基础 普通预拌混凝土C25 | m3 | 0.2
918 | 010506001018 | 现浇混凝土基础及联系梁钢筋 |  | 1.现浇构件带肋钢筋 φ25以内 | t | 0.023
三、金属构件
919 | 010506025027 | 预埋铁件 |  | 1.预埋铁件 | t | 0.043
920 | 010608001018 | 钢骨架 |  | 1.钢骨架 | t | 0.504
921 | 011205001018 | 墙、柱面装饰板 |  | 1.3mm厚不锈钢饰面层 墙面 | m2 | 11.61
四、楼地面
922 | 011102003036 | 块料楼地面 |  | 1.楼地面陶瓷地砖(每块周长mm) 600以内 湿拌地面砂浆M20 青砖片240×60 | m2 | 0.66
五、墙面
923 | 011102003040 | 块料外墙面 |  | 1.镶贴陶瓷面砖密缝 墙面 水泥膏 块料周长600内 青砖片240×60 2.底层抹灰15mm 各种墙面 外墙 湿拌抹灰砂浆 M20 | m2 | 1.22
六、油漆涂料
本页小计
分部分项工程项目清单计价表
工程名称：乐昌市“花果世界”山水人家乡村振兴示范带(庆云段)项目 |  |  | 标段： |  |  |  | 第 116 页 共 380 页
序号 | 项目编码 | 项目名称 |  | 项目特征描述 | 计量 单位 | 工程量 |  | 金额（元）
[8 empty] | 综合单价 | 合价
924 | 011402003027 | 金属面油漆 |  | 1.金属面 仿木纹漆/烤漆饰面一遍 | m2 | 45.07
七、其它装饰
925 | 011508001096 | 美术字 |  | 1.金属美术字安装 不锈钢LOGO字体/烤漆饰面/规格300×300 | 个 | 3
926 | 011508001087 | 美术字 |  | 1.金属美术字安装 不锈钢LOGO字体/烤漆饰面/规格200×200 | 个 | 8
927 | 011508001098 | 美术字 |  | 1.金属美术字安装 不锈钢LOGO字体/烤漆饰面/规格100×100 | 个 | 8
928 | 011508001100 | 美术字 |  | 1.金属美术字安装 不锈钢LOGO字体/烤漆饰面/规格60×60 | 个 | 12
929 | 011508001102 | 美术字 |  | 1.金属美术字安装 不锈钢镂空图案/烤漆饰面/规格100×100 | 个 | 4
930 | 010607010036 | 零星钢构件 |  | 1.金属零星小品(构件) 制作 20×20×2热镀锌方通 2.金属零星小品(构件) 安装 3.金属面 仿木纹漆一遍 | m2 | 0.05
本页小计
分部分项工程项目清单计价表
工程名称：乐昌市“花果世界”山水人家乡村振兴示范带(庆云段)项目 |  |  | 标段： |  |  |  | 第 117 页 共 380 页
序号 | 项目编码 | 项目名称 |  | 项目特征描述 | 计量 单位 | 工程量 |  | 金额（元）
[8 empty] | 综合单价 | 合价
931 | 010607010037 | 零星钢构件 |  | 1.金属零星小品(构件) 制作 20×20×2热镀锌方通 2.金属零星小品(构件) 安装 3.金属面 仿木纹漆一遍 | m2 | 0.07
脚手架及模板工程
932 | 010505001047 | 垫层模板 |  | 1.基础垫层模板 | m2 | 0.62
933 | 010505002044 | 基础模板 |  | 1.独立基础模板 | m2 | 1.62
（下东湾组）入口标识牌二
一、基础
892 | 010103001034 | 平整场地 |  | 1.平整场地 | m2 | 2.24
893 | 010102001019 | 挖基坑土方 |  | 1.挖掘机挖沟槽、基坑土方一、二类土 2.人工挖基坑土方一、二类土 深度在2m内 | m3 | 0.64
894 | 010102007019 | 回填方 |  | 1.回填土 夯实机夯实 槽、坑 | m3 | 0.27
二、混凝土
895 | 010501001032 | 基础垫层 |  | 1.混凝土垫层 普通预拌混凝土C15 | m3 | 0.07
896 | 010502001037 | 独立基础 |  | 1.现浇建筑物混凝土 其他混凝土基础 普通预拌混凝土C25 | m3 | 0.2
897 | 010506001019 | 现浇混凝土基础及联系梁钢筋 |  | 1.现浇构件带肋钢筋 φ25以内 | t | 0.023
三、金属构件
898 | 010506025028 | 预埋铁件 |  | 1.预埋铁件 | t | 0.043
899 | 010608001019 | 钢骨架 |  | 1.钢骨架 | t | 0.504
900 | 011205001019 | 墙、柱面装饰板 |  | 1.3mm厚不锈钢饰面层 墙面 | m2 | 11.61
本页小计
分部分项工程项目清单计价表
工程名称：乐昌市“花果世界”山水人家乡村振兴示范带(庆云段)项目 |  |  | 标段： |  |  |  | 第 118 页 共 380 页
序号 | 项目编码 | 项目名称 |  | 项目特征描述 | 计量 单位 | 工程量 |  | 金额（元）
[8 empty] | 综合单价 | 合价
四、楼地面
901 | 011102003038 | 块料楼地面 |  | 1.楼地面陶瓷地砖(每块周长mm) 600以内 湿拌地面砂浆M20 青砖片240×60 | m2 | 0.66
五、墙面
902 | 011102003041 | 块料外墙面 |  | 1.镶贴陶瓷面砖密缝 墙面 水泥膏 块料周长600内 青砖片240×60 2.底层抹灰15mm 各种墙面 外墙 湿拌抹灰砂浆 M20 | m2 | 1.22
六、油漆涂料
903 | 011402003028 | 金属面油漆 |  | 1.金属面 仿木纹漆/烤漆饰面一遍 | m2 | 45.07
七、其它装饰
904 | 011508001097 | 美术字 |  | 1.金属美术字安装 不锈钢LOGO字体/烤漆饰面/规格300×300 | 个 | 3
905 | 011508001092 | 美术字 |  | 1.金属美术字安装 不锈钢LOGO字体/烤漆饰面/规格200×200 | 个 | 8
906 | 011508001099 | 美术字 |  | 1.金属美术字安装 不锈钢LOGO字体/烤漆饰面/规格100×100 | 个 | 8
907 | 011508001101 | 美术字 |  | 1.金属美术字安装 不锈钢LOGO字体/烤漆饰面/规格60×60 | 个 | 12
本页小计
分部分项工程项目清单计价表
工程名称：乐昌市“花果世界”山水人家乡村振兴示范带(庆云段)项目 |  |  | 标段： |  |  |  | 第 119 页 共 380 页
序号 | 项目编码 | 项目名称 |  | 项目特征描述 | 计量 单位 | 工程量 |  | 金额（元）
[8 empty] | 综合单价 | 合价
908 | 011508001103 | 美术字 |  | 1.金属美术字安装 不锈钢镂空图案/烤漆饰面/规格100×100 | 个 | 4
909 | 010607010038 | 零星钢构件 |  | 1.金属零星小品(构件) 制作 20×20×2热镀锌方通 2.金属零星小品(构件) 安装 3.金属面 仿木纹漆一遍 | m2 | 0.05
910 | 010607010039 | 零星钢构件 |  | 1.金属零星小品(构件) 制作 20×20×2热镀锌方通 2.金属零星小品(构件) 安装 3.金属面 仿木纹漆一遍 | m2 | 0.07
脚手架及模板工程
911 | 010505001048 | 垫层模板 |  | 1.基础垫层模板 | m2 | 0.62
912 | 010505002045 | 基础模板 |  | 1.独立基础模板 | m2 | 1.62
垃圾收集屋（两座)
934 | 040701001019 | 基地整理 |  | 1.压实度:场地平整，原土夯实 | m2 | 14.08
935 | 040203007025 | 水泥混凝土 |  | 1.混凝土强度等级:C20素砼地面 2.厚度:80厚 | m2 | 14.08
936 | 010502001038 | 独立基础 |  | 1.混凝土种类:混凝土基础300*300*600 2.混凝土强度等级:C25 3.6厚钢板+M8地脚螺栓 4.详见设计图纸 | m3 | 0.43
本页小计
分部分项工程项目清单计价表
工程名称：乐昌市“花果世界”山水人家乡村振兴示范带(庆云段)项目 |  |  | 标段： |  |  |  | 第 120 页 共 380 页
序号 | 项目编码 | 项目名称 |  | 项目特征描述 | 计量 单位 | 工程量 |  | 金额（元）
[8 empty] | 综合单价 | 合价
937 | 010506025029 | 预埋铁件 |  | 1.6厚钢板+M8地脚螺栓 2.详见设计图纸 | t | 0.01
938 | 010603002010 | 空腹钢柱 |  | 1.柱类型:钢柱 2.钢材品种、规格:60x60x3.0 | t | 0.06
939 | 010602001010 | 钢屋架 |  | 1.钢材品种、规格:60x40x3.0 30x25x2.5 80x40x3.0 30x25x2.5 60x30x3.0 | t | 0.223
940 | 011507001002 | 平面、箱式招牌 |  | 1.基层材料种类:400*400宣传牌 1000*1310宣传牌 2.面层材料种类:1.5厚铁板 3.防护材料种类:3厚铝合金面贴广告纸 | m2 | 3.9
941 | 011402003029 | 金属面油漆 |  | 1.构件名称:钢构件均涂刷红丹防锈漆两遍，面涂仿木纹漆两遍 | m2 | 32.37
942 | 010901001010 | 瓦屋面 |  | 1.瓦品种、规格:3厚青灰色树脂瓦 | m2 | 10.21
943 | 040101002002 | 挖沟槽土方 |  | 1.土壤类别:一、二类土 2.挖土深度:2m 内 | m3 | 3.89
944 | 040103001021 | 沟槽、基坑回填方 |  | 1.填方材料品种:原土回填 | m3 | 3.46
945 | 040103003050 | 余方弃置 |  | 1.废弃料品种:废土 2.运距:3km | m3 | 0.43
本页小计
分部分项工程项目清单计价表
工程名称：乐昌市“花果世界”山水人家乡村振兴示范带(庆云段)项目 |  |  | 标段： |  |  |  | 第 121 页 共 380 页
序号 | 项目编码 | 项目名称 |  | 项目特征描述 | 计量 单位 | 工程量 |  | 金额（元）
[8 empty] | 综合单价 | 合价
946 | 010505001049 | 垫层模板 |  | 1.构件类型:垃圾屋垫层 | m2 | 1.92
947 | 010505002046 | 基础模板 |  | 1.构件类型:垃圾屋基础 | m2 | 5.76
水泥防木护栏
891 | 040303018005 | 混凝土防撞护栏 |  | 1.混凝土强度等级:C30 2.规格尺寸:1.25m高 | m | 102
清表及回填种植土
金属防竹围栏
881 | 010401002012 | 实心砖墙 |  | 1.砖品种、规格、强度等级:240×115×53水泥砖 2.墙体类型:180厚 3.砂浆强度等级、配合比:M5水泥砂浆砌筑 | m3 | 16.63
882 | 011201001017 | 墙、柱面一般抹灰 |  | 1.面层厚度、砂浆配合比:20厚WS-M15水泥砂浆抹面 | m2 | 225.4
883 | 010501001033 | 基础垫层 |  | 1.混凝土强度等级:混凝土垫层C20 2.素土夯实，压实密度>94% | m3 | 1.53
884 | 010502001039 | 独立基础 |  | 1.混凝土种类:细石混凝土 2.混凝土强度等级:C25 | m3 | 3.49
885 | 040101003010 | 挖基坑土方 |  | 1.土壤类别:一、二类土 2.挖土深度:2m以内 3.人工辅助开挖 | m3 | 63
本页小计
分部分项工程项目清单计价表
工程名称：乐昌市“花果世界”山水人家乡村振兴示范带(庆云段)项目 |  |  | 标段： |  |  |  | 第 122 页 共 380 页
序号 | 项目编码 | 项目名称 |  | 项目特征描述 | 计量 单位 | 工程量 |  | 金额（元）
[8 empty] | 综合单价 | 合价
886 | 040103001022 | 沟槽、基坑回填方 |  | 1.密实度要求:满足设计规范要求 2.填方材料品种:土方 3.填方粒径要求:满足设计规范要求 | m3 | 57.99
887 | 040103003051 | 余方弃置 |  | 1.废弃料品种:土方 2.运距:3km | m3 | 5.02
888 | 011503002002 | 不带扶手的栏杆、栏板 |  | 1.材料种类:不锈钢仿竹篱笆 2.构件高度:0.6米 | m | 369.5
889 | 010505001050 | 垫层模板 |  | 1.基础类型:防竹围栏垫层模板 | m2 | 16.52
890 | 010505002047 | 基础模板 |  | 1.基础类型:防竹围栏基础模板 | m2 | 55.8
排水沟整治（清掏、疏通）
879 | 040101005018 | 挖淤泥、流砂 |  | 1.挖掘深度:挖掘机挖淤泥、流砂 | m3 | 55.44
880 | 040103003052 | 余方弃置 |  | 1.废弃料品种:淤泥 2.运距:3km | m3 | 55.44
道路工程
872 | 010103001035 | 平整场地 |  | 1.土壤类别:机械平整场地 | m2 | 782.5
873 | 040202010012 | 碎石 |  | 1.石料规格:天然级配碎石 2.厚度:250厚 | m2 | 782.5
本页小计
分部分项工程项目清单计价表
工程名称：乐昌市“花果世界”山水人家乡村振兴示范带(庆云段)项目 |  |  | 标段： |  |  |  | 第 123 页 共 380 页
序号 | 项目编码 | 项目名称 |  | 项目特征描述 | 计量 单位 | 工程量 |  | 金额（元）
[8 empty] | 综合单价 | 合价
874 | 040203007026 | 水泥混凝土 |  | 1.混凝土强度等级:C30 2.厚度:150厚 3.嵌缝材料:C30砼面层,按4m~6m分仓跳格浇筑,纵向每格25m~30m设1道伸缝。缝宽20~30,内填沥青砂子或沥青处理,松木条嵌缝 4.水泥混凝土路面养生 水养生 | m2 | 782.5
875 | 041001001010 | 拆除路面 |  | 1.材质:拆除原有混凝土路面面层 2.厚度:15cm | m2 | 782.5
876 | 041001003010 | 拆除基层 |  | 1.材质:拆除原有混凝土路面碎石基层 2.厚度:25cm | m2 | 782.5
877 | 040103003055 | 余方弃置 |  | 1.废弃料品种:拆除废料（路面） 2.运距:3km | m3 | 117.38
878 | 040103003056 | 余方弃置 |  | 1.废弃料品种:拆除废料（基层） 2.运距:3km | m3 | 195.63
池塘清淤
870 | 040101005019 | 挖淤泥、流砂 |  | 1.挖掘深度:挖掘机挖淤泥、流砂 | m3 | 1280.1
871 | 040103003054 | 余方弃置 |  | 1.废弃料品种:淤泥 2.运距:3km | m3 | 1280.1
三线治理
本页小计
分部分项工程项目清单计价表
工程名称：乐昌市“花果世界”山水人家乡村振兴示范带(庆云段)项目 |  |  | 标段： |  |  |  | 第 124 页 共 380 页
序号 | 项目编码 | 项目名称 |  | 项目特征描述 | 计量 单位 | 工程量 |  | 金额（元）
[8 empty] | 综合单价 | 合价
869 | 030412004011 | 三线捆扎 |  | 1.名称：三线捆扎 2.按设计规范要求 | m | 400
路灯工程
866 | 040805002009 | 半高杆照明灯 |  | 1.名称:太阳能路灯 2.灯杆材质、高度:高度：8m 3.光源数量:65W 4.太阳能板功率:120WP 5.蓄电池:120AH 6.太阳能板功率:120WP 7.垫层、基础:厚度、材料品种、强度等级:C20混凝土基础 | 套 | 10
867 | 010505001051 | 垫层模板 |  | 1.基础类型:路灯垫层模板 | m2 | 12
868 | 010505002048 | 基础模板 |  | 1.基础类型:路灯基础模板 | m2 | 48
湾雷村上东湾组、下东湾组-环境整治
整个项目
清表及回填种植土
948 | 050101004001 | 栽植土换填 |  | 1.回填土质要求:种植土 | m3 | 564.6
949 | 040701001001 | 基地整理 |  | 1.土壤类别:机械场地清表 | m2 | 1882
湾雷村鱼池莲组
整个项目
（鱼池莲组）入口标识牌二
一、基础
973 | 010103001036 | 平整场地 |  | 1.平整场地 | m2 | 2.24
本页小计
分部分项工程项目清单计价表
工程名称：乐昌市“花果世界”山水人家乡村振兴示范带(庆云段)项目 |  |  | 标段： |  |  |  | 第 125 页 共 380 页
序号 | 项目编码 | 项目名称 |  | 项目特征描述 | 计量 单位 | 工程量 |  | 金额（元）
[8 empty] | 综合单价 | 合价
974 | 010102001020 | 挖基坑土方 |  | 1.挖掘机挖沟槽、基坑土方一、二类土 2.人工挖基坑土方一、二类土 深度在2m内 | m3 | 0.64
975 | 010102007020 | 回填方 |  | 1.回填土 夯实机夯实 槽、坑 | m3 | 0.27
二、混凝土
976 | 010501001034 | 基础垫层 |  | 1.混凝土垫层 普通预拌混凝土C15 | m3 | 0.07
977 | 010502001040 | 独立基础 |  | 1.现浇建筑物混凝土 其他混凝土基础 普通预拌混凝土C25 | m3 | 0.2
978 | 010506001020 | 现浇混凝土基础及联系梁钢筋 |  | 1.现浇构件带肋钢筋 φ25以内 | t | 0.023
三、金属构件
979 | 010506025030 | 预埋铁件 |  | 1.预埋铁件 | t | 0.043
980 | 010608001020 | 钢骨架 |  | 1.钢骨架 | t | 0.504
981 | 011205001020 | 墙、柱面装饰板 |  | 1.3mm厚不锈钢饰面层 墙面 | m2 | 11.61
四、楼地面
982 | 011102003040 | 块料楼地面 |  | 1.楼地面陶瓷地砖(每块周长mm) 600以内 湿拌地面砂浆M20 青砖片240×60 | m2 | 0.66
五、墙面
983 | 011102003041 | 块料外墙面 |  | 1.镶贴陶瓷面砖密缝 墙面 水泥膏 块料周长600内 青砖片240×60 2.底层抹灰15mm 各种墙面 外墙 湿拌抹灰砂浆 M20 | m2 | 1.22
六、油漆涂料
本页小计
分部分项工程项目清单计价表
工程名称：乐昌市“花果世界”山水人家乡村振兴示范带(庆云段)项目 |  |  | 标段： |  |  |  | 第 126 页 共 380 页
序号 | 项目编码 | 项目名称 |  | 项目特征描述 | 计量 单位 | 工程量 |  | 金额（元）
[8 empty] | 综合单价 | 合价
984 | 011402003030 | 金属面油漆 |  | 1.金属面 仿木纹漆/烤漆饰面一遍 | m2 | 45.07
七、其它装饰
985 | 011508001101 | 美术字 |  | 1.金属美术字安装 不锈钢LOGO字体/烤漆饰面/规格300×300 | 个 | 3
986 | 011508001097 | 美术字 |  | 1.金属美术字安装 不锈钢LOGO字体/烤漆饰面/规格200×200 | 个 | 8
987 | 011508001102 | 美术字 |  | 1.金属美术字安装 不锈钢LOGO字体/烤漆饰面/规格100×100 | 个 | 8
988 | 011508001103 | 美术字 |  | 1.金属美术字安装 不锈钢LOGO字体/烤漆饰面/规格60×60 | 个 | 12
989 | 011508001104 | 美术字 |  | 1.金属美术字安装 不锈钢镂空图案/烤漆饰面/规格100×100 | 个 | 4
990 | 010607010040 | 零星钢构件 |  | 1.金属零星小品(构件) 制作 20×20×2热镀锌方通 2.金属零星小品(构件) 安装 3.金属面 仿木纹漆一遍 | m2 | 0.05
脚手架及模板工程
991 | 010505001052 | 垫层模板 |  | 1.基础垫层模板 | m2 | 0.62
992 | 010505002049 | 基础模板 |  | 1.独立基础模板 | m2 | 1.62
垃圾收集屋(一座）
本页小计
分部分项工程项目清单计价表
工程名称：乐昌市“花果世界”山水人家乡村振兴示范带(庆云段)项目 |  |  | 标段： |  |  |  | 第 127 页 共 380 页
序号 | 项目编码 | 项目名称 |  | 项目特征描述 | 计量 单位 | 工程量 |  | 金额（元）
[8 empty] | 综合单价 | 合价
993 | 040701001021 | 基地整理 |  | 1.压实度:场地平整，原土夯实 | m2 | 7.04
994 | 040203007027 | 水泥混凝土 |  | 1.混凝土强度等级:C20素砼地面 2.厚度:80厚 | m2 | 7.04
995 | 010502001041 | 独立基础 |  | 1.混凝土种类:混凝土基础300*300*600 2.混凝土强度等级:C25 3.6厚钢板+M8地脚螺栓 4.详见设计图纸 | m3 | 0.22
996 | 010506025031 | 预埋铁件 |  | 1.6厚钢板+M8地脚螺栓 2.详见设计图纸 | t | 0.005
997 | 010603002011 | 空腹钢柱 |  | 1.柱类型:钢柱 2.钢材品种、规格:60x60x3.0 | t | 0.03
998 | 010602001011 | 钢屋架 |  | 1.钢材品种、规格:60x40x3.0 30x25x2.5 80x40x3.0 30x25x2.5 60x30x3.0 | t | 0.111
999 | 011507001002 | 平面、箱式招牌 |  | 1.基层材料种类:400*400宣传牌 1000*1310宣传牌 2.面层材料种类:1.5厚铁板 3.防护材料种类:3厚铝合金面贴广告纸 | m2 | 1.95
本页小计
分部分项工程项目清单计价表
工程名称：乐昌市“花果世界”山水人家乡村振兴示范带(庆云段)项目 |  |  | 标段： |  |  |  | 第 128 页 共 380 页
序号 | 项目编码 | 项目名称 |  | 项目特征描述 | 计量 单位 | 工程量 |  | 金额（元）
[8 empty] | 综合单价 | 合价
1000 | 011402003031 | 金属面油漆 |  | 1.构件名称:钢构件均涂刷红丹防锈漆两遍，面涂仿木纹漆两遍 | m2 | 16.19
1001 | 010901001011 | 瓦屋面 |  | 1.瓦品种、规格:3厚青灰色树脂瓦 | m2 | 5.1
1002 | 040101002002 | 挖沟槽土方 |  | 1.土壤类别:一、二类土 2.挖土深度:2m 内 | m3 | 1.94
1003 | 040103001023 | 沟槽、基坑回填方 |  | 1.填方材料品种:原土回填 | m3 | 1.73
1004 | 040103003055 | 余方弃置 |  | 1.废弃料品种:废土 2.运距:3km | m3 | 0.22
1005 | 010505001053 | 垫层模板 |  | 1.构件类型:垃圾屋垫层 | m2 | 0.96
1006 | 010505002050 | 基础模板 |  | 1.构件类型:垃圾屋基础 | m2 | 2.88
清表及回填种植土
金属防竹围栏
963 | 010401002013 | 实心砖墙 |  | 1.砖品种、规格、强度等级:240×115×53水泥砖 2.墙体类型:180厚 3.砂浆强度等级、配合比:M5水泥砂浆砌筑 | m3 | 9.92
964 | 011201001017 | 墙、柱面一般抹灰 |  | 1.面层厚度、砂浆配合比:20厚WS-M15水泥砂浆抹面 | m2 | 134.51
965 | 010501001035 | 基础垫层 |  | 1.混凝土强度等级:混凝土垫层C20 2.素土夯实，压实密度>94% | m3 | 0.91
本页小计
分部分项工程项目清单计价表
工程名称：乐昌市“花果世界”山水人家乡村振兴示范带(庆云段)项目 |  |  | 标段： |  |  |  | 第 129 页 共 380 页
序号 | 项目编码 | 项目名称 |  | 项目特征描述 | 计量 单位 | 工程量 |  | 金额（元）
[8 empty] | 综合单价 | 合价
966 | 010502001042 | 独立基础 |  | 1.混凝土种类:细石混凝土 2.混凝土强度等级:C25 | m3 | 2.08
967 | 040101003011 | 挖基坑土方 |  | 1.土壤类别:一、二类土 2.挖土深度:2m以内 3.人工辅助开挖 | m3 | 37.6
968 | 040103001024 | 沟槽、基坑回填方 |  | 1.密实度要求:满足设计规范要求 2.填方材料品种:土方 3.填方粒径要求:满足设计规范要求 | m3 | 34.61
969 | 040103003056 | 余方弃置 |  | 1.废弃料品种:土方 2.运距:3km | m3 | 2.99
970 | 011503002002 | 不带扶手的栏杆、栏板 |  | 1.材料种类:不锈钢仿竹篱笆 2.构件高度:0.6米 | m | 220.5
971 | 010505001054 | 垫层模板 |  | 1.基础类型:防竹围栏垫层模板 | m2 | 9.86
972 | 010505002051 | 基础模板 |  | 1.基础类型:防竹围栏基础模板 | m2 | 33.3
排水沟整治（清掏、疏通)
961 | 040101005020 | 挖淤泥、流砂 |  | 1.挖掘深度:挖掘机挖淤泥、流砂 | m3 | 44.1
962 | 040103003057 | 余方弃置 |  | 1.废弃料品种:淤泥 2.运距:3km | m3 | 44.1
道路工程
954 | 010103001037 | 平整场地 |  | 1.土壤类别:机械平整场地 | m2 | 1166.5
本页小计
分部分项工程项目清单计价表
工程名称：乐昌市“花果世界”山水人家乡村振兴示范带(庆云段)项目 |  |  | 标段： |  |  |  | 第 130 页 共 380 页
序号 | 项目编码 | 项目名称 |  | 项目特征描述 | 计量 单位 | 工程量 |  | 金额（元）
[8 empty] | 综合单价 | 合价
955 | 040202010013 | 碎石 |  | 1.石料规格:天然级配碎石 2.厚度:250厚 | m2 | 1166.5
956 | 040203007028 | 水泥混凝土 |  | 1.混凝土强度等级:C30 2.厚度:150厚 3.嵌缝材料:C30砼面层,按4m~6m分仓跳格浇筑,纵向每格25m~30m设1道伸缝。缝宽20~30,内填沥青砂子或沥青处理,松木条嵌缝 4.水泥混凝土路面养生 水养生 | m2 | 1166.5
957 | 041001001011 | 拆除路面 |  | 1.材质:拆除原有混凝土路面面层 2.厚度:15cm | m2 | 1166.5
958 | 041001003011 | 拆除基层 |  | 1.材质:拆除原有混凝土路面碎石基层 2.厚度:25cm | m2 | 1166.5
959 | 040103003059 | 余方弃置 |  | 1.废弃料品种:拆除废料（路面） 2.运距:3km | m3 | 174.98
960 | 040103003060 | 余方弃置 |  | 1.废弃料品种:拆除废料（基层） 2.运距:3km | m3 | 291.63
池塘清淤
环境整治
三线治理
953 | 030412004012 | 三线捆扎 |  | 1.名称：三线捆扎 2.按设计规范要求 | m | 300
路灯工程
本页小计
分部分项工程项目清单计价表
工程名称：乐昌市“花果世界”山水人家乡村振兴示范带(庆云段)项目 |  |  | 标段： |  |  |  | 第 131 页 共 380 页
序号 | 项目编码 | 项目名称 |  | 项目特征描述 | 计量 单位 | 工程量 |  | 金额（元）
[8 empty] | 综合单价 | 合价
950 | 040805002010 | 半高杆照明灯 |  | 1.名称:太阳能路灯 2.灯杆材质、高度:高度：8m 3.光源数量:65W 4.太阳能板功率:120WP 5.蓄电池:120AH 6.太阳能板功率:120WP 7.垫层、基础:厚度、材料品种、强度等级:C20混凝土基础 | 套 | 8
951 | 010505001055 | 垫层模板 |  | 1.基础类型:路灯垫层模板 | m2 | 9.6
952 | 010505002052 | 基础模板 |  | 1.基础类型:路灯基础模板 | m2 | 38.4
湾雷村鱼池莲组-环境整治
整个项目
清表及回填种植土
1009 | 050101004001 | 栽植土换填 |  | 1.回填土质要求:种植土 | m3 | 413.85
1010 | 040701001001 | 基地整理 |  | 1.土壤类别:机械场地清表 | m2 | 1379.5
环境整治
1007 | 050103009001 | 栽植花卉/地被植物 |  | 1.单位面积株数:36株/m2 2.花卉种类:麦冬草 3.株高或蓬径:高度15cm，冠幅15cm 4.养护期:3个月 | m2 | 287
1008 | 050101004002 | 栽植土换填 |  | 1.回填厚度:200mm | m3 | 57.4
五里冲村项目
本页小计
分部分项工程项目清单计价表
工程名称：乐昌市“花果世界”山水人家乡村振兴示范带(庆云段)项目 |  |  | 标段： |  |  |  | 第 132 页 共 380 页
序号 | 项目编码 | 项目名称 |  | 项目特征描述 | 计量 单位 | 工程量 |  | 金额（元）
[8 empty] | 综合单价 | 合价
五里冲村中洞组、下马岐组、汤家组
整个项目
（中洞组）入口标识牌二
一、基础
1011 | 010103001038 | 平整场地 |  | 1.土石类别:机械平整场地 | m2 | 2.24
1012 | 040101003012 | 挖基坑土方 |  | 1.挖掘机挖沟槽、基坑土方一、二类土 2.人工挖基坑土方一、二类土 深度在2m内 | m3 | 0.64
1013 | 040103001025 | 沟槽、基坑回填方 |  | 1.回填土 夯实机夯实 槽、坑 | m3 | 0.27
1014 | 040103003059 | 余方弃置 |  | 1.挖掘机装土方 2.自卸汽车运土方 运距3km | m3 | 0.5
二、混凝土
1015 | 040303001001 | 混凝土垫层 |  | 1.混凝土垫层 普通预拌混凝土C15 | m3 | 0.07
1016 | 040303002001 | 混凝土基础 |  | 1.现浇建筑物混凝土 其他混凝土基础 普通预拌混凝土C25 | m3 | 0.2
1017 | 010506001021 | 现浇混凝土基础及联系梁钢筋 |  | 1.现浇构件带肋钢筋 φ25以内 | t | 0.023
三、金属构件
1018 | 040901009001 | 预埋铁件 |  | 1.预埋铁件 | t | 0.043
1019 | 010607002001 | 钢支架 |  | 1.钢骨架 | t | 0.504
1020 | 011205001021 | 墙、柱面装饰板 |  | 1.3mm厚不锈钢饰面层 墙面 | m2 | 11.61
四、楼地面
本页小计
分部分项工程项目清单计价表
工程名称：乐昌市“花果世界”山水人家乡村振兴示范带(庆云段)项目 |  |  | 标段： |  |  |  | 第 133 页 共 380 页
序号 | 项目编码 | 项目名称 |  | 项目特征描述 | 计量 单位 | 工程量 |  | 金额（元）
[8 empty] | 综合单价 | 合价
1021 | 011102003042 | 块料楼地面 |  | 1.楼地面陶瓷地砖(每块周长mm) 600以内 湿拌地面砂浆M20 青砖片240×60 | m2 | 0.66
五、墙面
1022 | 011203003002 | 块料墙、柱面 |  | 1.镶贴陶瓷面砖密缝 墙面 水泥膏 块料周长600内 青砖片240×60 2.底层抹灰15mm 各种墙面 外墙 湿拌抹灰砂浆 M20 | m2 | 1.22
六、油漆涂料
1023 | 011402003032 | 金属面油漆 |  | 1.金属面 仿木纹漆/烤漆饰面一遍 | m2 | 45.07
七、其它装饰
1024 | 011508001101 | 美术字 |  | 1.金属美术字安装 不锈钢LOGO字体/烤漆饰面/规格300×300 | 个 | 3
1025 | 011508001102 | 美术字 |  | 1.金属美术字安装 不锈钢LOGO字体/烤漆饰面/规格200×200 | 个 | 8
1026 | 011508001103 | 美术字 |  | 1.金属美术字安装 不锈钢LOGO字体/烤漆饰面/规格100×100 | 个 | 8
1027 | 011508001104 | 美术字 |  | 1.金属美术字安装 不锈钢LOGO字体/烤漆饰面/规格60×60 | 个 | 12
本页小计
分部分项工程项目清单计价表
工程名称：乐昌市“花果世界”山水人家乡村振兴示范带(庆云段)项目 |  |  | 标段： |  |  |  | 第 134 页 共 380 页
序号 | 项目编码 | 项目名称 |  | 项目特征描述 | 计量 单位 | 工程量 |  | 金额（元）
[8 empty] | 综合单价 | 合价
1028 | 011508001105 | 美术字 |  | 1.金属美术字安装 不锈钢镂空图案/烤漆饰面/规格100×100 | 个 | 4
1029 | 011507001012 | 格栅一 |  | 1.金属零星小品(构件) 制作 20×20×2热镀锌方通 2.金属零星小品(构件) 安装 3.金属面 仿木纹漆一遍 | m2 | 0.05
1030 | 011507001013 | 格栅二 |  | 1.金属零星小品(构件) 制作 20×20×2热镀锌方通 2.金属零星小品(构件) 安装 3.金属面 仿木纹漆一遍 | m2 | 0.07
（下马岐组）入口标识牌二
一、基础
1031 | 010103001039 | 平整场地 |  | 1.土石类别:机械平整场地 | m2 | 2.24
1032 | 040101003013 | 挖基坑土方 |  | 1.挖掘机挖沟槽、基坑土方一、二类土 2.人工挖基坑土方一、二类土 深度在2m内 | m3 | 0.64
1033 | 040103001026 | 沟槽、基坑回填方 |  | 1.回填土 夯实机夯实 槽、坑 | m3 | 0.27
1034 | 040103003060 | 余方弃置 |  | 1.挖掘机装土方 2.自卸汽车运土方 运距3km | m3 | 0.5
二、混凝土
1035 | 040303001002 | 混凝土垫层 |  | 1.混凝土垫层 普通预拌混凝土C15 | m3 | 0.07
本页小计
分部分项工程项目清单计价表
工程名称：乐昌市“花果世界”山水人家乡村振兴示范带(庆云段)项目 |  |  | 标段： |  |  |  | 第 135 页 共 380 页
序号 | 项目编码 | 项目名称 |  | 项目特征描述 | 计量 单位 | 工程量 |  | 金额（元）
[8 empty] | 综合单价 | 合价
1036 | 040303002002 | 混凝土基础 |  | 1.现浇建筑物混凝土 其他混凝土基础 普通预拌混凝土C25 | m3 | 0.2
1037 | 010506001022 | 现浇混凝土基础及联系梁钢筋 |  | 1.现浇构件带肋钢筋 φ25以内 | t | 0.023
三、金属构件
1038 | 040901009002 | 预埋铁件 |  | 1.预埋铁件 | t | 0.043
1039 | 010607002002 | 钢支架 |  | 1.钢骨架 | t | 0.504
1040 | 011205001022 | 墙、柱面装饰板 |  | 1.3mm厚不锈钢饰面层 墙面 | m2 | 11.61
四、楼地面
1041 | 011102003043 | 块料楼地面 |  | 1.楼地面陶瓷地砖(每块周长mm) 600以内 湿拌地面砂浆M20 青砖片240×60 | m2 | 0.66
五、墙面
1042 | 011203003003 | 块料墙、柱面 |  | 1.镶贴陶瓷面砖密缝 墙面 水泥膏 块料周长600内 青砖片240×60 2.底层抹灰15mm 各种墙面 外墙 湿拌抹灰砂浆 M20 | m2 | 1.22
六、油漆涂料
1043 | 011402003033 | 金属面油漆 |  | 1.金属面 仿木纹漆/烤漆饰面一遍 | m2 | 45.07
七、其它装饰
1044 | 011508001106 | 美术字 |  | 1.金属美术字安装 不锈钢LOGO字体/烤漆饰面/规格300×300 | 个 | 3
本页小计
分部分项工程项目清单计价表
工程名称：乐昌市“花果世界”山水人家乡村振兴示范带(庆云段)项目 |  |  | 标段： |  |  |  | 第 136 页 共 380 页
序号 | 项目编码 | 项目名称 |  | 项目特征描述 | 计量 单位 | 工程量 |  | 金额（元）
[8 empty] | 综合单价 | 合价
1045 | 011508001107 | 美术字 |  | 1.金属美术字安装 不锈钢LOGO字体/烤漆饰面/规格200×200 | 个 | 8
1046 | 011508001108 | 美术字 |  | 1.金属美术字安装 不锈钢LOGO字体/烤漆饰面/规格100×100 | 个 | 8
1047 | 011508001109 | 美术字 |  | 1.金属美术字安装 不锈钢LOGO字体/烤漆饰面/规格60×60 | 个 | 12
1048 | 011508001110 | 美术字 |  | 1.金属美术字安装 不锈钢镂空图案/烤漆饰面/规格100×100 | 个 | 4
1049 | 011507001014 | 格栅一 |  | 1.金属零星小品(构件) 制作 20×20×2热镀锌方通 2.金属零星小品(构件) 安装 3.金属面 仿木纹漆一遍 | m2 | 0.05
1050 | 011507001015 | 格栅二 |  | 1.金属零星小品(构件) 制作 20×20×2热镀锌方通 2.金属零星小品(构件) 安装 3.金属面 仿木纹漆一遍 | m2 | 0.07
（汤家组）入口标识牌二
一、基础
1051 | 010103001040 | 平整场地 |  | 1.土石类别:机械平整场地 | m2 | 2.24
本页小计
分部分项工程项目清单计价表
工程名称：乐昌市“花果世界”山水人家乡村振兴示范带(庆云段)项目 |  |  | 标段： |  |  |  | 第 137 页 共 380 页
序号 | 项目编码 | 项目名称 |  | 项目特征描述 | 计量 单位 | 工程量 |  | 金额（元）
[8 empty] | 综合单价 | 合价
1052 | 040101003014 | 挖基坑土方 |  | 1.挖掘机挖沟槽、基坑土方一、二类土 2.人工挖基坑土方一、二类土 深度在2m内 | m3 | 0.64
1053 | 040103001027 | 沟槽、基坑回填方 |  | 1.回填土 夯实机夯实 槽、坑 | m3 | 0.27
1054 | 040103003061 | 余方弃置 |  | 1.挖掘机装土方 2.自卸汽车运土方 运距3km | m3 | 0.5
二、混凝土
1055 | 040303001003 | 混凝土垫层 |  | 1.混凝土垫层 普通预拌混凝土C15 | m3 | 0.07
1056 | 040303002003 | 混凝土基础 |  | 1.现浇建筑物混凝土 其他混凝土基础 普通预拌混凝土C25 | m3 | 0.2
1057 | 010506001023 | 现浇混凝土基础及联系梁钢筋 |  | 1.现浇构件带肋钢筋 φ25以内 | t | 0.023
三、金属构件
1058 | 040901009003 | 预埋铁件 |  | 1.预埋铁件 | t | 0.043
1059 | 010607002003 | 钢支架 |  | 1.钢骨架 | t | 0.504
1060 | 011205001023 | 墙、柱面装饰板 |  | 1.3mm厚不锈钢饰面层 墙面 | m2 | 11.61
四、楼地面
1061 | 011102003044 | 块料楼地面 |  | 1.楼地面陶瓷地砖(每块周长mm) 600以内 湿拌地面砂浆M20 青砖片240×60 | m2 | 0.66
五、墙面
本页小计
分部分项工程项目清单计价表
工程名称：乐昌市“花果世界”山水人家乡村振兴示范带(庆云段)项目 |  |  | 标段： |  |  |  | 第 138 页 共 380 页
序号 | 项目编码 | 项目名称 |  | 项目特征描述 | 计量 单位 | 工程量 |  | 金额（元）
[8 empty] | 综合单价 | 合价
1062 | 011203003004 | 块料墙、柱面 |  | 1.镶贴陶瓷面砖密缝 墙面 水泥膏 块料周长600内 青砖片240×60 2.底层抹灰15mm 各种墙面 外墙 湿拌抹灰砂浆 M20 | m2 | 1.22
六、油漆涂料
1063 | 011402003034 | 金属面油漆 |  | 1.金属面 仿木纹漆/烤漆饰面一遍 | m2 | 45.07
七、其它装饰
1064 | 011508001111 | 美术字 |  | 1.金属美术字安装 不锈钢LOGO字体/烤漆饰面/规格300×300 | 个 | 3
1065 | 011508001112 | 美术字 |  | 1.金属美术字安装 不锈钢LOGO字体/烤漆饰面/规格200×200 | 个 | 8
1066 | 011508001113 | 美术字 |  | 1.金属美术字安装 不锈钢LOGO字体/烤漆饰面/规格100×100 | 个 | 8
1067 | 011508001114 | 美术字 |  | 1.金属美术字安装 不锈钢LOGO字体/烤漆饰面/规格60×60 | 个 | 12
1068 | 011508001115 | 美术字 |  | 1.金属美术字安装 不锈钢镂空图案/烤漆饰面/规格100×100 | 个 | 4
本页小计
分部分项工程项目清单计价表
工程名称：乐昌市“花果世界”山水人家乡村振兴示范带(庆云段)项目 |  |  | 标段： |  |  |  | 第 139 页 共 380 页
序号 | 项目编码 | 项目名称 |  | 项目特征描述 | 计量 单位 | 工程量 |  | 金额（元）
[8 empty] | 综合单价 | 合价
1069 | 011507001016 | 格栅一 |  | 1.金属零星小品(构件) 制作 20×20×2热镀锌方通 2.金属零星小品(构件) 安装 3.金属面 仿木纹漆一遍 | m2 | 0.05
1070 | 011507001017 | 格栅二 |  | 1.金属零星小品(构件) 制作 20×20×2热镀锌方通 2.金属零星小品(构件) 安装 3.金属面 仿木纹漆一遍 | m2 | 0.07
垃圾收集屋（三座)
1071 | 010103001041 | 平整场地 |  | 1.土石类别:机械平整场地 | m2 | 21.12
1072 | 040203007029 | 水泥混凝土 |  | 1.混凝土强度等级:C20素砼地面 2.厚度:80厚 | m2 | 21.12
1073 | 040303002004 | 混凝土基础 |  | 1.混凝土种类:混凝土基础300*300*600 2.混凝土强度等级:C25 3.6厚钢板+M8地脚螺栓 4.详见设计图纸 | m3 | 0.65
1074 | 040901009004 | 预埋铁件 |  | 1.6厚钢板+M8地脚螺栓 2.详见设计图纸 | t | 0.005
1075 | 010603002012 | 空腹钢柱 |  | 1.柱类型:钢柱 2.钢材品种、规格:60x60x3.0 | t | 0.09
本页小计
分部分项工程项目清单计价表
工程名称：乐昌市“花果世界”山水人家乡村振兴示范带(庆云段)项目 |  |  | 标段： |  |  |  | 第 140 页 共 380 页
序号 | 项目编码 | 项目名称 |  | 项目特征描述 | 计量 单位 | 工程量 |  | 金额（元）
[8 empty] | 综合单价 | 合价
1076 | 010602001012 | 钢屋架 |  | 1.钢材品种、规格:60x40x3.0 30x25x2.5 80x40x3.0 30x25x2.5 60x30x3.0 | t | 0.334
1077 | 011507001018 | 平面、箱式招牌 |  | 1.基层材料种类:400*400宣传牌 1000*1310宣传牌 2.面层材料种类:1.5厚铁板 3.防护材料种类:3厚铝合金面贴广告纸 | m2 | 5.85
1078 | 011402003035 | 金属面油漆 |  | 1.构件名称:钢构件均涂刷红丹防锈漆两遍，面涂仿木纹漆两遍 | m2 | 48.56
1079 | 010901001012 | 瓦屋面 |  | 1.瓦品种、规格:3厚青灰色树脂瓦 | m2 | 15.31
1080 | 040101002015 | 挖沟槽土方 |  | 1.土壤类别:一、二类土 2.挖土深度:2m 内 | m3 | 5.83
1081 | 040103001028 | 沟槽、基坑回填方 |  | 1.填方材料品种:原土回填 | m3 | 5.18
1082 | 040103003062 | 余方弃置 |  | 1.废弃料品种:废土 2.运距:3km | m3 | 0.65
道路工程
1083 | 010103001042 | 平整场地 |  | 1.土石类别:机械平整场地 | m2 | 8381.5
1084 | 040202010014 | 碎石 |  | 1.石料规格:天然级配碎石 2.厚度:15cm | m2 | 4801.5
本页小计
分部分项工程项目清单计价表
工程名称：乐昌市“花果世界”山水人家乡村振兴示范带(庆云段)项目 |  |  | 标段： |  |  |  | 第 141 页 共 380 页
序号 | 项目编码 | 项目名称 |  | 项目特征描述 | 计量 单位 | 工程量 |  | 金额（元）
[8 empty] | 综合单价 | 合价
1085 | 040203007030 | 水泥混凝土 |  | 1.混凝土强度等级:C25 2.厚度:100厚 3.嵌缝材料:按4m~6m分仓跳格浇筑,纵向每格25m~30m设1道伸缝。缝宽20~30,内填沥青砂子或沥青处理,松木条嵌缝 | m2 | 4801.5
1086 | 050201003004 | 园路面层 |  | 1.路面厚度、宽度、材料种类:4厚灰色压膜地坪(600×300龙眼纹样式平铺) 2.30厚WSM20干硬性水泥砂浆找平 | m2 | 4801.5
1087 | 040202010015 | 碎石 |  | 1.石料规格:天然级配碎石 2.厚度:250厚 | m2 | 3580
1088 | 040203007031 | 水泥混凝土 |  | 1.混凝土强度等级:C30 2.厚度:150厚 3.嵌缝材料:C30砼面层,按4m~6m分仓跳格浇筑,纵向每格25m~30m设1道伸缝。缝宽20~30,内填沥青砂子或沥青处理,松木条嵌缝 4.水泥混凝土路面养生 水养生 | m2 | 3580
1089 | 041001001012 | 拆除路面 |  | 1.材质:拆除原有混凝土路面面层 2.厚度:15cm | m2 | 3580
本页小计
分部分项工程项目清单计价表
工程名称：乐昌市“花果世界”山水人家乡村振兴示范带(庆云段)项目 |  |  | 标段： |  |  |  | 第 142 页 共 380 页
序号 | 项目编码 | 项目名称 |  | 项目特征描述 | 计量 单位 | 工程量 |  | 金额（元）
[8 empty] | 综合单价 | 合价
1090 | 041001003012 | 拆除基层 |  | 1.材质:拆除原有混凝土路面碎石基层 2.厚度:25cm | m2 | 3580
1091 | 040103005001 | 废料弃置（面层） |  | 1.废弃料品种:拆除废料 2.运距:3km | m3 | 537
1092 | 040103005002 | 废料弃置（基层） |  | 1.废弃料品种:拆除废料 2.运距:3km | m3 | 895
1093 | 040204004002 | 安砌侧(平、缘)石 |  | 1.材料品种、规格:240*115*53水泥砖,M7.5水泥砂浆砌筑,20厚WS-M20 2.砂浆:水泥砂浆抹面20厚WSM15预拌砂浆结合层 3.基础、垫层:材料品种、厚度:100厚C20混凝土垫层，100厚级配碎石垫层 | m | 602.5
挡墙工程
1094 | 040101002016 | 挖沟槽土方 |  | 1.土壤类别:一、二类土 2.挖土深度:2m 内 | m3 | 958.15
1095 | 040103001029 | 沟槽、基坑回填方 |  | 1.填方材料品种:原土回填 | m3 | 229.51
1096 | 040103003063 | 余方弃置 |  | 1.废弃料品种:废土 2.运距:3km | m3 | 728.65
1097 | 010403004002 | 石挡土墙 |  | 1.石料种类、规格:MU30毛石 2.砂浆强度等级、配合比:M7.5水泥砂浆 | m3 | 1639.8
本页小计
分部分项工程项目清单计价表
工程名称：乐昌市“花果世界”山水人家乡村振兴示范带(庆云段)项目 |  |  | 标段： |  |  |  | 第 143 页 共 380 页
序号 | 项目编码 | 项目名称 |  | 项目特征描述 | 计量 单位 | 工程量 |  | 金额（元）
[8 empty] | 综合单价 | 合价
1098 | 040308002001 | 混凝土栏杆 |  | 1.混凝土强度等级:C30 2.规格尺寸:1.25m高 | m | 528.5
1099 | 040303001004 | 混凝土垫层 |  | 1.混凝土种类:100厚混凝土垫层 2.混凝土强度等级:C20 | m3 | 81.99
1100 | 040308008002 | 桥面排(泄)水管 |  | 1.材料品种:泄水孔 2.管径:DN100 | m | 182.2
1101 | 060302003002 | 反滤层铺筑 |  | 1.名称：反滤包 2.材料类别:1.300~400g/m21~4mm砂砾或石屑，Φ20粗砾或碎石层 | m3 | 6.83
1102 | 040201023002 | 盲沟 |  | 1.材料品种、规格:碎石盲沟 2.断面尺寸:600*400 | m | 455
栏杆工程
1103 | 010401002014 | 实心砖墙 |  | 1.砖品种、规格、强度等级:240×115×53水泥砖 2.墙体类型:180厚 3.砂浆强度等级、配合比:M5水泥砂浆砌筑 | m3 | 3.37
1104 | 011201001027 | 墙、柱面一般抹灰 |  | 1.面层厚度、砂浆配合比:20厚WS-M15水泥砂浆抹面 | m2 | 47.58
1105 | 010502001043 | 独立基础 |  | 1.混凝土种类:细石混凝土 2.混凝土强度等级:C25 | m3 | 0.77
本页小计
分部分项工程项目清单计价表
工程名称：乐昌市“花果世界”山水人家乡村振兴示范带(庆云段)项目 |  |  | 标段： |  |  |  | 第 144 页 共 380 页
序号 | 项目编码 | 项目名称 |  | 项目特征描述 | 计量 单位 | 工程量 |  | 金额（元）
[8 empty] | 综合单价 | 合价
1106 | 010501001036 | 基础垫层 |  | 1.混凝土强度等级:C20 | m3 | 0.34
1107 | 040101003015 | 挖基坑土方 |  | 1.挖掘机挖沟槽、基坑土方一、二类土 2.人工挖基坑土方一、二类土 深度在2m内 | m3 | 5.46
1108 | 040103001030 | 沟槽、基坑回填方 |  | 1.回填土 夯实机夯实 槽、坑 | m3 | 4.36
1109 | 040103003070 | 余方弃置 |  | 1.挖掘机装土方 2.自卸汽车运土方 运距3km | m3 | 1.11
1110 | 011503001001 | 带扶手的栏杆、栏板 |  | 1.扶手材料种类、规格:仿竹篱笆 2.栏杆材料种类、规格:Φ50厚度0.55mm不锈钢立柱，Φ25厚度0.4mm不锈钢竖杆横杆，Φ16厚度0.3mm不锈钢斜管 3.高度:600mm | m | 78
排水沟整治（清掏、疏通）
本页小计
分部分项工程项目清单计价表
工程名称：乐昌市“花果世界”山水人家乡村振兴示范带(庆云段)项目 |  |  | 标段： |  |  |  | 第 145 页 共 380 页
序号 | 项目编码 | 项目名称 |  | 项目特征描述 | 计量 单位 | 工程量 |  | 金额（元）
[8 empty] | 综合单价 | 合价
1111 | 040501016001 | 砌体方沟 |  | 1.断面规格:600*500 2.垫层、基础材质及厚度:100厚C20混凝土垫层 3.砌筑材料品种、规格、强度等级:砖砌排水沟 4.砂浆强度等级、配合比:M7.5水泥砂浆砌筑MU10蒸压灰砂砖随砌随水泥浆抹平 5.勾缝、抹面要求:20厚DSM20水泥水泥砂浆,内掺5%防水粉 6.盖板材质及规格:成品预制C20混凝土盖板,12@150,单层双向,外套5厚铸铁方框规格:600×900×80 | m | 87
1112 | 040101002017 | 挖沟槽土方 |  | 1.土壤类别:一、二类土 2.挖土深度:2m 内 | m3 | 91.35
1113 | 040103001031 | 沟槽、基坑回填方 |  | 1.填方材料品种:原土回填 | m3 | 50.46
1114 | 040103003065 | 余方弃置 |  | 1.废弃料品种:废土 2.运距:3km | m3 | 40.89
1115 | 040501016002 | 砌体方沟 |  | 1.断面规格:新建水泥混凝土盖板 | m2 | 38
本页小计
分部分项工程项目清单计价表
工程名称：乐昌市“花果世界”山水人家乡村振兴示范带(庆云段)项目 |  |  | 标段： |  |  |  | 第 146 页 共 380 页
序号 | 项目编码 | 项目名称 |  | 项目特征描述 | 计量 单位 | 工程量 |  | 金额（元）
[8 empty] | 综合单价 | 合价
1116 | 010401010002 | 砖地沟、明沟 |  | 1.名称:排水沟清淤 2.沟截面尺寸:600*600 一半清理 3.运距:3km | m | 47
路灯工程
1117 | 040805001001 | 常规照明灯 |  | 1.名称:太阳能路灯 2.灯杆材质、高度:高度：8m 3.光源数量:65W 4.太阳能板功率:120WP 5.蓄电池:120AH 6.太阳能板功率:120WP 7.垫层、基础:厚度、材料品种、强度等级:C20混凝土基础 | 套 | 34
水井整治
1118 | 011201001028 | 墙、柱面一般抹灰 |  | 1.面层厚度、砂浆配合比:20厚DS-M20水泥砂浆抹面 | m2 | 109.5
箱涵
1119 | 041001005001 | 路面切缝（混凝土路面） |  | 1.材质:路面切缝 2.厚度:20cm | m | 74
1120 | 041001001013 | 拆除路面 |  | 1.材质:混凝土路面破除 2.厚度:200mm | m2 | 77.7
1121 | 040103003066 | 余方弃置 |  | 1.废弃料品种:拆除废料 2.运距:3km | m3 | 15.54
1122 | 040202010016 | 碎石 |  | 1.石料规格:天然级配碎石 2.厚度:250厚 | m2 | 77.7
本页小计
分部分项工程项目清单计价表
工程名称：乐昌市“花果世界”山水人家乡村振兴示范带(庆云段)项目 |  |  | 标段： |  |  |  | 第 147 页 共 380 页
序号 | 项目编码 | 项目名称 |  | 项目特征描述 | 计量 单位 | 工程量 |  | 金额（元）
[8 empty] | 综合单价 | 合价
1123 | 040203007032 | 水泥混凝土 |  | 1.混凝土强度等级:C30 2.厚度:150厚 3.嵌缝材料:C30砼面层,按4m~6m分仓跳格浇筑,纵向每格25m~30m设1道伸缝。缝宽20~30,内填沥青砂子或沥青处理,松木条嵌缝 4.水泥混凝土路面养生 水养生 | m2 | 77.7
1124 | 040101002018 | 挖沟槽土方 |  | 1.土壤类别:一、二类土 2.挖土深度:2m 内 | m3 | 162.21
1125 | 040103001032 | 沟槽、基坑回填方 |  | 1.填方材料品种:原土回填 | m3 | 103.75
1126 | 040103003067 | 余方弃置 |  | 1.废弃料品种:废土 2.运距:3km | m3 | 58.46
1127 | 040303001005 | 混凝土垫层 |  | 1.混凝土强度等级:C20 | m3 | 5.55
1128 | 040501017001 | 混凝土方沟 |  | 1.断面规格:800*600 2.混凝土强度等级:C30 | m3 | 35.15
1129 | 040901001005 | 构件钢筋 |  | 1.材料种类:箍筋制作、安装 圆钢 φ10mm以内 | t | 3.7
1130 | 040901001006 | 构件钢筋 |  | 1.材料种类:钢筋制作、安装 带肋钢筋 φ10~25mm | t | 0.03
环境整治
花池
本页小计
分部分项工程项目清单计价表
工程名称：乐昌市“花果世界”山水人家乡村振兴示范带(庆云段)项目 |  |  | 标段： |  |  |  | 第 148 页 共 380 页
序号 | 项目编码 | 项目名称 |  | 项目特征描述 | 计量 单位 | 工程量 |  | 金额（元）
[8 empty] | 综合单价 | 合价
1131 | 040101002019 | 挖沟槽土方 |  | 1.土壤类别:一、二类土 2.挖土深度:2m 内 | m3 | 280.49
1132 | 040103001033 | 沟槽、基坑回填方 |  | 1.填方材料品种:原土回填 | m3 | 197.63
1133 | 040103003068 | 余方弃置 |  | 1.废弃料品种:废土 2.运距:3km | m3 | 82.86
1134 | 010401002015 | 实心砖墙 |  | 1.砖品种、规格、强度等级:240x115x53水泥砖砌体 2.砂浆强度等级、配合比:M7.5水泥砂浆白水泥勾缝5mm | m3 | 29.02
1135 | 010401001002 | 砖基础 |  | 1.砖品种、规格、强度等级:MU15砖砌体 2.砂浆强度等级:M7.5水泥砂浆 | m3 | 37.72
1136 | 010501001037 | 基础垫层 |  | 1.垫层材料种类、配合比、厚度:100厚C20混凝土垫层 | m3 | 22.57
1137 | 010501001038 | 基础垫层 |  | 1.垫层材料种类、配合比、厚度:100厚碎石垫层 | m3 | 22.57
1138 | 011203003005 | 块料墙、柱面 |  | 1.面层材料品种、规格、颜色:240x115x10厚青灰色仿古贴面,白水泥勾缝 2.缝宽、嵌缝材料种类:20mm厚水泥砂浆抹面 | m2 | 419.12
本页小计
分部分项工程项目清单计价表
工程名称：乐昌市“花果世界”山水人家乡村振兴示范带(庆云段)项目 |  |  | 标段： |  |  |  | 第 149 页 共 380 页
序号 | 项目编码 | 项目名称 |  | 项目特征描述 | 计量 单位 | 工程量 |  | 金额（元）
[8 empty] | 综合单价 | 合价
散水
1139 | 040303001006 | 混凝土垫层 |  | 1.混凝土种类:60厚C20混凝土垫层 | m3 | 57.6
1140 | 011101001002 | 水泥砂浆楼地面 |  | 1.面层厚度、砂浆配合比:20厚DSM20水泥砂浆 | m2 | 960
1141 | 010401010003 | 砖地沟、明沟 |  | 1.砖品种、规格、强度等级:MU10蒸压灰砂砖 2.沟截面尺寸:300*500 3.垫层材料种类、厚度:60厚C20混凝土垫层 4.20厚DSM20水泥砂浆 5.砂浆强度等级:M7.5水泥砂浆砌筑 | m | 2000
1142 | 040101002020 | 挖沟槽土方 |  | 1.土壤类别:一、二类土 2.挖土深度:2m 内 | m3 | 820.8
1143 | 040103001034 | 沟槽、基坑回填方 |  | 1.填方材料品种:原土回填 | m3 | 288
1144 | 040103003069 | 余方弃置 |  | 1.废弃料品种:废土 2.运距:3km | m3 | 532.8
三线治理
1145 | 010101001001 | 三线捆扎 |  | 1.名称：三线捆扎 2.按设计规范要求 | m | 1000
清表及回填种植土
1146 | 010103001043 | 平整场地 |  | 1.土石类别:机械平整场地 | m2 | 9864.5
措施项目
1147 | 010505002053 | 基础模板 |  | 1.基础类型:独立基础模板 | m2 | 25.8
本页小计
分部分项工程项目清单计价表
工程名称：乐昌市“花果世界”山水人家乡村振兴示范带(庆云段)项目 |  |  | 标段： |  |  |  | 第 150 页 共 380 页
序号 | 项目编码 | 项目名称 |  | 项目特征描述 | 计量 单位 | 工程量 |  | 金额（元）
[8 empty] | 综合单价 | 合价
1148 | 010505001056 | 垫层模板 |  | 1.垫层部位:基础垫层模板 | m2 | 565.38
1149 | 010505017001 | 电缆沟、地沟模板 |  | 1.构件名称:构筑物及池类 矩形池壁 木模 | m2 | 281.2
五里冲村中洞组、下马岐组、汤家组-环境整治
整个项目
环境整治
1151 | 050103009001 | 栽植花卉/地被植物 |  | 1.单位面积株数:36株/m2 2.花卉种类:麦冬草 3.株高或蓬径:高度15cm，冠幅15cm 4.养护期:3个月 | m2 | 2198.5
清表及回填种植土
1150 | 050101003001 | 栽植土回填 |  | 1.回填土质要求:种植土 | m3 | 356.55
五里冲村肖家组、杨柳坳组
整个项目
（肖家组）入口标识牌二
一、基础
1152 | 010103001044 | 平整场地 |  | 1.土石类别:机械平整场地 | m2 | 2.24
1153 | 040101003016 | 挖基坑土方 |  | 1.挖掘机挖沟槽、基坑土方一、二类土 2.人工挖基坑土方一、二类土 深度在2m内 | m3 | 0.64
1154 | 040103001035 | 沟槽、基坑回填方 |  | 1.回填土 夯实机夯实 槽、坑 | m3 | 0.27
1155 | 040103003070 | 余方弃置 |  | 1.挖掘机装土方 2.自卸汽车运土方 运距3km | m3 | 0.5
本页小计
分部分项工程项目清单计价表
工程名称：乐昌市“花果世界”山水人家乡村振兴示范带(庆云段)项目 |  |  | 标段： |  |  |  | 第 151 页 共 380 页
序号 | 项目编码 | 项目名称 |  | 项目特征描述 | 计量 单位 | 工程量 |  | 金额（元）
[8 empty] | 综合单价 | 合价
二、混凝土
1156 | 040303001007 | 混凝土垫层 |  | 1.混凝土垫层 普通预拌混凝土C15 | m3 | 0.07
1157 | 040303002005 | 混凝土基础 |  | 1.现浇建筑物混凝土 其他混凝土基础 普通预拌混凝土C25 | m3 | 0.2
1158 | 010506001024 | 现浇混凝土基础及联系梁钢筋 |  | 1.现浇构件带肋钢筋 φ25以内 | t | 0.023
三、金属构件
1159 | 040901009005 | 预埋铁件 |  | 1.预埋铁件 | t | 0.043
1160 | 010607002004 | 钢支架 |  | 1.钢骨架 | t | 0.504
1161 | 011205001024 | 墙、柱面装饰板 |  | 1.3mm厚不锈钢饰面层 墙面 | m2 | 11.61
四、楼地面
1162 | 011102003045 | 块料楼地面 |  | 1.楼地面陶瓷地砖(每块周长mm) 600以内 湿拌地面砂浆M20 青砖片240×60 | m2 | 0.66
五、墙面
1163 | 011203003006 | 块料墙、柱面 |  | 1.镶贴陶瓷面砖密缝 墙面 水泥膏 块料周长600内 青砖片240×60 2.底层抹灰15mm 各种墙面 外墙 湿拌抹灰砂浆 M20 | m2 | 1.22
六、油漆涂料
1164 | 011402003036 | 金属面油漆 |  | 1.金属面 仿木纹漆/烤漆饰面一遍 | m2 | 45.07
七、其它装饰
本页小计
分部分项工程项目清单计价表
工程名称：乐昌市“花果世界”山水人家乡村振兴示范带(庆云段)项目 |  |  | 标段： |  |  |  | 第 152 页 共 380 页
序号 | 项目编码 | 项目名称 |  | 项目特征描述 | 计量 单位 | 工程量 |  | 金额（元）
[8 empty] | 综合单价 | 合价
1165 | 011508001116 | 美术字 |  | 1.金属美术字安装 不锈钢LOGO字体/烤漆饰面/规格300×300 | 个 | 3
1166 | 011508001117 | 美术字 |  | 1.金属美术字安装 不锈钢LOGO字体/烤漆饰面/规格200×200 | 个 | 8
1167 | 011508001118 | 美术字 |  | 1.金属美术字安装 不锈钢LOGO字体/烤漆饰面/规格100×100 | 个 | 8
1168 | 011508001119 | 美术字 |  | 1.金属美术字安装 不锈钢LOGO字体/烤漆饰面/规格60×60 | 个 | 12
1169 | 011508001120 | 美术字 |  | 1.金属美术字安装 不锈钢镂空图案/烤漆饰面/规格100×100 | 个 | 4
1170 | 011507001019 | 格栅一 |  | 1.金属零星小品(构件) 制作 20×20×2热镀锌方通 2.金属零星小品(构件) 安装 3.金属面 仿木纹漆一遍 | m2 | 0.05
1171 | 011507001020 | 格栅二 |  | 1.金属零星小品(构件) 制作 20×20×2热镀锌方通 2.金属零星小品(构件) 安装 3.金属面 仿木纹漆一遍 | m2 | 0.07
（杨柳坳组）入口标识牌二
一、基础
本页小计
分部分项工程项目清单计价表
工程名称：乐昌市“花果世界”山水人家乡村振兴示范带(庆云段)项目 |  |  | 标段： |  |  |  | 第 153 页 共 380 页
序号 | 项目编码 | 项目名称 |  | 项目特征描述 | 计量 单位 | 工程量 |  | 金额（元）
[8 empty] | 综合单价 | 合价
1172 | 010103001045 | 平整场地 |  | 1.土石类别:机械平整场地 | m2 | 2.24
1173 | 040101003017 | 挖基坑土方 |  | 1.挖掘机挖沟槽、基坑土方一、二类土 2.人工挖基坑土方一、二类土 深度在2m内 | m3 | 0.64
1174 | 040103001036 | 沟槽、基坑回填方 |  | 1.回填土 夯实机夯实 槽、坑 | m3 | 0.27
1175 | 040103003071 | 余方弃置 |  | 1.挖掘机装土方 2.自卸汽车运土方 运距3km | m3 | 0.5
二、混凝土
1176 | 040303001008 | 混凝土垫层 |  | 1.混凝土垫层 普通预拌混凝土C15 | m3 | 0.07
1177 | 040303002006 | 混凝土基础 |  | 1.现浇建筑物混凝土 其他混凝土基础 普通预拌混凝土C25 | m3 | 0.2
1178 | 010506001025 | 现浇混凝土基础及联系梁钢筋 |  | 1.现浇构件带肋钢筋 φ25以内 | t | 0.023
三、金属构件
1179 | 040901009006 | 预埋铁件 |  | 1.预埋铁件 | t | 0.043
1180 | 010607002005 | 钢支架 |  | 1.钢骨架 | t | 0.504
1181 | 011205001025 | 墙、柱面装饰板 |  | 1.3mm厚不锈钢饰面层 墙面 | m2 | 11.61
四、楼地面
1182 | 011102003046 | 块料楼地面 |  | 1.楼地面陶瓷地砖(每块周长mm) 600以内 湿拌地面砂浆M20 青砖片240×60 | m2 | 0.66
五、墙面
本页小计
分部分项工程项目清单计价表
工程名称：乐昌市“花果世界”山水人家乡村振兴示范带(庆云段)项目 |  |  | 标段： |  |  |  | 第 154 页 共 380 页
序号 | 项目编码 | 项目名称 |  | 项目特征描述 | 计量 单位 | 工程量 |  | 金额（元）
[8 empty] | 综合单价 | 合价
1183 | 011203003007 | 块料墙、柱面 |  | 1.镶贴陶瓷面砖密缝 墙面 水泥膏 块料周长600内 青砖片240×60 2.底层抹灰15mm 各种墙面 外墙 湿拌抹灰砂浆 M20 | m2 | 1.22
六、油漆涂料
1184 | 011402003037 | 金属面油漆 |  | 1.金属面 仿木纹漆/烤漆饰面一遍 | m2 | 45.07
七、其它装饰
1185 | 011508001121 | 美术字 |  | 1.金属美术字安装 不锈钢LOGO字体/烤漆饰面/规格300×300 | 个 | 3
1186 | 011508001122 | 美术字 |  | 1.金属美术字安装 不锈钢LOGO字体/烤漆饰面/规格200×200 | 个 | 8
1187 | 011508001123 | 美术字 |  | 1.金属美术字安装 不锈钢LOGO字体/烤漆饰面/规格100×100 | 个 | 8
1188 | 011508001124 | 美术字 |  | 1.金属美术字安装 不锈钢LOGO字体/烤漆饰面/规格60×60 | 个 | 12
1189 | 011508001125 | 美术字 |  | 1.金属美术字安装 不锈钢镂空图案/烤漆饰面/规格100×100 | 个 | 4
本页小计
分部分项工程项目清单计价表
工程名称：乐昌市“花果世界”山水人家乡村振兴示范带(庆云段)项目 |  |  | 标段： |  |  |  | 第 155 页 共 380 页
序号 | 项目编码 | 项目名称 |  | 项目特征描述 | 计量 单位 | 工程量 |  | 金额（元）
[8 empty] | 综合单价 | 合价
1190 | 011507001021 | 格栅一 |  | 1.金属零星小品(构件) 制作 20×20×2热镀锌方通 2.金属零星小品(构件) 安装 3.金属面 仿木纹漆一遍 | m2 | 0.05
1191 | 011507001022 | 格栅二 |  | 1.金属零星小品(构件) 制作 20×20×2热镀锌方通 2.金属零星小品(构件) 安装 3.金属面 仿木纹漆一遍 | m2 | 0.07
垃圾收集屋（三座)
1192 | 010103001046 | 平整场地 |  | 1.土石类别:机械平整场地 | m2 | 21.12
1193 | 040203007033 | 水泥混凝土 |  | 1.混凝土强度等级:C20素砼地面 2.厚度:80厚 | m2 | 21.12
1194 | 040303002007 | 混凝土基础 |  | 1.混凝土种类:混凝土基础300*300*600 2.混凝土强度等级:C25 3.6厚钢板+M8地脚螺栓 4.详见设计图纸 | m3 | 0.65
1195 | 040901009007 | 预埋铁件 |  | 1.6厚钢板+M8地脚螺栓 2.详见设计图纸 | t | 0.005
1196 | 010603002013 | 空腹钢柱 |  | 1.柱类型:钢柱 2.钢材品种、规格:60x60x3.0 | t | 0.09
本页小计
分部分项工程项目清单计价表
工程名称：乐昌市“花果世界”山水人家乡村振兴示范带(庆云段)项目 |  |  | 标段： |  |  |  | 第 156 页 共 380 页
序号 | 项目编码 | 项目名称 |  | 项目特征描述 | 计量 单位 | 工程量 |  | 金额（元）
[8 empty] | 综合单价 | 合价
1197 | 010602001013 | 钢屋架 |  | 1.钢材品种、规格:60x40x3.0 30x25x2.5 80x40x3.0 30x25x2.5 60x30x3.0 | t | 0.334
1198 | 011507001023 | 平面、箱式招牌 |  | 1.基层材料种类:400*400宣传牌 1000*1310宣传牌 2.面层材料种类:1.5厚铁板 3.防护材料种类:3厚铝合金面贴广告纸 | m2 | 5.85
1199 | 011402003038 | 金属面油漆 |  | 1.构件名称:钢构件均涂刷红丹防锈漆两遍，面涂仿木纹漆两遍 | m2 | 48.56
1200 | 010901001013 | 瓦屋面 |  | 1.瓦品种、规格:3厚青灰色树脂瓦 | m2 | 15.31
1201 | 040101002021 | 挖沟槽土方 |  | 1.土壤类别:一、二类土 2.挖土深度:2m 内 | m3 | 5.83
1202 | 040103001037 | 沟槽、基坑回填方 |  | 1.填方材料品种:原土回填 | m3 | 5.18
1203 | 040103003072 | 余方弃置 |  | 1.废弃料品种:废土 2.运距:3km | m3 | 0.65
道路工程
1204 | 010103001047 | 平整场地 |  | 1.土石类别:机械平整场地 | m2 | 3416.26
1205 | 040202010017 | 碎石 |  | 1.石料规格:天然级配碎石 2.厚度:15cm | m2 | 240.76
本页小计
分部分项工程项目清单计价表
工程名称：乐昌市“花果世界”山水人家乡村振兴示范带(庆云段)项目 |  |  | 标段： |  |  |  | 第 157 页 共 380 页
序号 | 项目编码 | 项目名称 |  | 项目特征描述 | 计量 单位 | 工程量 |  | 金额（元）
[8 empty] | 综合单价 | 合价
1206 | 040203007034 | 水泥混凝土 |  | 1.混凝土强度等级:C25 2.厚度:100厚 3.嵌缝材料:按4m~6m分仓跳格浇筑,纵向每格25m~30m设1道伸缝。缝宽20~30,内填沥青砂子或沥青处理,松木条嵌缝 | m2 | 240.76
1207 | 050201003005 | 园路面层 |  | 1.路面厚度、宽度、材料种类:4厚灰色压膜地坪(600×300龙眼纹样式平铺) 2.30厚WSM20干硬性水泥砂浆找平 | m2 | 240.76
1208 | 040202010018 | 碎石 |  | 1.石料规格:天然级配碎石 2.厚度:250厚 | m2 | 3175.5
1209 | 040203007035 | 水泥混凝土 |  | 1.混凝土强度等级:C30 2.厚度:150厚 3.嵌缝材料:C30砼面层,按4m~6m分仓跳格浇筑,纵向每格25m~30m设1道伸缝。缝宽20~30,内填沥青砂子或沥青处理,松木条嵌缝 4.水泥混凝土路面养生 水养生 | m2 | 3175.5
1210 | 041001001014 | 拆除路面 |  | 1.材质:拆除原有混凝土路面面层 2.厚度:15cm | m2 | 3175.5
本页小计
分部分项工程项目清单计价表
工程名称：乐昌市“花果世界”山水人家乡村振兴示范带(庆云段)项目 |  |  | 标段： |  |  |  | 第 158 页 共 380 页
序号 | 项目编码 | 项目名称 |  | 项目特征描述 | 计量 单位 | 工程量 |  | 金额（元）
[8 empty] | 综合单价 | 合价
1211 | 041001003013 | 拆除基层 |  | 1.材质:拆除原有混凝土路面碎石基层 2.厚度:25cm | m2 | 3175.5
1212 | 040103005003 | 废料弃置（面层） |  | 1.废弃料品种:拆除废料 2.运距:3km | m3 | 537
1213 | 040103005002 | 废料弃置（基层） |  | 1.废弃料品种:拆除废料 2.运距:3km | m3 | 793.88
1214 | 040204004003 | 安砌侧(平、缘)石 |  | 1.材料品种、规格:240*115*53水泥砖,M7.5水泥砂浆砌筑,20厚WS-M20 2.砂浆:水泥砂浆抹面20厚WSM15预拌砂浆结合层 3.基础、垫层:材料品种、厚度:100厚C20混凝土垫层，100厚级配碎石垫层 | m | 4.5
挡墙工程
1215 | 040101002022 | 挖沟槽土方 |  | 1.土壤类别:一、二类土 2.挖土深度:2m 内 | m3 | 350.52
1216 | 040103001038 | 沟槽、基坑回填方 |  | 1.填方材料品种:原土回填 | m3 | 93.73
1217 | 040103003073 | 余方弃置 |  | 1.废弃料品种:废土 2.运距:3km | m3 | 256.79
1218 | 010403004003 | 石挡土墙 |  | 1.石料种类、规格:MU30毛石 2.砂浆强度等级、配合比:M7.5水泥砂浆 | m3 | 586.02
本页小计
分部分项工程项目清单计价表
工程名称：乐昌市“花果世界”山水人家乡村振兴示范带(庆云段)项目 |  |  | 标段： |  |  |  | 第 159 页 共 380 页
序号 | 项目编码 | 项目名称 |  | 项目特征描述 | 计量 单位 | 工程量 |  | 金额（元）
[8 empty] | 综合单价 | 合价
1219 | 040308002003 | 混凝土栏杆 |  | 1.混凝土强度等级:C30 2.规格尺寸:1.25m高 | m | 213
1220 | 040303001009 | 混凝土垫层 |  | 1.混凝土种类:100厚混凝土垫层 2.混凝土强度等级:C20 | m3 | 36.38
1221 | 040308008003 | 桥面排(泄)水管 |  | 1.材料品种:泄水孔 2.管径:DN100 | m | 94.8
1222 | 060302003003 | 反滤层铺筑 |  | 1.名称：反滤包 2.材料类别:1.300~400g/m21~4mm砂砾或石屑，Φ20粗砾或碎石层 | m3 | 3.56
1223 | 040201023003 | 盲沟 |  | 1.材料品种、规格:碎石盲沟 2.断面尺寸:600*400 | m | 237
环境整治
栏杆工程
1224 | 010401002016 | 实心砖墙 |  | 1.砖品种、规格、强度等级:240×115×53水泥砖 2.墙体类型:180厚 3.砂浆强度等级、配合比:M5水泥砂浆砌筑 | m3 | 18.45
1225 | 011201001029 | 墙、柱面一般抹灰 |  | 1.面层厚度、砂浆配合比:20厚WS-M15水泥砂浆抹面 | m2 | 260.47
1226 | 010502001044 | 独立基础 |  | 1.混凝土种类:细石混凝土 2.混凝土强度等级:C25 | m3 | 4.11
本页小计
分部分项工程项目清单计价表
工程名称：乐昌市“花果世界”山水人家乡村振兴示范带(庆云段)项目 |  |  | 标段： |  |  |  | 第 160 页 共 380 页
序号 | 项目编码 | 项目名称 |  | 项目特征描述 | 计量 单位 | 工程量 |  | 金额（元）
[8 empty] | 综合单价 | 合价
1227 | 010501001039 | 基础垫层 |  | 1.混凝土强度等级:C20 | m3 | 1.8
1228 | 040101003018 | 挖基坑土方 |  | 1.挖掘机挖沟槽、基坑土方一、二类土 2.人工挖基坑土方一、二类土 深度在2m内 | m3 | 29.17
1229 | 040103001039 | 沟槽、基坑回填方 |  | 1.回填土 夯实机夯实 槽、坑 | m3 | 23.27
1230 | 040103003078 | 余方弃置 |  | 1.挖掘机装土方 2.自卸汽车运土方 运距3km | m3 | 5.91
1231 | 011503001002 | 带扶手的栏杆、栏板 |  | 1.扶手材料种类、规格:仿竹篱笆 2.栏杆材料种类、规格:Φ50厚度0.55mm不锈钢立柱，Φ25厚度0.4mm不锈钢竖杆横杆，Φ16厚度0.3mm不锈钢斜管 3.高度:600mm | m | 427
排水沟整治（清掏、疏通）
1232 | 010401010004 | 砖地沟、明沟 |  | 1.名称:排水沟清淤 2.沟截面尺寸:600*600 一半清理 3.运距:3km | m | 238
水井整治
1233 | 011201001030 | 墙、柱面一般抹灰 |  | 1.面层厚度、砂浆配合比:20厚DS-M20水泥砂浆抹面 | m2 | 27
路灯工程
本页小计
分部分项工程项目清单计价表
工程名称：乐昌市“花果世界”山水人家乡村振兴示范带(庆云段)项目 |  |  | 标段： |  |  |  | 第 161 页 共 380 页
序号 | 项目编码 | 项目名称 |  | 项目特征描述 | 计量 单位 | 工程量 |  | 金额（元）
[8 empty] | 综合单价 | 合价
1234 | 040805001002 | 常规照明灯 |  | 1.名称:太阳能路灯 2.灯杆材质、高度:高度：8m 3.光源数量:65W 4.太阳能板功率:120WP 5.蓄电池:120AH 6.太阳能板功率:120WP 7.垫层、基础:厚度、材料品种、强度等级:C20混凝土基础 | 套 | 18
散水
1235 | 040303001010 | 混凝土垫层 |  | 1.混凝土种类:60厚C20混凝土垫层 | m3 | 28.8
1236 | 011101001003 | 水泥砂浆楼地面 |  | 1.面层厚度、砂浆配合比:20厚DSM20水泥砂浆 | m2 | 480
1237 | 010401010005 | 砖地沟、明沟 |  | 1.砖品种、规格、强度等级:MU10蒸压灰砂砖 2.沟截面尺寸:300*500 3.垫层材料种类、厚度:60厚C20混凝土垫层 4.20厚DSM20水泥砂浆 5.砂浆强度等级:M7.5水泥砂浆砌筑 | m | 1000
1238 | 040101002023 | 挖沟槽土方 |  | 1.土壤类别:一、二类土 2.挖土深度:2m 内 | m3 | 410.4
本页小计
分部分项工程项目清单计价表
工程名称：乐昌市“花果世界”山水人家乡村振兴示范带(庆云段)项目 |  |  | 标段： |  |  |  | 第 162 页 共 380 页
序号 | 项目编码 | 项目名称 |  | 项目特征描述 | 计量 单位 | 工程量 |  | 金额（元）
[8 empty] | 综合单价 | 合价
1239 | 040103001040 | 沟槽、基坑回填方 |  | 1.填方材料品种:原土回填 | m3 | 144.04
1240 | 040103003075 | 余方弃置 |  | 1.废弃料品种:废土 2.运距:3km | m3 | 266.4
路域整治
三线治理
1241 | 010101001003 | 三线捆扎 |  | 1.名称：三线捆扎 2.按设计规范要求 | m | 600
清表及回填种植土
1242 | 010103001049 | 平整场地 |  | 1.土石类别:机械平整场地 | m2 | 2995
池塘清淤
1243 | 040101005021 | 挖淤泥、流砂 |  | 1.挖掘深度:挖掘机挖淤泥、流砂 | m3 | 407.4
1244 | 040103003076 | 余方弃置 |  | 1.废弃料品种:淤泥 2.运距:3km | m3 | 407.4
措施项目
1245 | 010505002054 | 基础模板 |  | 1.基础类型:独立基础模板 | m2 | 77.58
1246 | 010505001057 | 垫层模板 |  | 1.垫层部位:基础垫层模板 | m2 | 162.67
五里冲村肖家组、杨柳坳组-环境整治
整个项目
环境整治
1248 | 050103009002 | 栽植花卉/地被植物 |  | 1.单位面积株数:36株/m2 2.花卉种类:麦冬草 3.株高或蓬径:高度15cm，冠幅15cm 4.养护期:3个月 | m2 | 544.28
路线整治
本页小计
分部分项工程项目清单计价表
工程名称：乐昌市“花果世界”山水人家乡村振兴示范带(庆云段)项目 |  |  | 标段： |  |  |  | 第 163 页 共 380 页
序号 | 项目编码 | 项目名称 |  | 项目特征描述 | 计量 单位 | 工程量 |  | 金额（元）
[8 empty] | 综合单价 | 合价
1249 | 050103003001 | 片植灌木 |  | 1.冠丛高:自然高80cm,冠幅80cm 2.养护期:3个月 3.蓬径:自然高80-100cm,冠幅80-100cm 4.种类:红继木球 | m2 | 32
1250 | 050103009003 | 栽植花卉/地被植物 |  | 1.单位面积株数:36株/m2 2.花卉种类:麦冬草 3.株高或蓬径:高度25-30cm，冠幅10-15cm 4.养护期:3个月 | m2 | 100
1251 | 050103009004 | 栽植花卉/地被植物 |  | 1.单位面积株数:36株/m2 2.花卉种类:翠芦莉 3.株高或蓬径:高度20-25cm，冠幅15-20cm 4.养护期:3个月 | m2 | 100
1252 | 010103001001 | 平整场地 |  | 1.土石类别:机械平整场地 | m2 | 200
1253 | 050101003001 | 栽植土回填 |  | 1.回填土质要求:种植土 | m3 | 120
清表及回填种植土
1247 | 050101003002 | 栽植土回填 |  | 1.回填土质要求:种植土 | m3 | 898.5
五里冲村欧家组、白家湾组
整个项目
（欧家组）入口标识牌二
一、基础
1254 | 010103001050 | 平整场地 |  | 1.土石类别:机械平整场地 | m2 | 2.24
本页小计
分部分项工程项目清单计价表
工程名称：乐昌市“花果世界”山水人家乡村振兴示范带(庆云段)项目 |  |  | 标段： |  |  |  | 第 164 页 共 380 页
序号 | 项目编码 | 项目名称 |  | 项目特征描述 | 计量 单位 | 工程量 |  | 金额（元）
[8 empty] | 综合单价 | 合价
1255 | 040101003019 | 挖基坑土方 |  | 1.挖掘机挖沟槽、基坑土方一、二类土 2.人工挖基坑土方一、二类土 深度在2m内 | m3 | 0.64
1256 | 040103001041 | 沟槽、基坑回填方 |  | 1.回填土 夯实机夯实 槽、坑 | m3 | 0.27
1257 | 040103003077 | 余方弃置 |  | 1.挖掘机装土方 2.自卸汽车运土方 运距3km | m3 | 0.5
二、混凝土
1258 | 040303001011 | 混凝土垫层 |  | 1.混凝土垫层 普通预拌混凝土C15 | m3 | 0.07
1259 | 040303002008 | 混凝土基础 |  | 1.现浇建筑物混凝土 其他混凝土基础 普通预拌混凝土C25 | m3 | 0.2
1260 | 010506001026 | 现浇混凝土基础及联系梁钢筋 |  | 1.现浇构件带肋钢筋 φ25以内 | t | 0.023
三、金属构件
1261 | 040901009008 | 预埋铁件 |  | 1.预埋铁件 | t | 0.043
1262 | 010607002006 | 钢支架 |  | 1.钢骨架 | t | 0.504
1263 | 011205001026 | 墙、柱面装饰板 |  | 1.3mm厚不锈钢饰面层 墙面 | m2 | 11.61
四、楼地面
1264 | 011102003047 | 块料楼地面 |  | 1.楼地面陶瓷地砖(每块周长mm) 600以内 湿拌地面砂浆M20 青砖片240×60 | m2 | 0.66
五、墙面
本页小计
分部分项工程项目清单计价表
工程名称：乐昌市“花果世界”山水人家乡村振兴示范带(庆云段)项目 |  |  | 标段： |  |  |  | 第 165 页 共 380 页
序号 | 项目编码 | 项目名称 |  | 项目特征描述 | 计量 单位 | 工程量 |  | 金额（元）
[8 empty] | 综合单价 | 合价
1265 | 011203003008 | 块料墙、柱面 |  | 1.镶贴陶瓷面砖密缝 墙面 水泥膏 块料周长600内 青砖片240×60 2.底层抹灰15mm 各种墙面 外墙 湿拌抹灰砂浆 M20 | m2 | 1.22
六、油漆涂料
1266 | 011402003039 | 金属面油漆 |  | 1.金属面 仿木纹漆/烤漆饰面一遍 | m2 | 45.07
七、其它装饰
1267 | 011508001126 | 美术字 |  | 1.金属美术字安装 不锈钢LOGO字体/烤漆饰面/规格300×300 | 个 | 3
1268 | 011508001127 | 美术字 |  | 1.金属美术字安装 不锈钢LOGO字体/烤漆饰面/规格200×200 | 个 | 8
1269 | 011508001128 | 美术字 |  | 1.金属美术字安装 不锈钢LOGO字体/烤漆饰面/规格100×100 | 个 | 8
1270 | 011508001129 | 美术字 |  | 1.金属美术字安装 不锈钢LOGO字体/烤漆饰面/规格60×60 | 个 | 12
1271 | 011508001130 | 美术字 |  | 1.金属美术字安装 不锈钢镂空图案/烤漆饰面/规格100×100 | 个 | 4
本页小计
分部分项工程项目清单计价表
工程名称：乐昌市“花果世界”山水人家乡村振兴示范带(庆云段)项目 |  |  | 标段： |  |  |  | 第 166 页 共 380 页
序号 | 项目编码 | 项目名称 |  | 项目特征描述 | 计量 单位 | 工程量 |  | 金额（元）
[8 empty] | 综合单价 | 合价
1272 | 011507001024 | 格栅一 |  | 1.金属零星小品(构件) 制作 20×20×2热镀锌方通 2.金属零星小品(构件) 安装 3.金属面 仿木纹漆一遍 | m2 | 0.05
1273 | 011507001025 | 格栅二 |  | 1.金属零星小品(构件) 制作 20×20×2热镀锌方通 2.金属零星小品(构件) 安装 3.金属面 仿木纹漆一遍 | m2 | 0.07
（白家湾组）入口标识牌二
一、基础
1274 | 010103001051 | 平整场地 |  | 1.土石类别:机械平整场地 | m2 | 2.24
1275 | 040101003020 | 挖基坑土方 |  | 1.挖掘机挖沟槽、基坑土方一、二类土 2.人工挖基坑土方一、二类土 深度在2m内 | m3 | 0.64
1276 | 040103001042 | 沟槽、基坑回填方 |  | 1.回填土 夯实机夯实 槽、坑 | m3 | 0.27
1277 | 040103003078 | 余方弃置 |  | 1.挖掘机装土方 2.自卸汽车运土方 运距3km | m3 | 0.5
二、混凝土
1278 | 040303001012 | 混凝土垫层 |  | 1.混凝土垫层 普通预拌混凝土C15 | m3 | 0.07
1279 | 040303002009 | 混凝土基础 |  | 1.现浇建筑物混凝土 其他混凝土基础 普通预拌混凝土C25 | m3 | 0.2
本页小计
分部分项工程项目清单计价表
工程名称：乐昌市“花果世界”山水人家乡村振兴示范带(庆云段)项目 |  |  | 标段： |  |  |  | 第 167 页 共 380 页
序号 | 项目编码 | 项目名称 |  | 项目特征描述 | 计量 单位 | 工程量 |  | 金额（元）
[8 empty] | 综合单价 | 合价
1280 | 010506001027 | 现浇混凝土基础及联系梁钢筋 |  | 1.现浇构件带肋钢筋 φ25以内 | t | 0.023
三、金属构件
1281 | 040901009009 | 预埋铁件 |  | 1.预埋铁件 | t | 0.043
1282 | 010607002007 | 钢支架 |  | 1.钢骨架 | t | 0.504
1283 | 011205001027 | 墙、柱面装饰板 |  | 1.3mm厚不锈钢饰面层 墙面 | m2 | 11.61
四、楼地面
1284 | 011102003048 | 块料楼地面 |  | 1.楼地面陶瓷地砖(每块周长mm) 600以内 湿拌地面砂浆M20 青砖片240×60 | m2 | 0.66
五、墙面
1285 | 011203003009 | 块料墙、柱面 |  | 1.镶贴陶瓷面砖密缝 墙面 水泥膏 块料周长600内 青砖片240×60 2.底层抹灰15mm 各种墙面 外墙 湿拌抹灰砂浆 M20 | m2 | 1.22
六、油漆涂料
1286 | 011402003040 | 金属面油漆 |  | 1.金属面 仿木纹漆/烤漆饰面一遍 | m2 | 45.07
七、其它装饰
1287 | 011508001131 | 美术字 |  | 1.金属美术字安装 不锈钢LOGO字体/烤漆饰面/规格300×300 | 个 | 3
1288 | 011508001132 | 美术字 |  | 1.金属美术字安装 不锈钢LOGO字体/烤漆饰面/规格200×200 | 个 | 8
本页小计
分部分项工程项目清单计价表
工程名称：乐昌市“花果世界”山水人家乡村振兴示范带(庆云段)项目 |  |  | 标段： |  |  |  | 第 168 页 共 380 页
序号 | 项目编码 | 项目名称 |  | 项目特征描述 | 计量 单位 | 工程量 |  | 金额（元）
[8 empty] | 综合单价 | 合价
1289 | 011508001133 | 美术字 |  | 1.金属美术字安装 不锈钢LOGO字体/烤漆饰面/规格100×100 | 个 | 8
1290 | 011508001134 | 美术字 |  | 1.金属美术字安装 不锈钢LOGO字体/烤漆饰面/规格60×60 | 个 | 12
1291 | 011508001135 | 美术字 |  | 1.金属美术字安装 不锈钢镂空图案/烤漆饰面/规格100×100 | 个 | 4
1292 | 011507001026 | 格栅一 |  | 1.金属零星小品(构件) 制作 20×20×2热镀锌方通 2.金属零星小品(构件) 安装 3.金属面 仿木纹漆一遍 | m2 | 0.05
1293 | 011507001027 | 格栅二 |  | 1.金属零星小品(构件) 制作 20×20×2热镀锌方通 2.金属零星小品(构件) 安装 3.金属面 仿木纹漆一遍 | m2 | 0.07
垃圾收集屋(两座）
1294 | 010103001052 | 平整场地 |  | 1.土石类别:机械平整场地 | m2 | 14.08
1295 | 040203007036 | 水泥混凝土 |  | 1.混凝土强度等级:C20素砼地面 2.厚度:80厚 | m2 | 14.08
本页小计
分部分项工程项目清单计价表
工程名称：乐昌市“花果世界”山水人家乡村振兴示范带(庆云段)项目 |  |  | 标段： |  |  |  | 第 169 页 共 380 页
序号 | 项目编码 | 项目名称 |  | 项目特征描述 | 计量 单位 | 工程量 |  | 金额（元）
[8 empty] | 综合单价 | 合价
1296 | 040303002010 | 混凝土基础 |  | 1.混凝土种类:混凝土基础300*300*600 2.混凝土强度等级:C25 3.6厚钢板+M8地脚螺栓 4.详见设计图纸 | m3 | 0.43
1297 | 040901009010 | 预埋铁件 |  | 1.6厚钢板+M8地脚螺栓 2.详见设计图纸 | t | 0.005
1298 | 010603002014 | 空腹钢柱 |  | 1.柱类型:钢柱 2.钢材品种、规格:60x60x3.0 | t | 0.06
1299 | 010602001014 | 钢屋架 |  | 1.钢材品种、规格:60x40x3.0 30x25x2.5 80x40x3.0 30x25x2.5 60x30x3.0 | t | 0.223
1300 | 011507001028 | 平面、箱式招牌 |  | 1.基层材料种类:400*400宣传牌 1000*1310宣传牌 2.面层材料种类:1.5厚铁板 3.防护材料种类:3厚铝合金面贴广告纸 | m2 | 3.9
1301 | 011402003041 | 金属面油漆 |  | 1.构件名称:钢构件均涂刷红丹防锈漆两遍，面涂仿木纹漆两遍 | m2 | 32.37
1302 | 010901001014 | 瓦屋面 |  | 1.瓦品种、规格:3厚青灰色树脂瓦 | m2 | 10.21
本页小计
分部分项工程项目清单计价表
工程名称：乐昌市“花果世界”山水人家乡村振兴示范带(庆云段)项目 |  |  | 标段： |  |  |  | 第 170 页 共 380 页
序号 | 项目编码 | 项目名称 |  | 项目特征描述 | 计量 单位 | 工程量 |  | 金额（元）
[8 empty] | 综合单价 | 合价
1303 | 040101002024 | 挖沟槽土方 |  | 1.土壤类别:一、二类土 2.挖土深度:2m 内 | m3 | 3.89
1304 | 040103001043 | 沟槽、基坑回填方 |  | 1.填方材料品种:原土回填 | m3 | 3.46
1305 | 040103003079 | 余方弃置 |  | 1.废弃料品种:废土 2.运距:3km | m3 | 0.43
道路工程
1306 | 010103001053 | 平整场地 |  | 1.土石类别:机械平整场地 | m2 | 1705.5
1307 | 040202010019 | 碎石 |  | 1.石料规格:天然级配碎石 2.厚度:250厚 | m2 | 1705.5
1308 | 040203007037 | 水泥混凝土 |  | 1.混凝土强度等级:C30 2.厚度:150厚 3.嵌缝材料:C30砼面层,按4m~6m分仓跳格浇筑,纵向每格25m~30m设1道伸缝。缝宽20~30,内填沥青砂子或沥青处理,松木条嵌缝 4.水泥混凝土路面养生 水养生 | m2 | 1705.5
1309 | 041001001015 | 拆除路面 |  | 1.材质:拆除原有混凝土路面面层 2.厚度:15cm | m2 | 1705.5
1310 | 041001003014 | 拆除基层 |  | 1.材质:拆除原有混凝土路面碎石基层 2.厚度:25cm | m2 | 1705.5
1311 | 040103005003 | 废料弃置 |  | 1.废弃料品种:拆除废料(路面） 2.运距:3km | m3 | 255.83
本页小计
分部分项工程项目清单计价表
工程名称：乐昌市“花果世界”山水人家乡村振兴示范带(庆云段)项目 |  |  | 标段： |  |  |  | 第 171 页 共 380 页
序号 | 项目编码 | 项目名称 |  | 项目特征描述 | 计量 单位 | 工程量 |  | 金额（元）
[8 empty] | 综合单价 | 合价
1312 | 040103003083 | 余方弃置 |  | 1.废弃料品种:拆除废料（基层） 2.运距:3km | m3 | 426.38
栏杆工程
1313 | 010401002017 | 实心砖墙 |  | 1.砖品种、规格、强度等级:240×115×53水泥砖 2.墙体类型:180厚 3.砂浆强度等级、配合比:M5水泥砂浆砌筑 | m3 | 7.54
1314 | 011201001031 | 墙、柱面一般抹灰 |  | 1.面层厚度、砂浆配合比:20厚WS-M15水泥砂浆抹面 | m2 | 106.45
1315 | 010502001045 | 独立基础 |  | 1.混凝土种类:细石混凝土 2.混凝土强度等级:C25 | m3 | 1.69
1316 | 010501001040 | 基础垫层 |  | 1.混凝土强度等级:C20 | m3 | 0.74
1317 | 040101003021 | 挖基坑土方 |  | 1.挖掘机挖沟槽、基坑土方一、二类土 2.人工挖基坑土方一、二类土 深度在2m内 | m3 | 11.99
1318 | 040103001044 | 沟槽、基坑回填方 |  | 1.回填土 夯实机夯实 槽、坑 | m3 | 9.56
1319 | 040103003081 | 余方弃置 |  | 1.挖掘机装土方 2.自卸汽车运土方 运距3km | m3 | 2.43
本页小计
分部分项工程项目清单计价表
工程名称：乐昌市“花果世界”山水人家乡村振兴示范带(庆云段)项目 |  |  | 标段： |  |  |  | 第 172 页 共 380 页
序号 | 项目编码 | 项目名称 |  | 项目特征描述 | 计量 单位 | 工程量 |  | 金额（元）
[8 empty] | 综合单价 | 合价
1320 | 011503001003 | 带扶手的栏杆、栏板 |  | 1.扶手材料种类、规格:仿竹篱笆 2.栏杆材料种类、规格:Φ50厚度0.55mm不锈钢立柱，Φ25厚度0.4mm不锈钢竖杆横杆，Φ16厚度0.3mm不锈钢斜管 3.高度:600mm | m | 174.5
1321 | 040308002004 | 混凝土栏杆 |  | 1.混凝土强度等级:C30 2.规格尺寸:1.25m高 | m | 14
排水沟整治（清掏、疏通）
1322 | 010401010006 | 砖地沟、明沟 |  | 1.名称:排水沟清淤 2.沟截面尺寸:600*600 一半清理 3.运距:3km | m | 493
1323 | 010401010007 | 砖地沟、明沟 |  | 1.断面规格:0.1m厚 2.混凝土强度等级:C25混凝土盖板 | m | 58.67
水井整治
1324 | 011201001032 | 墙、柱面一般抹灰 |  | 1.面层厚度、砂浆配合比:20厚DS-M20水泥砂浆抹面 | m2 | 10.5
路灯工程
本页小计
分部分项工程项目清单计价表
工程名称：乐昌市“花果世界”山水人家乡村振兴示范带(庆云段)项目 |  |  | 标段： |  |  |  | 第 173 页 共 380 页
序号 | 项目编码 | 项目名称 |  | 项目特征描述 | 计量 单位 | 工程量 |  | 金额（元）
[8 empty] | 综合单价 | 合价
1325 | 040805001003 | 常规照明灯 |  | 1.名称:太阳能路灯 2.灯杆材质、高度:高度：8m 3.光源数量:65W 4.太阳能板功率:120WP 5.蓄电池:120AH 6.太阳能板功率:120WP 7.垫层、基础:厚度、材料品种、强度等级:C20混凝土基础 | 套 | 11
三线治理
1326 | 010101001003 | 三线捆扎 |  | 1.名称：三线捆扎 2.按设计规范要求 | m | 600
清表及回填种植土
措施项目
1327 | 010505002055 | 基础模板 |  | 1.基础类型:独立基础模板 | m2 | 38.88
1328 | 010505001058 | 垫层模板 |  | 1.垫层部位:基础垫层模板 | m2 | 12.11
五里冲村欧家组、白家湾组-清表及回填种植土
整个项目
1329 | 010103001001 | 平整场地 |  | 1.土石类别:机械平整场地 | m2 | 636.5
1330 | 050101003001 | 栽植土回填 |  | 1.回填土质要求:种植土 | m3 | 190.95
五里冲村九菜岭组
整个项目
（九菜岭组）入口标识牌二
一、基础
本页小计
分部分项工程项目清单计价表
工程名称：乐昌市“花果世界”山水人家乡村振兴示范带(庆云段)项目 |  |  | 标段： |  |  |  | 第 174 页 共 380 页
序号 | 项目编码 | 项目名称 |  | 项目特征描述 | 计量 单位 | 工程量 |  | 金额（元）
[8 empty] | 综合单价 | 合价
1331 | 010103001055 | 平整场地 |  | 1.土石类别:机械平整场地 | m2 | 2.24
1332 | 040101003022 | 挖基坑土方 |  | 1.挖掘机挖沟槽、基坑土方一、二类土 2.人工挖基坑土方一、二类土 深度在2m内 | m3 | 0.64
1333 | 040103001045 | 沟槽、基坑回填方 |  | 1.回填土 夯实机夯实 槽、坑 | m3 | 0.27
1334 | 040103003081 | 余方弃置 |  | 1.挖掘机装土方 2.自卸汽车运土方 运距3km | m3 | 0.5
二、混凝土
1335 | 040303001013 | 混凝土垫层 |  | 1.混凝土垫层 普通预拌混凝土C15 | m3 | 0.07
1336 | 040303002011 | 混凝土基础 |  | 1.现浇建筑物混凝土 其他混凝土基础 普通预拌混凝土C25 | m3 | 0.2
1337 | 010506001028 | 现浇混凝土基础及联系梁钢筋 |  | 1.现浇构件带肋钢筋 φ25以内 | t | 0.023
三、金属构件
1338 | 040901009011 | 预埋铁件 |  | 1.预埋铁件 | t | 0.043
1339 | 010607002008 | 钢支架 |  | 1.钢骨架 | t | 0.504
1340 | 011205001028 | 墙、柱面装饰板 |  | 1.3mm厚不锈钢饰面层 墙面 | m2 | 11.61
四、楼地面
1341 | 011102003049 | 块料楼地面 |  | 1.楼地面陶瓷地砖(每块周长mm) 600以内 湿拌地面砂浆M20 青砖片240×60 | m2 | 0.66
五、墙面
本页小计
分部分项工程项目清单计价表
工程名称：乐昌市“花果世界”山水人家乡村振兴示范带(庆云段)项目 |  |  | 标段： |  |  |  | 第 175 页 共 380 页
序号 | 项目编码 | 项目名称 |  | 项目特征描述 | 计量 单位 | 工程量 |  | 金额（元）
[8 empty] | 综合单价 | 合价
1342 | 011203003010 | 块料墙、柱面 |  | 1.镶贴陶瓷面砖密缝 墙面 水泥膏 块料周长600内 青砖片240×60 2.底层抹灰15mm 各种墙面 外墙 湿拌抹灰砂浆 M20 | m2 | 1.22
六、油漆涂料
1343 | 011402003042 | 金属面油漆 |  | 1.金属面 仿木纹漆/烤漆饰面一遍 | m2 | 45.07
七、其它装饰
1344 | 011508001136 | 美术字 |  | 1.金属美术字安装 不锈钢LOGO字体/烤漆饰面/规格300×300 | 个 | 3
1345 | 011508001137 | 美术字 |  | 1.金属美术字安装 不锈钢LOGO字体/烤漆饰面/规格200×200 | 个 | 8
1346 | 011508001138 | 美术字 |  | 1.金属美术字安装 不锈钢LOGO字体/烤漆饰面/规格100×100 | 个 | 8
1347 | 011508001139 | 美术字 |  | 1.金属美术字安装 不锈钢LOGO字体/烤漆饰面/规格60×60 | 个 | 12
1348 | 011508001140 | 美术字 |  | 1.金属美术字安装 不锈钢镂空图案/烤漆饰面/规格100×100 | 个 | 4
本页小计
分部分项工程项目清单计价表
工程名称：乐昌市“花果世界”山水人家乡村振兴示范带(庆云段)项目 |  |  | 标段： |  |  |  | 第 176 页 共 380 页
序号 | 项目编码 | 项目名称 |  | 项目特征描述 | 计量 单位 | 工程量 |  | 金额（元）
[8 empty] | 综合单价 | 合价
1349 | 011507001029 | 格栅一 |  | 1.金属零星小品(构件) 制作 20×20×2热镀锌方通 2.金属零星小品(构件) 安装 3.金属面 仿木纹漆一遍 | m2 | 0.05
1350 | 011507001030 | 格栅二 |  | 1.金属零星小品(构件) 制作 20×20×2热镀锌方通 2.金属零星小品(构件) 安装 3.金属面 仿木纹漆一遍 | m2 | 0.07
垃圾收集屋（一座）
1351 | 010103001056 | 平整场地 |  | 1.土石类别:机械平整场地 | m2 | 7.04
1352 | 040203007038 | 水泥混凝土 |  | 1.混凝土强度等级:C20素砼地面 2.厚度:80厚 | m2 | 7.04
1353 | 040303002012 | 混凝土基础 |  | 1.混凝土种类:混凝土基础300*300*600 2.混凝土强度等级:C25 3.6厚钢板+M8地脚螺栓 4.详见设计图纸 | m3 | 0.22
1354 | 040901009012 | 预埋铁件 |  | 1.6厚钢板+M8地脚螺栓 2.详见设计图纸 | t | 0.005
1355 | 010603002015 | 空腹钢柱 |  | 1.柱类型:钢柱 2.钢材品种、规格:60x60x3.0 | t | 0.03
本页小计
分部分项工程项目清单计价表
工程名称：乐昌市“花果世界”山水人家乡村振兴示范带(庆云段)项目 |  |  | 标段： |  |  |  | 第 177 页 共 380 页
序号 | 项目编码 | 项目名称 |  | 项目特征描述 | 计量 单位 | 工程量 |  | 金额（元）
[8 empty] | 综合单价 | 合价
1356 | 010602001015 | 钢屋架 |  | 1.钢材品种、规格:60x40x3.0 30x25x2.5 80x40x3.0 30x25x2.5 60x30x3.0 | t | 0.111
1357 | 011507001031 | 平面、箱式招牌 |  | 1.基层材料种类:400*400宣传牌 1000*1310宣传牌 2.面层材料种类:1.5厚铁板 3.防护材料种类:3厚铝合金面贴广告纸 | m2 | 1.95
1358 | 011402003043 | 金属面油漆 |  | 1.构件名称:钢构件均涂刷红丹防锈漆两遍，面涂仿木纹漆两遍 | m2 | 16.19
1359 | 010901001015 | 瓦屋面 |  | 1.瓦品种、规格:3厚青灰色树脂瓦 | m2 | 5.1
1360 | 040101002025 | 挖沟槽土方 |  | 1.土壤类别:一、二类土 2.挖土深度:2m 内 | m3 | 1.94
1361 | 040103001046 | 沟槽、基坑回填方 |  | 1.填方材料品种:原土回填 | m3 | 1.73
1362 | 040103003082 | 余方弃置 |  | 1.废弃料品种:废土 2.运距:3km | m3 | 0.22
道路工程
1363 | 010103001057 | 平整场地 |  | 1.土石类别:机械平整场地 | m2 | 1727.5
1364 | 040202010020 | 碎石 |  | 1.石料规格:天然级配碎石 2.厚度:250厚 | m2 | 1727.5
本页小计
分部分项工程项目清单计价表
工程名称：乐昌市“花果世界”山水人家乡村振兴示范带(庆云段)项目 |  |  | 标段： |  |  |  | 第 178 页 共 380 页
序号 | 项目编码 | 项目名称 |  | 项目特征描述 | 计量 单位 | 工程量 |  | 金额（元）
[8 empty] | 综合单价 | 合价
1365 | 040203007039 | 水泥混凝土 |  | 1.混凝土强度等级:C30 2.厚度:150厚 3.嵌缝材料:C30砼面层,按4m~6m分仓跳格浇筑,纵向每格25m~30m设1道伸缝。缝宽20~30,内填沥青砂子或沥青处理,松木条嵌缝 4.水泥混凝土路面养生 水养生 | m2 | 1727.5
1366 | 041001001016 | 拆除路面 |  | 1.材质:拆除原有混凝土路面面层 2.厚度:15cm | m2 | 1727.5
1367 | 041001003015 | 拆除基层 |  | 1.材质:拆除原有混凝土路面碎石基层 2.厚度:25cm | m2 | 1727.5
1368 | 040103005005 | 废料弃置 |  | 1.废弃料品种:拆除废料(路面） 2.运距:3km | m3 | 259.13
1369 | 040103003086 | 余方弃置 |  | 1.废弃料品种:拆除废料（基层） 2.运距:3km | m3 | 431.88
栏杆工程
1370 | 010401002018 | 实心砖墙 |  | 1.砖品种、规格、强度等级:240×115×53水泥砖 2.墙体类型:180厚 3.砂浆强度等级、配合比:M5水泥砂浆砌筑 | m3 | 16.78
本页小计
分部分项工程项目清单计价表
工程名称：乐昌市“花果世界”山水人家乡村振兴示范带(庆云段)项目 |  |  | 标段： |  |  |  | 第 179 页 共 380 页
序号 | 项目编码 | 项目名称 |  | 项目特征描述 | 计量 单位 | 工程量 |  | 金额（元）
[8 empty] | 综合单价 | 合价
1371 | 011201001033 | 墙、柱面一般抹灰 |  | 1.面层厚度、砂浆配合比:20厚WS-M15水泥砂浆抹面 | m2 | 236.99
1372 | 010502001046 | 独立基础 |  | 1.混凝土种类:细石混凝土 2.混凝土强度等级:C25 | m3 | 3.75
1373 | 010501001041 | 基础垫层 |  | 1.混凝土强度等级:C20 | m3 | 1.64
1374 | 040101003023 | 挖基坑土方 |  | 1.挖掘机挖沟槽、基坑土方一、二类土 2.人工挖基坑土方一、二类土 深度在2m内 | m3 | 26.64
1375 | 040103001047 | 沟槽、基坑回填方 |  | 1.回填土 夯实机夯实 槽、坑 | m3 | 21.25
1376 | 040103003085 | 余方弃置 |  | 1.挖掘机装土方 2.自卸汽车运土方 运距3km | m3 | 5.39
1377 | 011503001004 | 带扶手的栏杆、栏板 |  | 1.扶手材料种类、规格:仿竹篱笆 2.栏杆材料种类、规格:Φ50厚度0.55mm不锈钢立柱，Φ25厚度0.4mm不锈钢竖杆横杆，Φ16厚度0.3mm不锈钢斜管 3.高度:600mm | m | 388.5
1378 | 040308002005 | 混凝土栏杆 |  | 1.混凝土强度等级:C30 2.规格尺寸:1.25m高 | m | 48
排水沟整治（清掏、疏通）
本页小计
分部分项工程项目清单计价表
工程名称：乐昌市“花果世界”山水人家乡村振兴示范带(庆云段)项目 |  |  | 标段： |  |  |  | 第 180 页 共 380 页
序号 | 项目编码 | 项目名称 |  | 项目特征描述 | 计量 单位 | 工程量 |  | 金额（元）
[8 empty] | 综合单价 | 合价
1379 | 010401010008 | 砖地沟、明沟 |  | 1.名称:排水沟清淤 2.沟截面尺寸:600*600 一半清理 3.运距:3km | m | 17
路灯工程
1380 | 040805001004 | 常规照明灯 |  | 1.名称:太阳能路灯 2.灯杆材质、高度:高度：8m 3.光源数量:65W 4.太阳能板功率:120WP 5.蓄电池:120AH 6.太阳能板功率:120WP 7.垫层、基础:厚度、材料品种、强度等级:C20混凝土基础 | 套 | 19
三线治理
1381 | 010101001004 | 三线捆扎 |  | 1.名称：三线捆扎 2.按设计规范要求 | m | 400
清表及回填种植土
池塘清淤
1382 | 040101005022 | 挖淤泥、流砂 |  | 1.挖掘深度:挖掘机挖淤泥、流砂 | m3 | 249.52
1383 | 040103003084 | 余方弃置 |  | 1.废弃料品种:淤泥 2.运距:3km | m3 | 249.52
措施项目
1384 | 010505002056 | 基础模板 |  | 1.基础类型:独立基础模板 | m2 | 64.5
1385 | 010505001059 | 垫层模板 |  | 1.垫层部位:基础垫层模板 | m2 | 19.34
本页小计
分部分项工程项目清单计价表
工程名称：乐昌市“花果世界”山水人家乡村振兴示范带(庆云段)项目 |  |  | 标段： |  |  |  | 第 181 页 共 380 页
序号 | 项目编码 | 项目名称 |  | 项目特征描述 | 计量 单位 | 工程量 |  | 金额（元）
[8 empty] | 综合单价 | 合价
五里冲村九菜岭组-清表及回填种植土
整个项目
1386 | 010103001001 | 平整场地 |  | 1.土石类别:机械平整场地 | m2 | 2195.06
1387 | 050101003001 | 栽植土回填 |  | 1.回填土质要求:种植土 | m3 | 658.52
五里冲村仙脚下组
整个项目
（仙脚下组）入口标识牌二
一、基础
1388 | 010103001059 | 平整场地 |  | 1.土石类别:机械平整场地 | m2 | 2.24
1389 | 040101003024 | 挖基坑土方 |  | 1.挖掘机挖沟槽、基坑土方一、二类土 2.人工挖基坑土方一、二类土 深度在2m内 | m3 | 0.64
1390 | 040103001048 | 沟槽、基坑回填方 |  | 1.回填土 夯实机夯实 槽、坑 | m3 | 0.27
1391 | 040103003085 | 余方弃置 |  | 1.挖掘机装土方 2.自卸汽车运土方 运距3km | m3 | 0.5
二、混凝土
1392 | 040303001014 | 混凝土垫层 |  | 1.混凝土垫层 普通预拌混凝土C15 | m3 | 0.07
1393 | 040303002013 | 混凝土基础 |  | 1.现浇建筑物混凝土 其他混凝土基础 普通预拌混凝土C25 | m3 | 0.2
1394 | 010506001029 | 现浇混凝土基础及联系梁钢筋 |  | 1.现浇构件带肋钢筋 φ25以内 | t | 0.023
三、金属构件
1395 | 040901009013 | 预埋铁件 |  | 1.预埋铁件 | t | 0.043
1396 | 010607002009 | 钢支架 |  | 1.钢骨架 | t | 0.504
本页小计
分部分项工程项目清单计价表
工程名称：乐昌市“花果世界”山水人家乡村振兴示范带(庆云段)项目 |  |  | 标段： |  |  |  | 第 182 页 共 380 页
序号 | 项目编码 | 项目名称 |  | 项目特征描述 | 计量 单位 | 工程量 |  | 金额（元）
[8 empty] | 综合单价 | 合价
1397 | 011205001029 | 墙、柱面装饰板 |  | 1.3mm厚不锈钢饰面层 墙面 | m2 | 11.61
四、楼地面
1398 | 011102003050 | 块料楼地面 |  | 1.楼地面陶瓷地砖(每块周长mm) 600以内 湿拌地面砂浆M20 青砖片240×60 | m2 | 0.66
五、墙面
1399 | 011203003011 | 块料墙、柱面 |  | 1.镶贴陶瓷面砖密缝 墙面 水泥膏 块料周长600内 青砖片240×60 2.底层抹灰15mm 各种墙面 外墙 湿拌抹灰砂浆 M20 | m2 | 1.22
六、油漆涂料
1400 | 011402003044 | 金属面油漆 |  | 1.金属面 仿木纹漆/烤漆饰面一遍 | m2 | 45.07
七、其它装饰
1401 | 011508001141 | 美术字 |  | 1.金属美术字安装 不锈钢LOGO字体/烤漆饰面/规格300×300 | 个 | 3
1402 | 011508001142 | 美术字 |  | 1.金属美术字安装 不锈钢LOGO字体/烤漆饰面/规格200×200 | 个 | 8
1403 | 011508001143 | 美术字 |  | 1.金属美术字安装 不锈钢LOGO字体/烤漆饰面/规格100×100 | 个 | 8
本页小计
分部分项工程项目清单计价表
工程名称：乐昌市“花果世界”山水人家乡村振兴示范带(庆云段)项目 |  |  | 标段： |  |  |  | 第 183 页 共 380 页
序号 | 项目编码 | 项目名称 |  | 项目特征描述 | 计量 单位 | 工程量 |  | 金额（元）
[8 empty] | 综合单价 | 合价
1404 | 011508001144 | 美术字 |  | 1.金属美术字安装 不锈钢LOGO字体/烤漆饰面/规格60×60 | 个 | 12
1405 | 011508001145 | 美术字 |  | 1.金属美术字安装 不锈钢镂空图案/烤漆饰面/规格100×100 | 个 | 4
1406 | 011507001032 | 格栅一 |  | 1.金属零星小品(构件) 制作 20×20×2热镀锌方通 2.金属零星小品(构件) 安装 3.金属面 仿木纹漆一遍 | m2 | 0.05
1407 | 011507001033 | 格栅二 |  | 1.金属零星小品(构件) 制作 20×20×2热镀锌方通 2.金属零星小品(构件) 安装 3.金属面 仿木纹漆一遍 | m2 | 0.07
垃圾收集屋（一座）
1408 | 010103001060 | 平整场地 |  | 1.土石类别:机械平整场地 | m2 | 7.04
1409 | 040203007040 | 水泥混凝土 |  | 1.混凝土强度等级:C20素砼地面 2.厚度:80厚 | m2 | 7.04
1410 | 040303002014 | 混凝土基础 |  | 1.混凝土种类:混凝土基础300*300*600 2.混凝土强度等级:C25 3.6厚钢板+M8地脚螺栓 4.详见设计图纸 | m3 | 0.22
本页小计
分部分项工程项目清单计价表
工程名称：乐昌市“花果世界”山水人家乡村振兴示范带(庆云段)项目 |  |  | 标段： |  |  |  | 第 184 页 共 380 页
序号 | 项目编码 | 项目名称 |  | 项目特征描述 | 计量 单位 | 工程量 |  | 金额（元）
[8 empty] | 综合单价 | 合价
1411 | 040901009014 | 预埋铁件 |  | 1.6厚钢板+M8地脚螺栓 2.详见设计图纸 | t | 0.005
1412 | 010603002016 | 空腹钢柱 |  | 1.柱类型:钢柱 2.钢材品种、规格:60x60x3.0 | t | 0.03
1413 | 010602001016 | 钢屋架 |  | 1.钢材品种、规格:60x40x3.0 30x25x2.5 80x40x3.0 30x25x2.5 60x30x3.0 | t | 0.111
1414 | 011507001034 | 平面、箱式招牌 |  | 1.基层材料种类:400*400宣传牌 1000*1310宣传牌 2.面层材料种类:1.5厚铁板 3.防护材料种类:3厚铝合金面贴广告纸 | m2 | 1.95
1415 | 011402003045 | 金属面油漆 |  | 1.构件名称:钢构件均涂刷红丹防锈漆两遍，面涂仿木纹漆两遍 | m2 | 16.19
1416 | 010901001016 | 瓦屋面 |  | 1.瓦品种、规格:3厚青灰色树脂瓦 | m2 | 5.1
1417 | 040101002026 | 挖沟槽土方 |  | 1.土壤类别:一、二类土 2.挖土深度:2m 内 | m3 | 1.94
1418 | 040103001049 | 沟槽、基坑回填方 |  | 1.填方材料品种:原土回填 | m3 | 1.73
1419 | 040103003086 | 余方弃置 |  | 1.废弃料品种:废土 2.运距:3km | m3 | 0.22
道路工程
本页小计
分部分项工程项目清单计价表
工程名称：乐昌市“花果世界”山水人家乡村振兴示范带(庆云段)项目 |  |  | 标段： |  |  |  | 第 185 页 共 380 页
序号 | 项目编码 | 项目名称 |  | 项目特征描述 | 计量 单位 | 工程量 |  | 金额（元）
[8 empty] | 综合单价 | 合价
1420 | 010103001061 | 平整场地 |  | 1.土石类别:机械平整场地 | m2 | 42.5
1421 | 040202010021 | 碎石 |  | 1.石料规格:天然级配碎石 2.厚度:250厚 | m2 | 42.5
1422 | 040203007041 | 水泥混凝土 |  | 1.混凝土强度等级:C30 2.厚度:150厚 3.嵌缝材料:C30砼面层,按4m~6m分仓跳格浇筑,纵向每格25m~30m设1道伸缝。缝宽20~30,内填沥青砂子或沥青处理,松木条嵌缝 4.水泥混凝土路面养生 水养生 | m2 | 42.5
1423 | 041001001017 | 拆除路面 |  | 1.材质:拆除原有混凝土路面面层 2.厚度:15cm | m2 | 42.5
1424 | 041001003016 | 拆除基层 |  | 1.材质:拆除原有混凝土路面碎石基层 2.厚度:25cm | m2 | 42.5
1425 | 040103005006 | 废料弃置 |  | 1.废弃料品种:拆除废料(路面） 2.运距:3km | m3 | 6.38
1426 | 040103003091 | 余方弃置 |  | 1.废弃料品种:拆除废料（基层） 2.运距:3km | m3 | 10.63
栏杆工程
本页小计
分部分项工程项目清单计价表
工程名称：乐昌市“花果世界”山水人家乡村振兴示范带(庆云段)项目 |  |  | 标段： |  |  |  | 第 186 页 共 380 页
序号 | 项目编码 | 项目名称 |  | 项目特征描述 | 计量 单位 | 工程量 |  | 金额（元）
[8 empty] | 综合单价 | 合价
1427 | 010401002019 | 实心砖墙 |  | 1.砖品种、规格、强度等级:240×115×53水泥砖 2.墙体类型:180厚 3.砂浆强度等级、配合比:M5水泥砂浆砌筑 | m3 | 29.29
1428 | 011201001034 | 墙、柱面一般抹灰 |  | 1.面层厚度、砂浆配合比:20厚WS-M15水泥砂浆抹面 | m2 | 413.58
1429 | 010502001047 | 独立基础 |  | 1.混凝土种类:细石混凝土 2.混凝土强度等级:C25 | m3 | 6.53
1430 | 010501001042 | 基础垫层 |  | 1.混凝土强度等级:C20 | m3 | 2.86
1431 | 040101003025 | 挖基坑土方 |  | 1.挖掘机挖沟槽、基坑土方一、二类土 2.人工挖基坑土方一、二类土 深度在2m内 | m3 | 46.35
1432 | 040103001050 | 沟槽、基坑回填方 |  | 1.回填土 夯实机夯实 槽、坑 | m3 | 36.97
1433 | 040103003090 | 余方弃置 |  | 1.挖掘机装土方 2.自卸汽车运土方 运距3km | m3 | 9.38
1434 | 011503001005 | 带扶手的栏杆、栏板 |  | 1.扶手材料种类、规格:仿竹篱笆 2.栏杆材料种类、规格:Φ50厚度0.55mm不锈钢立柱，Φ25厚度0.4mm不锈钢竖杆横杆，Φ16厚度0.3mm不锈钢斜管 3.高度:600mm | m | 762
本页小计
分部分项工程项目清单计价表
工程名称：乐昌市“花果世界”山水人家乡村振兴示范带(庆云段)项目 |  |  | 标段： |  |  |  | 第 187 页 共 380 页
序号 | 项目编码 | 项目名称 |  | 项目特征描述 | 计量 单位 | 工程量 |  | 金额（元）
[8 empty] | 综合单价 | 合价
排水沟整治（清掏、疏通）
1435 | 010401010009 | 砖地沟、明沟 |  | 1.名称:排水沟清淤 2.沟截面尺寸:600*600 一半清理 3.运距:3km | m | 26
路灯工程
1436 | 040805001005 | 常规照明灯 |  | 1.名称:太阳能路灯 2.灯杆材质、高度:高度：8m 3.光源数量:65W 4.太阳能板功率:120WP 5.蓄电池:120AH 6.太阳能板功率:120WP 7.垫层、基础:厚度、材料品种、强度等级:C20混凝土基础 | 套 | 9
仓储点
1437 | 040101002027 | 挖沟槽土方 |  | 1.土壤类别:一、二类土 2.挖土深度:2m 内 | m3 | 179.85
1438 | 040103001051 | 沟槽、基坑回填方 |  | 1.填方材料品种:原土回填 | m3 | 132.48
1439 | 040103003088 | 余方弃置 |  | 1.废弃料品种:废土 2.运距:3km | m3 | 936.94
1440 | 010502006001 | 钢筋混凝土柱 |  | 1.混凝土强度等级:C30 | m3 | 2.1
本页小计
分部分项工程项目清单计价表
工程名称：乐昌市“花果世界”山水人家乡村振兴示范带(庆云段)项目 |  |  | 标段： |  |  |  | 第 188 页 共 380 页
序号 | 项目编码 | 项目名称 |  | 项目特征描述 | 计量 单位 | 工程量 |  | 金额（元）
[8 empty] | 综合单价 | 合价
1441 | 010401002020 | 实心砖墙 |  | 1.砖品种、规格、强度等级:MU10.0蒸压灰砂砖 2.砂浆强度等级、配合比:DM-M7.5水泥砂浆砌筑 | m3 | 83.17
1442 | 010502002001 | 条形基础 |  | 1.混凝土强度等级:C30 | m3 | 19.27
1443 | 010501001043 | 基础垫层 |  | 1.混凝土强度等级:C20 | m3 | 13.65
1444 | 010502025001 | 扶手、压顶 |  | 1.断面尺寸:380*100mm 2.混凝土种类:C30 | m3 | 15.25
1445 | 010506001030 | 现浇构件钢筋 |  | 1.钢筋种类、规格:现浇构件带肋钢筋 φ25以内 | t | 1.61
1446 | 010506001031 | 现浇构件钢筋 |  | 1.钢筋种类、规格:现浇构件箍筋 圆钢 φ10以内 | t | 0.51
1447 | 011201001035 | 墙、柱面一般抹灰 |  | 1.底层厚度、砂浆配合比:15厚DP-M5混合砂浆分两次找平 | m2 | 999.59
1448 | 011403001020 | 抹灰面油漆 |  | 1.刮腻子遍数:分层满刮抗裂外墙腻子2厚，设分格缝 2.油漆品种、刷漆遍数:外墙涂料二道，封固底漆一道 | m2 | 999.59
本页小计
分部分项工程项目清单计价表
工程名称：乐昌市“花果世界”山水人家乡村振兴示范带(庆云段)项目 |  |  | 标段： |  |  |  | 第 189 页 共 380 页
序号 | 项目编码 | 项目名称 |  | 项目特征描述 | 计量 单位 | 工程量 |  | 金额（元）
[8 empty] | 综合单价 | 合价
1449 | 040203007042 | 水泥混凝土 |  | 1.混凝土强度等级:C30 2.厚度:180厚 3.嵌缝材料:按4m~6m分仓跳格浇筑,纵向每格25m~30m设1道伸缝。缝宽20~30,内填沥青砂子或沥青处理,松木条嵌缝 | m2 | 2118.03
1450 | 040202010022 | 碎石 |  | 1.石料规格:天然级配碎石 2.厚度:250厚 | m2 | 2118.03
1451 | 010803001001 | 金属卷帘(闸)门 |  | 1.门代号及洞口尺寸:成品定制铁艺门（带滑轮） 2.启动装置品种、规格:5720*2400mm | m2 | 1
1452 | 010103001062 | 平整场地 |  | 1.土石类别:机械平整场地 | m2 | 2118.03
三线治理
1453 | 010101001005 | 三线捆扎 |  | 1.名称：三线捆扎 2.按设计规范要求 | m | 400
清表及回填种植土
池塘清淤
1454 | 040101005023 | 挖淤泥、流砂 |  | 1.挖掘深度:挖掘机挖淤泥、流砂 | m3 | 533.54
1455 | 040103003089 | 余方弃置 |  | 1.废弃料品种:淤泥 2.运距:3km | m3 | 533.54
措施项目
1456 | 010505002057 | 基础模板 |  | 1.基础类型:独立基础模板 | m2 | 108.9
本页小计
分部分项工程项目清单计价表
工程名称：乐昌市“花果世界”山水人家乡村振兴示范带(庆云段)项目 |  |  | 标段： |  |  |  | 第 190 页 共 380 页
序号 | 项目编码 | 项目名称 |  | 项目特征描述 | 计量 单位 | 工程量 |  | 金额（元）
[8 empty] | 综合单价 | 合价
1457 | 010505002058 | 基础模板 |  | 1.基础类型:带形基础模板 有筋 | m2 | 80.29
1458 | 010505001060 | 垫层模板 |  | 1.垫层部位:基础垫层模板 | m2 | 94.32
1459 | 010505004001 | 柱面模板 |  | 1.模板形式:矩形柱模板(周长m) 支模高度3.6m内 1.2内 | m2 | 80.29
五里冲村仙脚下组-清表及回填种植土
整个项目
1460 | 010103001001 | 平整场地 |  | 1.土石类别:机械平整场地 | m2 | 2726.94
1461 | 050101003001 | 栽植土回填 |  | 1.回填土质要求:种植土 | m3 | 818.08
五里冲村辛田组
整个项目
（辛田组）入口标识牌二
一、基础
1462 | 010103001064 | 平整场地 |  | 1.土石类别:机械平整场地 | m2 | 2.24
1463 | 040101003026 | 挖基坑土方 |  | 1.挖掘机挖沟槽、基坑土方一、二类土 2.人工挖基坑土方一、二类土 深度在2m内 | m3 | 0.64
1464 | 040103001052 | 沟槽、基坑回填方 |  | 1.回填土 夯实机夯实 槽、坑 | m3 | 0.27
1465 | 040103003090 | 余方弃置 |  | 1.挖掘机装土方 2.自卸汽车运土方 运距3km | m3 | 0.5
二、混凝土
1466 | 040303001015 | 混凝土垫层 |  | 1.混凝土垫层 普通预拌混凝土C15 | m3 | 0.07
本页小计
分部分项工程项目清单计价表
工程名称：乐昌市“花果世界”山水人家乡村振兴示范带(庆云段)项目 |  |  | 标段： |  |  |  | 第 191 页 共 380 页
序号 | 项目编码 | 项目名称 |  | 项目特征描述 | 计量 单位 | 工程量 |  | 金额（元）
[8 empty] | 综合单价 | 合价
1467 | 040303002015 | 混凝土基础 |  | 1.现浇建筑物混凝土 其他混凝土基础 普通预拌混凝土C25 | m3 | 0.2
1468 | 010506001032 | 现浇混凝土基础及联系梁钢筋 |  | 1.现浇构件带肋钢筋 φ25以内 | t | 0.023
三、金属构件
1469 | 040901009015 | 预埋铁件 |  | 1.预埋铁件 | t | 0.043
1470 | 010607002010 | 钢支架 |  | 1.钢骨架 | t | 0.504
1471 | 011205001030 | 墙、柱面装饰板 |  | 1.3mm厚不锈钢饰面层 墙面 | m2 | 11.61
四、楼地面
1472 | 011102003051 | 块料楼地面 |  | 1.楼地面陶瓷地砖(每块周长mm) 600以内 湿拌地面砂浆M20 青砖片240×60 | m2 | 0.66
五、墙面
1473 | 011203003012 | 块料墙、柱面 |  | 1.镶贴陶瓷面砖密缝 墙面 水泥膏 块料周长600内 青砖片240×60 2.底层抹灰15mm 各种墙面 外墙 湿拌抹灰砂浆 M20 | m2 | 1.22
六、油漆涂料
1474 | 011402003046 | 金属面油漆 |  | 1.金属面 仿木纹漆/烤漆饰面一遍 | m2 | 45.07
七、其它装饰
1475 | 011508001146 | 美术字 |  | 1.金属美术字安装 不锈钢LOGO字体/烤漆饰面/规格300×300 | 个 | 3
本页小计
分部分项工程项目清单计价表
工程名称：乐昌市“花果世界”山水人家乡村振兴示范带(庆云段)项目 |  |  | 标段： |  |  |  | 第 192 页 共 380 页
序号 | 项目编码 | 项目名称 |  | 项目特征描述 | 计量 单位 | 工程量 |  | 金额（元）
[8 empty] | 综合单价 | 合价
1476 | 011508001147 | 美术字 |  | 1.金属美术字安装 不锈钢LOGO字体/烤漆饰面/规格200×200 | 个 | 8
1477 | 011508001148 | 美术字 |  | 1.金属美术字安装 不锈钢LOGO字体/烤漆饰面/规格100×100 | 个 | 8
1478 | 011508001149 | 美术字 |  | 1.金属美术字安装 不锈钢LOGO字体/烤漆饰面/规格60×60 | 个 | 12
1479 | 011508001150 | 美术字 |  | 1.金属美术字安装 不锈钢镂空图案/烤漆饰面/规格100×100 | 个 | 4
1480 | 011507001035 | 格栅一 |  | 1.金属零星小品(构件) 制作 20×20×2热镀锌方通 2.金属零星小品(构件) 安装 3.金属面 仿木纹漆一遍 | m2 | 0.05
1481 | 011507001036 | 格栅二 |  | 1.金属零星小品(构件) 制作 20×20×2热镀锌方通 2.金属零星小品(构件) 安装 3.金属面 仿木纹漆一遍 | m2 | 0.07
垃圾收集屋（一座）
1482 | 010103001065 | 平整场地 |  | 1.土石类别:机械平整场地 | m2 | 7.04
1483 | 040203007043 | 水泥混凝土 |  | 1.混凝土强度等级:C20素砼地面 2.厚度:80厚 | m2 | 7.04
本页小计
分部分项工程项目清单计价表
工程名称：乐昌市“花果世界”山水人家乡村振兴示范带(庆云段)项目 |  |  | 标段： |  |  |  | 第 193 页 共 380 页
序号 | 项目编码 | 项目名称 |  | 项目特征描述 | 计量 单位 | 工程量 |  | 金额（元）
[8 empty] | 综合单价 | 合价
1484 | 040303002016 | 混凝土基础 |  | 1.混凝土种类:混凝土基础300*300*600 2.混凝土强度等级:C25 3.6厚钢板+M8地脚螺栓 4.详见设计图纸 | m3 | 0.22
1485 | 040901009016 | 预埋铁件 |  | 1.6厚钢板+M8地脚螺栓 2.详见设计图纸 | t | 0.005
1486 | 010603002017 | 空腹钢柱 |  | 1.柱类型:钢柱 2.钢材品种、规格:60x60x3.0 | t | 0.03
1487 | 010602001017 | 钢屋架 |  | 1.钢材品种、规格:60x40x3.0 30x25x2.5 80x40x3.0 30x25x2.5 60x30x3.0 | t | 0.111
1488 | 011507001037 | 平面、箱式招牌 |  | 1.基层材料种类:400*400宣传牌 1000*1310宣传牌 2.面层材料种类:1.5厚铁板 3.防护材料种类:3厚铝合金面贴广告纸 | m2 | 1.95
1489 | 011402003047 | 金属面油漆 |  | 1.构件名称:钢构件均涂刷红丹防锈漆两遍，面涂仿木纹漆两遍 | m2 | 16.19
1490 | 010901001017 | 瓦屋面 |  | 1.瓦品种、规格:3厚青灰色树脂瓦 | m2 | 5.1
本页小计
分部分项工程项目清单计价表
工程名称：乐昌市“花果世界”山水人家乡村振兴示范带(庆云段)项目 |  |  | 标段： |  |  |  | 第 194 页 共 380 页
序号 | 项目编码 | 项目名称 |  | 项目特征描述 | 计量 单位 | 工程量 |  | 金额（元）
[8 empty] | 综合单价 | 合价
1491 | 040101002028 | 挖沟槽土方 |  | 1.土壤类别:一、二类土 2.挖土深度:2m 内 | m3 | 1.94
1492 | 040103001053 | 沟槽、基坑回填方 |  | 1.填方材料品种:原土回填 | m3 | 1.73
1493 | 040103003091 | 余方弃置 |  | 1.废弃料品种:废土 2.运距:3km | m3 | 0.22
道路工程
1494 | 010103001066 | 平整场地 |  | 1.土石类别:机械平整场地 | m2 | 584.5
1495 | 040202010023 | 碎石 |  | 1.石料规格:天然级配碎石 2.厚度:250厚 | m2 | 584.5
1496 | 040203007044 | 水泥混凝土 |  | 1.混凝土强度等级:C30 2.厚度:150厚 3.嵌缝材料:C30砼面层,按4m~6m分仓跳格浇筑,纵向每格25m~30m设1道伸缝。缝宽20~30,内填沥青砂子或沥青处理,松木条嵌缝 4.水泥混凝土路面养生 水养生 | m2 | 584.5
1497 | 041001001018 | 拆除路面 |  | 1.材质:拆除原有混凝土路面面层 2.厚度:15cm | m2 | 584.5
1498 | 041001003017 | 拆除基层 |  | 1.材质:拆除原有混凝土路面碎石基层 2.厚度:25cm | m2 | 584.5
1499 | 040103005007 | 废料弃置 |  | 1.废弃料品种:拆除废料(路面） 2.运距:3km | m3 | 87.68
本页小计
分部分项工程项目清单计价表
工程名称：乐昌市“花果世界”山水人家乡村振兴示范带(庆云段)项目 |  |  | 标段： |  |  |  | 第 195 页 共 380 页
序号 | 项目编码 | 项目名称 |  | 项目特征描述 | 计量 单位 | 工程量 |  | 金额（元）
[8 empty] | 综合单价 | 合价
1500 | 040103003095 | 余方弃置 |  | 1.废弃料品种:拆除废料（基层） 2.运距:3km | m3 | 146.13
栏杆工程
1501 | 010401002021 | 实心砖墙 |  | 1.砖品种、规格、强度等级:240×115×53水泥砖 2.墙体类型:180厚 3.砂浆强度等级、配合比:M5水泥砂浆砌筑 | m3 | 11.1
1502 | 011201001036 | 墙、柱面一般抹灰 |  | 1.面层厚度、砂浆配合比:20厚WS-M15水泥砂浆抹面 | m2 | 156.77
1503 | 010502001048 | 独立基础 |  | 1.混凝土种类:细石混凝土 2.混凝土强度等级:C25 | m3 | 2.48
1504 | 010501001044 | 基础垫层 |  | 1.混凝土强度等级:C20 | m3 | 1.08
1505 | 040101003027 | 挖基坑土方 |  | 1.挖掘机挖沟槽、基坑土方一、二类土 2.人工挖基坑土方一、二类土 深度在2m内 | m3 | 17.58
1506 | 040103001054 | 沟槽、基坑回填方 |  | 1.回填土 夯实机夯实 槽、坑 | m3 | 14.02
1507 | 040103003094 | 余方弃置 |  | 1.挖掘机装土方 2.自卸汽车运土方 运距3km | m3 | 3.56
本页小计
分部分项工程项目清单计价表
工程名称：乐昌市“花果世界”山水人家乡村振兴示范带(庆云段)项目 |  |  | 标段： |  |  |  | 第 196 页 共 380 页
序号 | 项目编码 | 项目名称 |  | 项目特征描述 | 计量 单位 | 工程量 |  | 金额（元）
[8 empty] | 综合单价 | 合价
1508 | 011503001006 | 带扶手的栏杆、栏板 |  | 1.扶手材料种类、规格:仿竹篱笆 2.栏杆材料种类、规格:Φ50厚度0.55mm不锈钢立柱，Φ25厚度0.4mm不锈钢竖杆横杆，Φ16厚度0.3mm不锈钢斜管 3.高度:600mm | m | 257
1509 | 040308002006 | 混凝土栏杆 |  | 1.混凝土强度等级:C30 2.规格尺寸:1.25m高 | m | 58.5
路灯工程
1510 | 040805001006 | 常规照明灯 |  | 1.名称:太阳能路灯 2.灯杆材质、高度:高度：8m 3.光源数量:65W 4.太阳能板功率:120WP 5.蓄电池:120AH 6.太阳能板功率:120WP 7.垫层、基础:厚度、材料品种、强度等级:C20混凝土基础 | 套 | 10
三线治理
1511 | 010101001006 | 三线捆扎 |  | 1.名称：三线捆扎 2.按设计规范要求 | m | 300
清表及回填种植土
池塘清淤
本页小计
分部分项工程项目清单计价表
工程名称：乐昌市“花果世界”山水人家乡村振兴示范带(庆云段)项目 |  |  | 标段： |  |  |  | 第 197 页 共 380 页
序号 | 项目编码 | 项目名称 |  | 项目特征描述 | 计量 单位 | 工程量 |  | 金额（元）
[8 empty] | 综合单价 | 合价
1512 | 040101005024 | 挖淤泥、流砂 |  | 1.挖掘深度:挖掘机挖淤泥、流砂 | m3 | 201.5
1513 | 040103003093 | 余方弃置 |  | 1.废弃料品种:淤泥 2.运距:3km | m3 | 201.5
措施项目
1514 | 010505002059 | 基础模板 |  | 1.基础类型:独立基础模板 | m2 | 44.1
1515 | 010505001061 | 垫层模板 |  | 1.垫层部位:基础垫层模板 | m2 | 13.3
五里冲村辛田组-清表及回填种植土
整个项目
1516 | 010103001001 | 平整场地 |  | 1.土石类别:机械平整场地 | m2 | 732.7
1517 | 050101003001 | 栽植土回填 |  | 1.回填土质要求:种植土 | m3 | 219.81
五里冲村柞树背组、原祖山组
整个项目
（柞树背组）入口标识牌二
一、基础
1518 | 010103001068 | 平整场地 |  | 1.土石类别:机械平整场地 | m2 | 2.24
1519 | 040101003028 | 挖基坑土方 |  | 1.挖掘机挖沟槽、基坑土方一、二类土 2.人工挖基坑土方一、二类土 深度在2m内 | m3 | 0.64
1520 | 040103001055 | 沟槽、基坑回填方 |  | 1.回填土 夯实机夯实 槽、坑 | m3 | 0.27
1521 | 040103003094 | 余方弃置 |  | 1.挖掘机装土方 2.自卸汽车运土方 运距3km | m3 | 0.5
二、混凝土
本页小计
分部分项工程项目清单计价表
工程名称：乐昌市“花果世界”山水人家乡村振兴示范带(庆云段)项目 |  |  | 标段： |  |  |  | 第 198 页 共 380 页
序号 | 项目编码 | 项目名称 |  | 项目特征描述 | 计量 单位 | 工程量 |  | 金额（元）
[8 empty] | 综合单价 | 合价
1522 | 040303001016 | 混凝土垫层 |  | 1.混凝土垫层 普通预拌混凝土C15 | m3 | 0.07
1523 | 040303002017 | 混凝土基础 |  | 1.现浇建筑物混凝土 其他混凝土基础 普通预拌混凝土C25 | m3 | 0.2
1524 | 010506001033 | 现浇混凝土基础及联系梁钢筋 |  | 1.现浇构件带肋钢筋 φ25以内 | t | 0.023
三、金属构件
1525 | 040901009017 | 预埋铁件 |  | 1.预埋铁件 | t | 0.043
1526 | 010607002011 | 钢支架 |  | 1.钢骨架 | t | 0.504
1527 | 011205001031 | 墙、柱面装饰板 |  | 1.3mm厚不锈钢饰面层 墙面 | m2 | 11.61
四、楼地面
1528 | 011102003052 | 块料楼地面 |  | 1.楼地面陶瓷地砖(每块周长mm) 600以内 湿拌地面砂浆M20 青砖片240×60 | m2 | 0.66
五、墙面
1529 | 011203003013 | 块料墙、柱面 |  | 1.镶贴陶瓷面砖密缝 墙面 水泥膏 块料周长600内 青砖片240×60 2.底层抹灰15mm 各种墙面 外墙 湿拌抹灰砂浆 M20 | m2 | 1.22
六、油漆涂料
1530 | 011402003048 | 金属面油漆 |  | 1.金属面 仿木纹漆/烤漆饰面一遍 | m2 | 45.07
七、其它装饰
1531 | 011508001151 | 美术字 |  | 1.金属美术字安装 不锈钢LOGO字体/烤漆饰面/规格300×300 | 个 | 3
本页小计
分部分项工程项目清单计价表
工程名称：乐昌市“花果世界”山水人家乡村振兴示范带(庆云段)项目 |  |  | 标段： |  |  |  | 第 199 页 共 380 页
序号 | 项目编码 | 项目名称 |  | 项目特征描述 | 计量 单位 | 工程量 |  | 金额（元）
[8 empty] | 综合单价 | 合价
1532 | 011508001152 | 美术字 |  | 1.金属美术字安装 不锈钢LOGO字体/烤漆饰面/规格200×200 | 个 | 8
1533 | 011508001153 | 美术字 |  | 1.金属美术字安装 不锈钢LOGO字体/烤漆饰面/规格100×100 | 个 | 8
1534 | 011508001154 | 美术字 |  | 1.金属美术字安装 不锈钢LOGO字体/烤漆饰面/规格60×60 | 个 | 12
1535 | 011508001155 | 美术字 |  | 1.金属美术字安装 不锈钢镂空图案/烤漆饰面/规格100×100 | 个 | 4
1536 | 011507001038 | 格栅一 |  | 1.金属零星小品(构件) 制作 20×20×2热镀锌方通 2.金属零星小品(构件) 安装 3.金属面 仿木纹漆一遍 | m2 | 0.05
1537 | 011507001039 | 格栅二 |  | 1.金属零星小品(构件) 制作 20×20×2热镀锌方通 2.金属零星小品(构件) 安装 3.金属面 仿木纹漆一遍 | m2 | 0.07
（原祖山组）入口标识牌二
一、基础
1538 | 010103001069 | 平整场地 |  | 1.土石类别:机械平整场地 | m2 | 2.24
本页小计
分部分项工程项目清单计价表
工程名称：乐昌市“花果世界”山水人家乡村振兴示范带(庆云段)项目 |  |  | 标段： |  |  |  | 第 200 页 共 380 页
序号 | 项目编码 | 项目名称 |  | 项目特征描述 | 计量 单位 | 工程量 |  | 金额（元）
[8 empty] | 综合单价 | 合价
1539 | 040101003029 | 挖基坑土方 |  | 1.挖掘机挖沟槽、基坑土方一、二类土 2.人工挖基坑土方一、二类土 深度在2m内 | m3 | 0.64
1540 | 040103001056 | 沟槽、基坑回填方 |  | 1.回填土 夯实机夯实 槽、坑 | m3 | 0.27
1541 | 040103003095 | 余方弃置 |  | 1.挖掘机装土方 2.自卸汽车运土方 运距3km | m3 | 0.5
二、混凝土
1542 | 040303001017 | 混凝土垫层 |  | 1.混凝土垫层 普通预拌混凝土C15 | m3 | 0.07
1543 | 040303002018 | 混凝土基础 |  | 1.现浇建筑物混凝土 其他混凝土基础 普通预拌混凝土C25 | m3 | 0.2
1544 | 010506001034 | 现浇混凝土基础及联系梁钢筋 |  | 1.现浇构件带肋钢筋 φ25以内 | t | 0.023
三、金属构件
1545 | 040901009018 | 预埋铁件 |  | 1.预埋铁件 | t | 0.043
1546 | 010607002012 | 钢支架 |  | 1.钢骨架 | t | 0.504
1547 | 011205001032 | 墙、柱面装饰板 |  | 1.3mm厚不锈钢饰面层 墙面 | m2 | 11.61
四、楼地面
1548 | 011102003053 | 块料楼地面 |  | 1.楼地面陶瓷地砖(每块周长mm) 600以内 湿拌地面砂浆M20 青砖片240×60 | m2 | 0.66
五、墙面
本页小计
分部分项工程项目清单计价表
工程名称：乐昌市“花果世界”山水人家乡村振兴示范带(庆云段)项目 |  |  | 标段： |  |  |  | 第 201 页 共 380 页
序号 | 项目编码 | 项目名称 |  | 项目特征描述 | 计量 单位 | 工程量 |  | 金额（元）
[8 empty] | 综合单价 | 合价
1549 | 011203003014 | 块料墙、柱面 |  | 1.镶贴陶瓷面砖密缝 墙面 水泥膏 块料周长600内 青砖片240×60 2.底层抹灰15mm 各种墙面 外墙 湿拌抹灰砂浆 M20 | m2 | 1.22
六、油漆涂料
1550 | 011402003049 | 金属面油漆 |  | 1.金属面 仿木纹漆/烤漆饰面一遍 | m2 | 45.07
七、其它装饰
1551 | 011508001156 | 美术字 |  | 1.金属美术字安装 不锈钢LOGO字体/烤漆饰面/规格300×300 | 个 | 3
1552 | 011508001157 | 美术字 |  | 1.金属美术字安装 不锈钢LOGO字体/烤漆饰面/规格200×200 | 个 | 8
1553 | 011508001158 | 美术字 |  | 1.金属美术字安装 不锈钢LOGO字体/烤漆饰面/规格100×100 | 个 | 8
1554 | 011508001159 | 美术字 |  | 1.金属美术字安装 不锈钢LOGO字体/烤漆饰面/规格60×60 | 个 | 12
1555 | 011508001160 | 美术字 |  | 1.金属美术字安装 不锈钢镂空图案/烤漆饰面/规格100×100 | 个 | 4
本页小计
分部分项工程项目清单计价表
工程名称：乐昌市“花果世界”山水人家乡村振兴示范带(庆云段)项目 |  |  | 标段： |  |  |  | 第 202 页 共 380 页
序号 | 项目编码 | 项目名称 |  | 项目特征描述 | 计量 单位 | 工程量 |  | 金额（元）
[8 empty] | 综合单价 | 合价
1556 | 011507001040 | 格栅一 |  | 1.金属零星小品(构件) 制作 20×20×2热镀锌方通 2.金属零星小品(构件) 安装 3.金属面 仿木纹漆一遍 | m2 | 0.05
1557 | 011507001041 | 格栅二 |  | 1.金属零星小品(构件) 制作 20×20×2热镀锌方通 2.金属零星小品(构件) 安装 3.金属面 仿木纹漆一遍 | m2 | 0.07
入口标识牌二
一、基础
1558 | 010103001070 | 平整场地 |  | 1.土石类别:机械平整场地 | m2 | 2.24
1559 | 040101003030 | 挖基坑土方 |  | 1.挖掘机挖沟槽、基坑土方一、二类土 2.人工挖基坑土方一、二类土 深度在2m内 | m3 | 0.64
1560 | 040103001057 | 沟槽、基坑回填方 |  | 1.回填土 夯实机夯实 槽、坑 | m3 | 0.27
1561 | 040103003096 | 余方弃置 |  | 1.挖掘机装土方 2.自卸汽车运土方 运距3km | m3 | 0.5
二、混凝土
1562 | 040303001018 | 混凝土垫层 |  | 1.混凝土垫层 普通预拌混凝土C15 | m3 | 0.07
1563 | 040303002019 | 混凝土基础 |  | 1.现浇建筑物混凝土 其他混凝土基础 普通预拌混凝土C25 | m3 | 0.2
1564 | 010506001035 | 现浇混凝土基础及联系梁钢筋 |  | 1.现浇构件带肋钢筋 φ25以内 | t | 0.023
本页小计
分部分项工程项目清单计价表
工程名称：乐昌市“花果世界”山水人家乡村振兴示范带(庆云段)项目 |  |  | 标段： |  |  |  | 第 203 页 共 380 页
序号 | 项目编码 | 项目名称 |  | 项目特征描述 | 计量 单位 | 工程量 |  | 金额（元）
[8 empty] | 综合单价 | 合价
三、金属构件
1565 | 040901009019 | 预埋铁件 |  | 1.预埋铁件 | t | 0.043
1566 | 010607002013 | 钢支架 |  | 1.钢骨架 | t | 0.504
1567 | 011205001033 | 墙、柱面装饰板 |  | 1.3mm厚不锈钢饰面层 墙面 | m2 | 11.61
四、楼地面
1568 | 011102003054 | 块料楼地面 |  | 1.楼地面陶瓷地砖(每块周长mm) 600以内 湿拌地面砂浆M20 青砖片240×60 | m2 | 0.66
五、墙面
1569 | 011203003015 | 块料墙、柱面 |  | 1.镶贴陶瓷面砖密缝 墙面 水泥膏 块料周长600内 青砖片240×60 2.底层抹灰15mm 各种墙面 外墙 湿拌抹灰砂浆 M20 | m2 | 1.22
六、油漆涂料
1570 | 011402003050 | 金属面油漆 |  | 1.金属面 仿木纹漆/烤漆饰面一遍 | m2 | 45.07
七、其它装饰
1571 | 011508001161 | 美术字 |  | 1.金属美术字安装 不锈钢LOGO字体/烤漆饰面/规格300×300 | 个 | 3
1572 | 011508001162 | 美术字 |  | 1.金属美术字安装 不锈钢LOGO字体/烤漆饰面/规格200×200 | 个 | 8
1573 | 011508001163 | 美术字 |  | 1.金属美术字安装 不锈钢LOGO字体/烤漆饰面/规格100×100 | 个 | 8
本页小计
分部分项工程项目清单计价表
工程名称：乐昌市“花果世界”山水人家乡村振兴示范带(庆云段)项目 |  |  | 标段： |  |  |  | 第 204 页 共 380 页
序号 | 项目编码 | 项目名称 |  | 项目特征描述 | 计量 单位 | 工程量 |  | 金额（元）
[8 empty] | 综合单价 | 合价
1574 | 011508001164 | 美术字 |  | 1.金属美术字安装 不锈钢LOGO字体/烤漆饰面/规格60×60 | 个 | 12
1575 | 011508001165 | 美术字 |  | 1.金属美术字安装 不锈钢镂空图案/烤漆饰面/规格100×100 | 个 | 4
1576 | 011507001042 | 格栅一 |  | 1.金属零星小品(构件) 制作 20×20×2热镀锌方通 2.金属零星小品(构件) 安装 3.金属面 仿木纹漆一遍 | m2 | 0.05
1577 | 011507001043 | 格栅二 |  | 1.金属零星小品(构件) 制作 20×20×2热镀锌方通 2.金属零星小品(构件) 安装 3.金属面 仿木纹漆一遍 | m2 | 0.07
垃圾收集屋（三座)
1578 | 010103001071 | 平整场地 |  | 1.土石类别:机械平整场地 | m2 | 21.12
1579 | 040203007045 | 水泥混凝土 |  | 1.混凝土强度等级:C20素砼地面 2.厚度:80厚 | m2 | 21.12
1580 | 040303002020 | 混凝土基础 |  | 1.混凝土种类:混凝土基础300*300*600 2.混凝土强度等级:C25 3.6厚钢板+M8地脚螺栓 4.详见设计图纸 | m3 | 0.65
本页小计
分部分项工程项目清单计价表
工程名称：乐昌市“花果世界”山水人家乡村振兴示范带(庆云段)项目 |  |  | 标段： |  |  |  | 第 205 页 共 380 页
序号 | 项目编码 | 项目名称 |  | 项目特征描述 | 计量 单位 | 工程量 |  | 金额（元）
[8 empty] | 综合单价 | 合价
1581 | 040901009020 | 预埋铁件 |  | 1.6厚钢板+M8地脚螺栓 2.详见设计图纸 | t | 0.005
1582 | 010603002018 | 空腹钢柱 |  | 1.柱类型:钢柱 2.钢材品种、规格:60x60x3.0 | t | 0.09
1583 | 010602001018 | 钢屋架 |  | 1.钢材品种、规格:60x40x3.0 30x25x2.5 80x40x3.0 30x25x2.5 60x30x3.0 | t | 0.334
1584 | 011507001044 | 平面、箱式招牌 |  | 1.基层材料种类:400*400宣传牌 1000*1310宣传牌 2.面层材料种类:1.5厚铁板 3.防护材料种类:3厚铝合金面贴广告纸 | m2 | 5.85
1585 | 011402003051 | 金属面油漆 |  | 1.构件名称:钢构件均涂刷红丹防锈漆两遍，面涂仿木纹漆两遍 | m2 | 48.56
1586 | 010901001018 | 瓦屋面 |  | 1.瓦品种、规格:3厚青灰色树脂瓦 | m2 | 15.31
1587 | 040101002029 | 挖沟槽土方 |  | 1.土壤类别:一、二类土 2.挖土深度:2m 内 | m3 | 5.83
1588 | 040103001058 | 沟槽、基坑回填方 |  | 1.填方材料品种:原土回填 | m3 | 5.18
1589 | 040103003097 | 余方弃置 |  | 1.废弃料品种:废土 2.运距:3km | m3 | 0.65
道路工程
本页小计
分部分项工程项目清单计价表
工程名称：乐昌市“花果世界”山水人家乡村振兴示范带(庆云段)项目 |  |  | 标段： |  |  |  | 第 206 页 共 380 页
序号 | 项目编码 | 项目名称 |  | 项目特征描述 | 计量 单位 | 工程量 |  | 金额（元）
[8 empty] | 综合单价 | 合价
1590 | 010103001072 | 平整场地 |  | 1.土石类别:机械平整场地 | m2 | 1631.5
1591 | 040202010024 | 碎石 |  | 1.石料规格:天然级配碎石 2.厚度:250厚 | m2 | 1631.5
1592 | 040203007046 | 水泥混凝土 |  | 1.混凝土强度等级:C30 2.厚度:150厚 3.嵌缝材料:C30砼面层,按4m~6m分仓跳格浇筑,纵向每格25m~30m设1道伸缝。缝宽20~30,内填沥青砂子或沥青处理,松木条嵌缝 4.水泥混凝土路面养生 水养生 | m2 | 1631.5
1593 | 041001001019 | 拆除路面 |  | 1.材质:拆除原有混凝土路面面层 2.厚度:15cm | m2 | 1631.5
1594 | 041001003018 | 拆除基层 |  | 1.材质:拆除原有混凝土路面碎石基层 2.厚度:25cm | m2 | 1631.5
1595 | 040103005008 | 废料弃置 |  | 1.废弃料品种:拆除废料(路面） 2.运距:3km | m3 | 244.73
1596 | 040103003101 | 余方弃置 |  | 1.废弃料品种:拆除废料（基层） 2.运距:3km | m3 | 407.88
栏杆工程
本页小计
分部分项工程项目清单计价表
工程名称：乐昌市“花果世界”山水人家乡村振兴示范带(庆云段)项目 |  |  | 标段： |  |  |  | 第 207 页 共 380 页
序号 | 项目编码 | 项目名称 |  | 项目特征描述 | 计量 单位 | 工程量 |  | 金额（元）
[8 empty] | 综合单价 | 合价
1597 | 010401002022 | 实心砖墙 |  | 1.砖品种、规格、强度等级:240×115×53水泥砖 2.墙体类型:180厚 3.砂浆强度等级、配合比:M5水泥砂浆砌筑 | m3 | 10.78
1598 | 011201001037 | 墙、柱面一般抹灰 |  | 1.面层厚度、砂浆配合比:20厚WS-M15水泥砂浆抹面 | m2 | 152.2
1599 | 010502001049 | 独立基础 |  | 1.混凝土种类:细石混凝土 2.混凝土强度等级:C25 | m3 | 2.4
1600 | 010501001045 | 基础垫层 |  | 1.混凝土强度等级:C20 | m3 | 1.05
1601 | 040101003031 | 挖基坑土方 |  | 1.挖掘机挖沟槽、基坑土方一、二类土 2.人工挖基坑土方一、二类土 深度在2m内 | m3 | 17.05
1602 | 040103001059 | 沟槽、基坑回填方 |  | 1.回填土 夯实机夯实 槽、坑 | m3 | 13.6
1603 | 040103003100 | 余方弃置 |  | 1.挖掘机装土方 2.自卸汽车运土方 运距3km | m3 | 3.45
1604 | 011503001007 | 带扶手的栏杆、栏板 |  | 1.扶手材料种类、规格:仿竹篱笆 2.栏杆材料种类、规格:Φ50厚度0.55mm不锈钢立柱，Φ25厚度0.4mm不锈钢竖杆横杆，Φ16厚度0.3mm不锈钢斜管 3.高度:600mm | m | 249.5
本页小计
分部分项工程项目清单计价表
工程名称：乐昌市“花果世界”山水人家乡村振兴示范带(庆云段)项目 |  |  | 标段： |  |  |  | 第 208 页 共 380 页
序号 | 项目编码 | 项目名称 |  | 项目特征描述 | 计量 单位 | 工程量 |  | 金额（元）
[8 empty] | 综合单价 | 合价
1605 | 040308002007 | 混凝土栏杆 |  | 1.混凝土强度等级:C30 2.规格尺寸:1.25m高 | m | 18.5
挡墙工程
1606 | 040101002030 | 挖沟槽土方 |  | 1.土壤类别:一、二类土 2.挖土深度:2m 内 | m3 | 286.44
1607 | 040103001060 | 沟槽、基坑回填方 |  | 1.填方材料品种:原土回填 | m3 | 67.58
1608 | 040103003099 | 余方弃置 |  | 1.废弃料品种:废土 2.运距:3km | m3 | 218.86
1609 | 010502025002 | 扶手、压顶 |  | 1.断面尺寸:400*200 2.混凝土强度等级:C30 | m3 | 6.56
1610 | 010403004004 | 石挡土墙 |  | 1.石料种类、规格:MU30毛石 2.砂浆强度等级、配合比:M7.5水泥砂浆 | m3 | 558
1611 | 040308002008 | 混凝土栏杆 |  | 1.混凝土强度等级:C30 2.规格尺寸:1.25m高 | m | 62.5
1612 | 040303001019 | 混凝土垫层 |  | 1.混凝土种类:100厚混凝土垫层 2.混凝土强度等级:C20 | m3 | 27.9
1613 | 040308008004 | 桥面排(泄)水管 |  | 1.材料品种:泄水孔 2.管径:DN100 | m | 99.2
本页小计
分部分项工程项目清单计价表
工程名称：乐昌市“花果世界”山水人家乡村振兴示范带(庆云段)项目 |  |  | 标段： |  |  |  | 第 209 页 共 380 页
序号 | 项目编码 | 项目名称 |  | 项目特征描述 | 计量 单位 | 工程量 |  | 金额（元）
[8 empty] | 综合单价 | 合价
1614 | 060302003004 | 反滤层铺筑 |  | 1.名称：反滤包 2.材料类别:1.300~400g/m21~4mm砂砾或石屑，Φ20粗砾或碎石层 | m3 | 5.1
1615 | 040201023004 | 盲沟 |  | 1.材料品种、规格:碎石盲沟 2.断面尺寸:600*400 | m | 155
排水沟整治（清掏、疏通）
1616 | 010401010010 | 砖地沟、明沟 |  | 1.名称:排水沟清淤 2.沟截面尺寸:600*600 一半清理 3.运距:3km | m | 351
路灯工程
1617 | 040805001007 | 常规照明灯 |  | 1.名称:太阳能路灯 2.灯杆材质、高度:高度：8m 3.光源数量:65W 4.太阳能板功率:120WP 5.蓄电池:120AH 6.太阳能板功率:120WP 7.垫层、基础:厚度、材料品种、强度等级:C20混凝土基础 | 套 | 16
三线治理
1618 | 010101001007 | 三线捆扎 |  | 1.名称：三线捆扎 2.按设计规范要求 | m | 600
清表及回填种植土
本页小计
分部分项工程项目清单计价表
工程名称：乐昌市“花果世界”山水人家乡村振兴示范带(庆云段)项目 |  |  | 标段： |  |  |  | 第 210 页 共 380 页
序号 | 项目编码 | 项目名称 |  | 项目特征描述 | 计量 单位 | 工程量 |  | 金额（元）
[8 empty] | 综合单价 | 合价
措施项目
1619 | 010505002060 | 基础模板 |  | 1.基础类型:独立基础模板 | m2 | 51.9
1620 | 010505001062 | 垫层模板 |  | 1.垫层部位:基础垫层模板 | m2 | 47.11
五里冲村柞树背组、原祖山组-清表及回填种植土
整个项目
1621 | 010103001001 | 平整场地 |  | 1.土石类别:机械平整场地 | m2 | 1173.27
1622 | 050101003001 | 栽植土回填 |  | 1.回填土质要求:种植土 | m3 | 351.98
五里冲村山背组
整个项目
（山背组）入口标识牌二
一、基础
1623 | 010103001074 | 平整场地 |  | 1.土石类别:机械平整场地 | m2 | 2.24
1624 | 040101003032 | 挖基坑土方 |  | 1.挖掘机挖沟槽、基坑土方一、二类土 2.人工挖基坑土方一、二类土 深度在2m内 | m3 | 0.64
1625 | 040103001061 | 沟槽、基坑回填方 |  | 1.回填土 夯实机夯实 槽、坑 | m3 | 0.27
1626 | 040103003100 | 余方弃置 |  | 1.挖掘机装土方 2.自卸汽车运土方 运距3km | m3 | 0.5
二、混凝土
1627 | 040303001020 | 混凝土垫层 |  | 1.混凝土垫层 普通预拌混凝土C15 | m3 | 0.07
1628 | 040303002021 | 混凝土基础 |  | 1.现浇建筑物混凝土 其他混凝土基础 普通预拌混凝土C25 | m3 | 0.2
本页小计
分部分项工程项目清单计价表
工程名称：乐昌市“花果世界”山水人家乡村振兴示范带(庆云段)项目 |  |  | 标段： |  |  |  | 第 211 页 共 380 页
序号 | 项目编码 | 项目名称 |  | 项目特征描述 | 计量 单位 | 工程量 |  | 金额（元）
[8 empty] | 综合单价 | 合价
1629 | 010506001036 | 现浇混凝土基础及联系梁钢筋 |  | 1.现浇构件带肋钢筋 φ25以内 | t | 0.023
三、金属构件
1630 | 040901009021 | 预埋铁件 |  | 1.预埋铁件 | t | 0.043
1631 | 010607002014 | 钢支架 |  | 1.钢骨架 | t | 0.504
1632 | 011205001034 | 墙、柱面装饰板 |  | 1.3mm厚不锈钢饰面层 墙面 | m2 | 11.61
四、楼地面
1633 | 011102003055 | 块料楼地面 |  | 1.楼地面陶瓷地砖(每块周长mm) 600以内 湿拌地面砂浆M20 青砖片240×60 | m2 | 0.66
五、墙面
1634 | 011203003016 | 块料墙、柱面 |  | 1.镶贴陶瓷面砖密缝 墙面 水泥膏 块料周长600内 青砖片240×60 2.底层抹灰15mm 各种墙面 外墙 湿拌抹灰砂浆 M20 | m2 | 1.22
六、油漆涂料
1635 | 011402003052 | 金属面油漆 |  | 1.金属面 仿木纹漆/烤漆饰面一遍 | m2 | 45.07
七、其它装饰
1636 | 011508001166 | 美术字 |  | 1.金属美术字安装 不锈钢LOGO字体/烤漆饰面/规格300×300 | 个 | 3
1637 | 011508001167 | 美术字 |  | 1.金属美术字安装 不锈钢LOGO字体/烤漆饰面/规格200×200 | 个 | 8
本页小计
分部分项工程项目清单计价表
工程名称：乐昌市“花果世界”山水人家乡村振兴示范带(庆云段)项目 |  |  | 标段： |  |  |  | 第 212 页 共 380 页
序号 | 项目编码 | 项目名称 |  | 项目特征描述 | 计量 单位 | 工程量 |  | 金额（元）
[8 empty] | 综合单价 | 合价
1638 | 011508001168 | 美术字 |  | 1.金属美术字安装 不锈钢LOGO字体/烤漆饰面/规格100×100 | 个 | 8
1639 | 011508001169 | 美术字 |  | 1.金属美术字安装 不锈钢LOGO字体/烤漆饰面/规格60×60 | 个 | 12
1640 | 011508001170 | 美术字 |  | 1.金属美术字安装 不锈钢镂空图案/烤漆饰面/规格100×100 | 个 | 4
1641 | 011507001045 | 格栅一 |  | 1.金属零星小品(构件) 制作 20×20×2热镀锌方通 2.金属零星小品(构件) 安装 3.金属面 仿木纹漆一遍 | m2 | 0.05
1642 | 011507001046 | 格栅二 |  | 1.金属零星小品(构件) 制作 20×20×2热镀锌方通 2.金属零星小品(构件) 安装 3.金属面 仿木纹漆一遍 | m2 | 0.07
垃圾收集屋（一座）
1643 | 010103001075 | 平整场地 |  | 1.土石类别:机械平整场地 | m2 | 7.04
1644 | 040203007047 | 水泥混凝土 |  | 1.混凝土强度等级:C20素砼地面 2.厚度:80厚 | m2 | 7.04
本页小计
分部分项工程项目清单计价表
工程名称：乐昌市“花果世界”山水人家乡村振兴示范带(庆云段)项目 |  |  | 标段： |  |  |  | 第 213 页 共 380 页
序号 | 项目编码 | 项目名称 |  | 项目特征描述 | 计量 单位 | 工程量 |  | 金额（元）
[8 empty] | 综合单价 | 合价
1645 | 040303002022 | 混凝土基础 |  | 1.混凝土种类:混凝土基础300*300*600 2.混凝土强度等级:C25 3.6厚钢板+M8地脚螺栓 4.详见设计图纸 | m3 | 0.22
1646 | 040901009022 | 预埋铁件 |  | 1.6厚钢板+M8地脚螺栓 2.详见设计图纸 | t | 0.005
1647 | 010603002019 | 空腹钢柱 |  | 1.柱类型:钢柱 2.钢材品种、规格:60x60x3.0 | t | 0.03
1648 | 010602001019 | 钢屋架 |  | 1.钢材品种、规格:60x40x3.0 30x25x2.5 80x40x3.0 30x25x2.5 60x30x3.0 | t | 0.111
1649 | 011507001047 | 平面、箱式招牌 |  | 1.基层材料种类:400*400宣传牌 1000*1310宣传牌 2.面层材料种类:1.5厚铁板 3.防护材料种类:3厚铝合金面贴广告纸 | m2 | 1.95
1650 | 011402003053 | 金属面油漆 |  | 1.构件名称:钢构件均涂刷红丹防锈漆两遍，面涂仿木纹漆两遍 | m2 | 16.19
1651 | 010901001019 | 瓦屋面 |  | 1.瓦品种、规格:3厚青灰色树脂瓦 | m2 | 5.1
本页小计
分部分项工程项目清单计价表
工程名称：乐昌市“花果世界”山水人家乡村振兴示范带(庆云段)项目 |  |  | 标段： |  |  |  | 第 214 页 共 380 页
序号 | 项目编码 | 项目名称 |  | 项目特征描述 | 计量 单位 | 工程量 |  | 金额（元）
[8 empty] | 综合单价 | 合价
1652 | 040101002031 | 挖沟槽土方 |  | 1.土壤类别:一、二类土 2.挖土深度:2m 内 | m3 | 1.94
1653 | 040103001062 | 沟槽、基坑回填方 |  | 1.填方材料品种:原土回填 | m3 | 1.73
1654 | 040103003101 | 余方弃置 |  | 1.废弃料品种:废土 2.运距:3km | m3 | 0.22
道路工程
1655 | 010103001076 | 平整场地 |  | 1.土石类别:机械平整场地 | m2 | 99.5
1656 | 040202010025 | 碎石 |  | 1.石料规格:天然级配碎石 2.厚度:250厚 | m2 | 99.5
1657 | 040203007048 | 水泥混凝土 |  | 1.混凝土强度等级:C30 2.厚度:150厚 3.嵌缝材料:C30砼面层,按4m~6m分仓跳格浇筑,纵向每格25m~30m设1道伸缝。缝宽20~30,内填沥青砂子或沥青处理,松木条嵌缝 4.水泥混凝土路面养生 水养生 | m2 | 99.5
1658 | 041001001020 | 拆除路面 |  | 1.材质:拆除原有混凝土路面面层 2.厚度:15cm | m2 | 99.5
1659 | 041001003019 | 拆除基层 |  | 1.材质:拆除原有混凝土路面碎石基层 2.厚度:25cm | m2 | 99.5
1660 | 040103005009 | 废料弃置 |  | 1.废弃料品种:拆除废料(路面） 2.运距:3km | m3 | 14.93
本页小计
分部分项工程项目清单计价表
工程名称：乐昌市“花果世界”山水人家乡村振兴示范带(庆云段)项目 |  |  | 标段： |  |  |  | 第 215 页 共 380 页
序号 | 项目编码 | 项目名称 |  | 项目特征描述 | 计量 单位 | 工程量 |  | 金额（元）
[8 empty] | 综合单价 | 合价
1661 | 040103003102 | 余方弃置 |  | 1.废弃料品种:拆除废料（基层） 2.运距:3km | m3 | 24.88
排水沟整治（清掏、疏通）
1662 | 010401010011 | 砖地沟、明沟 |  | 1.名称:排水沟清淤 2.沟截面尺寸:600*600 一半清理 3.运距:3km | m | 147
路灯工程
1663 | 040805001008 | 常规照明灯 |  | 1.名称:太阳能路灯 2.灯杆材质、高度:高度：8m 3.光源数量:65W 4.太阳能板功率:120WP 5.蓄电池:120AH 6.太阳能板功率:120WP 7.垫层、基础:厚度、材料品种、强度等级:C20混凝土基础 | 套 | 4
三线治理
1664 | 010101001008 | 三线捆扎 |  | 1.名称：三线捆扎 2.按设计规范要求 | m | 100
清表及回填种植土
措施项目
1665 | 010505002061 | 基础模板 |  | 1.基础类型:独立基础模板 | m2 | 32.1
1666 | 010505001063 | 垫层模板 |  | 1.垫层部位:基础垫层模板 | m2 | 9.75
五里冲村山背组-清表及回填种植土
本页小计
分部分项工程项目清单计价表
工程名称：乐昌市“花果世界”山水人家乡村振兴示范带(庆云段)项目 |  |  | 标段： |  |  |  | 第 216 页 共 380 页
序号 | 项目编码 | 项目名称 |  | 项目特征描述 | 计量 单位 | 工程量 |  | 金额（元）
[8 empty] | 综合单价 | 合价
整个项目
1667 | 010103001001 | 平整场地 |  | 1.土石类别:机械平整场地 | m2 | 488.24
1668 | 050101003001 | 栽植土回填 |  | 1.回填土质要求:种植土 | m3 | 146.47
宜乐县委旧址修复（党史陈列）
建筑工程
整个项目
土石方工程
1669 | 010103001078 | 平整场地 |  | 1.平整场地 | m2 | 95.73
1670 | 010102002001 | 挖沟槽土方 |  | 1.土壤类别:一、二类土 2.挖土深度:2m内 | m3 | 197.87
1671 | 010102007021 | 回填方 |  | 1.填方材料品种:原状土 | m3 | 148.47
1672 | 010103002006 | 余方弃置 |  | 1.废弃料品种:余方弃置 2.运距:暂按3km | m3 | 49.4
砌筑工程
1673 | 010401001003 | 砖基础 |  | 1.砖品种、规格、强度等级:MU10烧结页岩砖 2.砂浆强度等级:M10水泥砂浆 | m3 | 16.04
1674 | 010401002023 | 实心砖墙 |  | 1.砖品种、规格、强度等级:MU10烧结页岩砖 2.墙体类型:240外墙 3.砂浆强度等级、配合比:M10水泥砂浆 | m3 | 49.18
本页小计
分部分项工程项目清单计价表
工程名称：乐昌市“花果世界”山水人家乡村振兴示范带(庆云段)项目 |  |  | 标段： |  |  |  | 第 217 页 共 380 页
序号 | 项目编码 | 项目名称 |  | 项目特征描述 | 计量 单位 | 工程量 |  | 金额（元）
[8 empty] | 综合单价 | 合价
1675 | 010401002024 | 实心砖墙 |  | 1.砖品种、规格、强度等级:MU10烧结页岩砖 2.墙体类型:240内墙 3.砂浆强度等级、配合比:M10水泥砂浆 | m3 | 23.2
混凝土及钢筋混凝土工程
1676 | 010501001046 | 基础垫层 |  | 1.混凝土种类:现浇商品混凝土 2.混凝土强度等级:C20 | m3 | 8.06
1677 | 010502002002 | 条形基础 |  | 1.混凝土种类:现浇商品混凝土 2.混凝土强度等级:C30 | m3 | 20.75
1678 | 010502021001 | 构造柱 |  | 1.混凝土种类:现浇商品混凝土 2.混凝土强度等级:C30 | m3 | 7.56
1679 | 010502011001 | 钢筋混凝土梁 |  | 1.混凝土种类:现浇商品混凝土 2.混凝土强度等级:C30 | m3 | 0.32
1680 | 010502022001 | 圈梁 |  | 1.混凝土种类:现浇商品混凝土 2.混凝土强度等级:C30 | m3 | 11.24
1681 | 010502023003 | 过梁 |  | 1.混凝土种类:现浇商品混凝土 2.混凝土强度等级:C30 | m3 | 1.54
本页小计
分部分项工程项目清单计价表
工程名称：乐昌市“花果世界”山水人家乡村振兴示范带(庆云段)项目 |  |  | 标段： |  |  |  | 第 218 页 共 380 页
序号 | 项目编码 | 项目名称 |  | 项目特征描述 | 计量 单位 | 工程量 |  | 金额（元）
[8 empty] | 综合单价 | 合价
1682 | 010502013001 | 实心楼板 |  | 1.混凝土种类:现浇商品混凝土 2.混凝土强度等级:C30 | m3 | 27.82
1683 | 010515001001 | 现浇构件钢筋 |  | 1.现浇构件圆钢 φ10内 | t | 0.082
1684 | 010515001002 | 现浇构件钢筋 |  | 1.现浇构件带肋钢筋 φ10以内 | t | 3.011
1685 | 010515001003 | 现浇构件钢筋 |  | 1.现浇构件带肋钢筋 φ25以内 | t | 2.361
1686 | 010515001004 | 现浇构件钢筋 |  | 1.现浇构件箍筋 圆钢 φ10以内 | t | 0.451
1687 | 010515001005 | 现浇构件钢筋 |  | 1.现浇构件箍筋 带肋钢筋(HRB400内) φ10以内 | t | 0.009
木结构工程
1688 | 010702001001 | 木柱 |  | 1.矩形柱 (周长:cm以内) 80 | m3 | 0.31
1689 | 010702002001 | 木梁 |  | 1.矩形梁 (梁宽:cm) 24以内 | m3 | 0.54
1690 | 010702004001 | 木楼梯 |  | 1.木楼梯(不带底板) | m2 | 7
1691 | 010702006001 | 博风板 |  | 1.构件名称:博风板 2.构件规格尺寸:30*360 | m2 | 7.46
1692 | 010702006002 | 封檐板 |  | 1.构件名称:封檐板 2.构件规格尺寸:30*300 | m2 | 7.74
1693 | 010702006003 | 木制地袱 |  | 1.构件名称:木制地袱 | m3 | 0.09
门窗工程
本页小计
分部分项工程项目清单计价表
工程名称：乐昌市“花果世界”山水人家乡村振兴示范带(庆云段)项目 |  |  | 标段： |  |  |  | 第 219 页 共 380 页
序号 | 项目编码 | 项目名称 |  | 项目特征描述 | 计量 单位 | 工程量 |  | 金额（元）
[8 empty] | 综合单价 | 合价
1694 | 010801001001 | 木质门 |  | 1.门代号及洞口尺寸:MM0921 900*2100 2.门框、扇材质:成品实木门 | m2 | 9.84
1695 | 010801001002 | 木质门 |  | 1.门代号及洞口尺寸:MM1228 1200*2800 2.门框、扇材质:成品实木门 | m2 | 3.03
1696 | 010806001001 | 木质窗 |  | 1.门代号及洞口尺寸:MC0709 700*900 2.门框、扇材质:成品实木窗 | m2 | 2.88
1697 | 010806001002 | 木质窗 |  | 1.门代号及洞口尺寸:MC1209 1200*900 2.门框、扇材质:成品实木窗 | m2 | 2.64
1698 | 010806001003 | 木质窗 |  | 1.门代号及洞口尺寸:MC1214 1200*1400 2.门框、扇材质:成品实木窗 | m2 | 2.86
屋面及防水工程
本页小计
分部分项工程项目清单计价表
工程名称：乐昌市“花果世界”山水人家乡村振兴示范带(庆云段)项目 |  |  | 标段： |  |  |  | 第 220 页 共 380 页
序号 | 项目编码 | 项目名称 |  | 项目特征描述 | 计量 单位 | 工程量 |  | 金额（元）
[8 empty] | 综合单价 | 合价
1699 | 010901001020 | 小青瓦坡屋面 |  | 小青瓦坡屋面（R-1） 1.小青瓦铺盖 2.1:1:4水泥白灰砂浆加水泥重的3%麻刀卧浆,最薄处20 3.30厚DM-M15砂浆(M15水泥砂浆),满铺钢丝网,用18号镀锌钢丝绑扎并与屋面板预埋的φ10钢筋头绑扎 4.第一道:2.0厚聚合物水泥防水涂料(Ⅱ型),第二道:1.5厚自粘聚合物改性沥青防水卷材(N)无胎,第三道:1.5厚自粘聚合物改性沥青防水卷材(N)无胎 5.15厚DS-M15砂浆找平层 6.钢筋混凝土屋面板,预埋Φ10钢筋头双向间距900,伸出屋面防水层30 | m2 | 146.63
1700 | 010901001021 | 山墙挑檐 |  | 1.M5混合砂浆砌MU5砖 2.钢筋：2φ8 φ4@200 3.脊瓦 | m2 | 2.49
楼地面装饰工程
本页小计
分部分项工程项目清单计价表
工程名称：乐昌市“花果世界”山水人家乡村振兴示范带(庆云段)项目 |  |  | 标段： |  |  |  | 第 221 页 共 380 页
序号 | 项目编码 | 项目名称 |  | 项目特征描述 | 计量 单位 | 工程量 |  | 金额（元）
[8 empty] | 综合单价 | 合价
1701 | 011102003056 | 块料楼地面 |  | 地砖地面（G-1） 1.10厚300*300防滑耐磨防潮砖 2.30厚DS-M20干硬性水泥砂浆,面撒2厚素水泥及洒适量清水 3.扫素水泥胶浆一道 4.防潮层冷底子油一道,热沥青二道,面撒粗砂 5.100厚C20混凝土垫层(软弱土层150厚) 6.素土夯实(压实系数≥0.94) | m2 | 84.55
1702 | 011102001001 | 石材楼地面 |  | 青石板地面（G-2） 1.20厚青石板面层,DTG水泥砂浆勾缝 2.20厚DS-M15水泥砂浆结合层,表面撒2厚素水泥及洒适量清水 3.扫素水泥胶浆一道 4.150厚C20混凝土垫层 5.素土夯实(压实系数≥0.94) | m2 | 2.8
本页小计
分部分项工程项目清单计价表
工程名称：乐昌市“花果世界”山水人家乡村振兴示范带(庆云段)项目 |  |  | 标段： |  |  |  | 第 222 页 共 380 页
序号 | 项目编码 | 项目名称 |  | 项目特征描述 | 计量 单位 | 工程量 |  | 金额（元）
[8 empty] | 综合单价 | 合价
1703 | 011104002001 | 竹、木(复合)地板 |  | 单层实木复合木地板楼面（L-1） 1.15厚实木复合木地板,地板胶粘剂铺贴(背面刷木材防腐剂) 2.30厚DS-M20水泥砂浆找平层,压实抹光 3.界面剂一道 | m2 | 81.65
墙、柱面装饰与隔断、幕墙工程
1704 | 011203003017 | 块料墙、柱面 |  | 仿古青砖外墙面（W-1） 1.白水泥勾缝,凹缝,缝宽10~15,凹入3~5 2.贴10厚240*115青灰色仿古面砖,在砖粘贴面上随贴随涂刷界面剂1道 3.面砖粘贴面涂5厚胶粘剂 4.第二道:2.0厚聚合物水泥防水涂料(Ⅱ型) 5.第一道:5.0厚聚合物水泥防水砂浆 6.8厚DP-M20砂浆压实抹平 7.12厚DP-M15砂浆打底扫毛或划出纹道 8.界面剂1道 | m2 | 259.05
本页小计
分部分项工程项目清单计价表
工程名称：乐昌市“花果世界”山水人家乡村振兴示范带(庆云段)项目 |  |  | 标段： |  |  |  | 第 223 页 共 380 页
序号 | 项目编码 | 项目名称 |  | 项目特征描述 | 计量 单位 | 工程量 |  | 金额（元）
[8 empty] | 综合单价 | 合价
1705 | 011201001038 | 墙、柱面一般抹灰 |  | 白灰水内墙面（N-1） 1.白灰水两遍 2.3厚耐水腻子分遍找平 3.10厚DP M15水泥砂浆打底抹平 4.蒸压灰砂砖,清扫干净 | m2 | 444.24
1706 | 011105005001 | 木质踢脚线 |  | 木踢脚（T-1） 1.15厚木地脚线 2.墙内预埋40*40*60防腐木砖,中距600 | m | 14.74
油漆、涂料、裱糊工程
1707 | 011401004001 | 木材面油漆 |  | 木材涂料（T-1） 1.水性聚氨酯木器面漆涂刷2~3道,每遍干透后用800#砂纸打磨 2.水性聚氨酯木器底漆涂刷2~3道,每遍干透后用800#砂纸打磨 3.刮涂1~3遍透明腻子 4.稀释的水性聚氨酯清漆1道封闭(底漆封闭前除去表面粉尘、污渍物) 5.木基层处理干燥,磨平 | m2 | 164.14
其他装饰工程
本页小计
分部分项工程项目清单计价表
工程名称：乐昌市“花果世界”山水人家乡村振兴示范带(庆云段)项目 |  |  | 标段： |  |  |  | 第 224 页 共 380 页
序号 | 项目编码 | 项目名称 |  | 项目特征描述 | 计量 单位 | 工程量 |  | 金额（元）
[8 empty] | 综合单价 | 合价
1708 | 010403009001 | 石坡道 |  | 青石板坡道（P-1） 1.20厚青石板面层,DTG水泥砂浆勾缝 2.20厚DS-M15水泥砂浆结合层,表面撒2厚素水泥及洒适量清水 3.扫素水泥胶浆一道 4.80厚C20混凝土 5.300厚3:7灰土分两步夯实,宽出面层300 6.素土夯实(压实系数≥0.94) | m3 | 5.25
1709 | 010502029001 | 散水 |  | 1.回填300-500厚种植土 2.60厚C20混凝土垫层 3.100厚1:3:6三合土 | m2 | 32.94
1710 | 011503001008 | 成品木质栏杆 |  | 1.成品木质栏杆(带木扶手) 2.样式详见图纸 | m | 6.26
1711 | 020601004001 | 宝顶 |  | 1.M5混合砂浆砌MU5砖 2.20厚1:2.5水泥砂浆刷青灰 3.φ8通长，C20细石混凝土 | m | 12.9
1712 | 020602010001 | 翘头 |  | 1.成品正脊翘角 | 座 | 2
措施项目
1713 | 011601002001 | 垂直运输 |  | 1.建筑物20m以内的垂直运输 混合结构 | 项 | 1
混凝土模板
1714 | 010505001064 | 垫层模板 |  | 1.基础垫层模板 | m2 | 11.28
本页小计
分部分项工程项目清单计价表
工程名称：乐昌市“花果世界”山水人家乡村振兴示范带(庆云段)项目 |  |  | 标段： |  |  |  | 第 225 页 共 380 页
序号 | 项目编码 | 项目名称 |  | 项目特征描述 | 计量 单位 | 工程量 |  | 金额（元）
[8 empty] | 综合单价 | 合价
1715 | 010505002062 | 基础模板 |  | 1.带形基础模板 无筋 | m2 | 35.03
1716 | 010505011001 | 构造柱模板 |  | 1.矩形柱模板(周长m) 支模高度3.6m内 1.2内 | m2 | 68
1717 | 010505006001 | 梁模板 |  | 1.单梁、连续梁模板(梁宽cm) 25以内 支模高度3.6m | m2 | 3.06
1718 | 010505012001 | 圈梁模板 |  | 1.圈梁模板 | m2 | 99.68
1719 | 010505013001 | 过梁模板 |  | 1.过梁模板 | m2 | 17.12
1720 | 010505007001 | 楼板、屋面板、坡道板模板 |  | 1.有梁板模板 支模高度3.6m | m2 | 205.85
市政工程
整个项目
路灯工程
1721 | 040805002011 | 半高杆照明灯 |  | 1.名称:太阳能路灯 2.灯杆材质、高度:高度：8m 3.光源数量:65W 4.太阳能板功率:120WP 5.蓄电池:120AH 6.太阳能板功率:120WP 7.垫层、基础:厚度、材料品种、强度等级:C20混凝土基础 | 套 | 15
水泥压花地面
1722 | 040203007049 | 水泥压花 |  | 1.水泥压花 | m2 | 926.72
1723 | 040303001021 | 混凝土垫层 |  | 1.混凝土强度等级:C25混凝土垫层 2.厚度:100mm | m3 | 139.01
本页小计
分部分项工程项目清单计价表
工程名称：乐昌市“花果世界”山水人家乡村振兴示范带(庆云段)项目 |  |  | 标段： |  |  |  | 第 226 页 共 380 页
序号 | 项目编码 | 项目名称 |  | 项目特征描述 | 计量 单位 | 工程量 |  | 金额（元）
[8 empty] | 综合单价 | 合价
1724 | 040202002001 | 水泥稳定土 |  | 1.水泥含量:6%水泥石粉稳定层 2.厚度:100mm | m2 | 926.72
1725 | 060104007001 | 路床(槽)整形 |  | 1.路床碾压检验 | m2 | 926.72
成品仿木栏杆
1726 | 011503004001 | 成品带扶手栏杆、栏板 |  | 1.成品仿木栏杆 2.样式详见图纸 | m | 83.4
1727 | 040303002023 | 混凝土基础 |  | 1.混凝土种类:现浇商品混凝土 2.混凝土强度等级:C20 | m3 | 2.02
1728 | 040101003033 | 挖基坑土方 |  | 1.土壤类别:一、二类土 2.挖土深度:2m 内 | m3 | 18.14
1729 | 040103001063 | 沟槽、基坑回填方 |  | 1.密实度要求:原状土回填 | m3 | 16.12
1730 | 040103003102 | 余方弃置 |  | 1.废弃料品种:余方弃置 2.运距:暂按3km | m3 | 2.02
300*300排水沟
1731 | 040101002032 | 挖沟槽土方 |  | 1.土壤类别:一、二类土 2.挖土深度:2m 内 | m3 | 77
1732 | 040103001064 | 沟槽、基坑回填方 |  | 1.密实度要求:原状土回填 | m3 | 54.02
1733 | 040103003103 | 余方弃置 |  | 1.废弃料品种:余方弃置 2.运距:暂按3km | m3 | 22.98
本页小计
分部分项工程项目清单计价表
工程名称：乐昌市“花果世界”山水人家乡村振兴示范带(庆云段)项目 |  |  | 标段： |  |  |  | 第 227 页 共 380 页
序号 | 项目编码 | 项目名称 |  | 项目特征描述 | 计量 单位 | 工程量 |  | 金额（元）
[8 empty] | 综合单价 | 合价
1734 | 040501016003 | 砌体方沟 |  | 1.垫层、基础材质及厚度:C20混凝土垫层 2.砌筑材料品种、规格、强度等级:MU10灰砂砖M7.5砌筑 3.勾缝、抹面要求:20厚1:2防水水泥砂浆抹面 4.盖板材质及规格:成品混凝土盖板 | m | 111.6
花池
1735 | 040101002033 | 挖沟槽土方 |  | 1.土壤类别:一、二类土 2.挖土深度:2m 内 | m3 | 7.84
1736 | 040103001065 | 沟槽、基坑回填方 |  | 1.密实度要求:原状土回填 | m3 | 4.29
1737 | 040103003104 | 余方弃置 |  | 1.废弃料品种:余方弃置 2.运距:暂按3km | m3 | 3.55
1738 | 040303001022 | 混凝土垫层 |  | 1.混凝土强度等级:C20混凝土垫层 2.厚度:100mm | m3 | 0.75
1739 | 010401001004 | 砖基础 |  | 1.砖品种、规格、强度等级:MU10普通页岩砖 2.砂浆强度等级、配合比:M7.5水泥砂浆 | m3 | 0.93
本页小计
分部分项工程项目清单计价表
工程名称：乐昌市“花果世界”山水人家乡村振兴示范带(庆云段)项目 |  |  | 标段： |  |  |  | 第 228 页 共 380 页
序号 | 项目编码 | 项目名称 |  | 项目特征描述 | 计量 单位 | 工程量 |  | 金额（元）
[8 empty] | 综合单价 | 合价
1740 | 010401002025 | 实心砖墙 |  | 1.砖品种、规格、强度等级:MU10普通页岩砖 2.砂浆强度等级、配合比:M7.5水泥砂浆 | m3 | 1.87
1741 | 011203003018 | 块料墙、柱面 |  | 1.白水泥勾缝，凹缝，缝宽10~15，凹入3~5 2.贴10厚240x115青灰色仿古面砖，在砖粘贴面上随贴随涂刷界面剂1道 3.面砖粘贴面涂5厚胶粘剂 4.20厚1:2.5水泥砂浆 | m2 | 32.14
毛石挡土墙
1742 | 040101002034 | 挖沟槽土方 |  | 1.土壤类别:一、二类土 2.挖土深度:2m 内 | m3 | 296.15
1743 | 040103001066 | 沟槽、基坑回填方 |  | 1.密实度要求:原状土回填 | m3 | 70.72
1744 | 040103003105 | 余方弃置 |  | 1.废弃料品种:余方弃置 2.运距:暂按3km | m3 | 225.43
1745 | 010403004005 | 石挡土墙 |  | 1.石料种类、规格:MU30毛石 2.砂浆强度等级、配合比:M7.5水泥砂浆 | m3 | 924.96
1746 | 040303001023 | 混凝土垫层 |  | 1.混凝土种类:100厚混凝土垫层 2.混凝土强度等级:C20 | m3 | 22.94
本页小计
分部分项工程项目清单计价表
工程名称：乐昌市“花果世界”山水人家乡村振兴示范带(庆云段)项目 |  |  | 标段： |  |  |  | 第 229 页 共 380 页
序号 | 项目编码 | 项目名称 |  | 项目特征描述 | 计量 单位 | 工程量 |  | 金额（元）
[8 empty] | 综合单价 | 合价
1747 | 040308008005 | 桥面排(泄)水管 |  | 1.材料品种:泄水孔 2.管径:DN100 | m | 138.11
1748 | 060302003005 | 反滤层铺筑 |  | 1.名称：反滤包 2.材料类别:1.300~400g/m21~4mm砂砾或石屑，Φ20粗砾或碎石层 | m3 | 12.51
1749 | 040201023005 | 盲沟 |  | 1.材料品种、规格:碎石盲沟 2.断面尺寸:600*400 | m | 83.4
1750 | 080307002001 | 施工缝 |  | 1.施工缝 平面 2.材料品种：沥青麻絮 3.沉降缝规格：缝宽2cm，塞入深度不小于15cm | m | 12.1
1751 | 080307002002 | 施工缝 |  | 1.施工缝 立面 2.材料品种：沥青麻絮 3.沉降缝规格：缝宽2cm，塞入深度不小于15cm | m | 80
措施项目
混凝土模板
1752 | 010505002063 | 基础模板 |  | 1.基础垫层模板 | m2 | 65.49
1753 | 010505015001 | 挡土墙模板 |  | 1.挡土墙模板 | m2 | 834
环境治理
整个项目
1754 | 050103002001 | 栽植单株灌木 |  | 1.冠丛高:30cm*25cm 2.养护期:3个月 3.种类:毛杜鹃 | 株 | 14
本页小计
分部分项工程项目清单计价表
工程名称：乐昌市“花果世界”山水人家乡村振兴示范带(庆云段)项目 |  |  | 标段： |  |  |  | 第 230 页 共 380 页
序号 | 项目编码 | 项目名称 |  | 项目特征描述 | 计量 单位 | 工程量 |  | 金额（元）
[8 empty] | 综合单价 | 合价
1755 | 050101003001 | 栽植土回填 |  | 1.回填厚度:300厚 | m3 | 4.29
安装工程
整个项目
电气部分
1756 | 030413001002 | 普通灯具 |  | 1.名称:带声光控、红外线感应延时自熄型LED吸顶灯 2.规格:36W 3.类型:按设计规范要求 | 套 | 3
1757 | 030413001003 | 普通灯具 |  | 1.名称:T8双管LED灯 2.型号:按设计规范要求 | 套 | 52
1758 | 030413014001 | 插座 |  | 1.名称:单相二孔+三孔插座 2.规格:按设计规范要求 | 套 | 46
1759 | 030413014002 | 插座 |  | 1.名称:空调插座（壁挂式) 2.规格:按设计规范要求 | 套 | 4
1760 | 030413014003 | 插座 |  | 1.名称:空调插座（柜机） 2.规格:按设计规范要求 | 套 | 5
1761 | 030413013002 | 照明开关、按钮 |  | 1.名称:单联三控开关 2.规格:按设计规范要求 | 套 | 6
1762 | 030413013003 | 照明开关、按钮 |  | 1.名称:单联双控开关 2.规格:按设计规范要求 | 套 | 2
1763 | 030412006001 | 接线盒 |  | 1.名称:接线盒 2.安装形式:暗装 | 个 | 118
本页小计
分部分项工程项目清单计价表
工程名称：乐昌市“花果世界”山水人家乡村振兴示范带(庆云段)项目 |  |  | 标段： |  |  |  | 第 231 页 共 380 页
序号 | 项目编码 | 项目名称 |  | 项目特征描述 | 计量 单位 | 工程量 |  | 金额（元）
[8 empty] | 综合单价 | 合价
1764 | 030402011001 | 成套配电箱 |  | 1.名称:照明配电箱 2.型号:AL1 3.规格:550*450*200 4.安装方式:悬挂式 | 台 | 1
1765 | 030402011002 | 成套配电箱 |  | 1.名称:应急照明配电箱 2.型号:1ALE 3.规格:底距地1.4米 4.安装方式:悬挂式 | 台 | 1
1766 | 030413002001 | 装饰灯 |  | 1.名称:大型安全出口标志灯（A型节能LED灯） 2.型号:自带蓄电池 3.规格:3W 4.安装形式:壁装门上方0.2m | 套 | 1
1767 | 030413002002 | 装饰灯 |  | 1.名称:大型方向标志灯+楼层（A型节能LED灯） 2.型号:自带蓄电池 3.规格:4W 4.安装形式:壁装0.5m | 套 | 2
1768 | 030413002003 | 装饰灯 |  | 1.名称:大型方向标志灯（A型节能LED灯） 2.型号:自带蓄电池 3.规格:4W 4.安装形式:壁装0.5m | 套 | 2
本页小计
分部分项工程项目清单计价表
工程名称：乐昌市“花果世界”山水人家乡村振兴示范带(庆云段)项目 |  |  | 标段： |  |  |  | 第 232 页 共 380 页
序号 | 项目编码 | 项目名称 |  | 项目特征描述 | 计量 单位 | 工程量 |  | 金额（元）
[8 empty] | 综合单价 | 合价
1769 | 030413002004 | 装饰灯 |  | 1.名称:大型疏散出口标志灯（A型节能LED灯） 2.型号:自带蓄电池 3.规格:3W 4.安装形式:壁装门上方0.2m | 套 | 1
1770 | 030413002005 | 装饰灯 |  | 1.名称:疏散照明灯（A型节能LED灯） 2.型号:自带蓄电池 3.规格:7W 4.安装形式:壁装2.2m | 套 | 1
1771 | 030413002006 | 装饰灯 |  | 1.名称:疏散照明灯（A型节能LED灯） 2.型号:自带蓄电池 3.规格:7W 4.安装形式:吸顶安装 | 套 | 5
1772 | 030412006002 | 接线盒 |  | 1.名称:接线盒 2.安装形式:暗装 | 个 | 12
1773 | 030412001002 | 配管 |  | 1.名称:配管 2.材质:JDG 3.规格:20 4.配置形式:暗配 | m | 161.6
1774 | 030412001003 | 配管 |  | 1.名称:配管 2.材质:PC 3.规格:20 4.配置形式:暗配 | m | 152.71
1775 | 030412001004 | 配管 |  | 1.名称:配管 2.材质:PC 3.规格:25 4.配置形式:暗配 | m | 103.18
本页小计
分部分项工程项目清单计价表
工程名称：乐昌市“花果世界”山水人家乡村振兴示范带(庆云段)项目 |  |  | 标段： |  |  |  | 第 233 页 共 380 页
序号 | 项目编码 | 项目名称 |  | 项目特征描述 | 计量 单位 | 工程量 |  | 金额（元）
[8 empty] | 综合单价 | 合价
1776 | 030412001005 | 配管 |  | 1.名称:配管 2.材质:PC 3.规格:80 4.配置形式:暗配 | m | 50
1777 | 030412001006 | 配管 |  | 1.名称:配管 2.材质:SC 3.规格:25 4.配置形式:暗配 | m | 38.07
1778 | 030409001001 | 电力电缆 |  | 1.名称:电力电缆 2.型号:ZR-YJV 3.规格:4*50 4.敷设方式、部位:按设计规范要求 | m | 50
1779 | 030412004013 | 配线 |  | 1.名称:配线 2.型号:NH-BV 3.规格:4mm 4.配线部位:暗敷 | m | 43.71
1780 | 030412004014 | 配线 |  | 1.名称:配线 2.型号:WDZN-BYJ 3.规格:2.5mm 4.配线部位:暗敷 | m | 78.74
1781 | 030412004015 | 配线 |  | 1.名称:配线 2.型号:ZR-BV 3.规格:2.5mm 4.配线部位:暗敷 | m | 470.79
1782 | 030412004016 | 配线 |  | 1.名称:配线 2.型号:ZR-BV 3.规格:4mm 4.配线部位:暗敷 | m | 8927.09
1783 | 030416006001 | 输配电装置系统 |  | 1.名称:送配电装置系统调试 (综合) 1kV以下交流供电 | 系统 | 1
1800 | 031401001001 | 脚手架 |  | 1.脚手架搭拆费 | 项 | 1
本页小计
分部分项工程项目清单计价表
工程名称：乐昌市“花果世界”山水人家乡村振兴示范带(庆云段)项目 |  |  | 标段： |  |  |  | 第 234 页 共 380 页
序号 | 项目编码 | 项目名称 |  | 项目特征描述 | 计量 单位 | 工程量 |  | 金额（元）
[8 empty] | 综合单价 | 合价
弱电部分
1784 | 030502005001 | 光缆 |  | 1.名称:6芯光纤 2.敷设方式:按设计规范要求 | m | 150
1785 | 030412001007 | 配管 |  | 1.名称:配管 2.材质:刚性难燃管 3.规格:PC50 | m | 150
1786 | 030502001001 | 光缆分纤箱、光缆交接箱、分线接线箱 |  | 1.名称:弱电智能箱 2.规格:400*300*120 3.安装方式:按设计规范要求 | 台 | 1
1787 | 030502003001 | 双绞线缆 |  | 1.名称:双绞线缆 2.线缆对数:CAT6e 3.敷设方式:按设计规范要求 | m | 156.58
1788 | 030502010001 | 信息、网络插座 |  | 1.名称:信息插座AP 2.安装方式:按设计规范要求 | 个 | 4
1789 | 030502010002 | 信息、网络插座 |  | 1.名称:信息插座TD 2.安装方式:按设计规范要求 | 个 | 10
1790 | 030412001008 | 配管 |  | 1.名称:配管 2.材质:镀锌电线管 3.规格:JDG25 4.配置形式:按设计规范要求 | m | 96.77
1791 | 030502017001 | 双绞线缆测试 |  | 1.测试类别:4对双绞线缆测试 五类以上 | 链路 | 14
1792 | 030502019001 | 光纤测试 |  | 1.测试类别:光纤测试 | 链路 | 2
1801 | 031401001002 | 脚手架 |  | 1.脚手架搭拆费 | 项 | 1
本页小计
分部分项工程项目清单计价表
工程名称：乐昌市“花果世界”山水人家乡村振兴示范带(庆云段)项目 |  |  | 标段： |  |  |  | 第 235 页 共 380 页
序号 | 项目编码 | 项目名称 |  | 项目特征描述 | 计量 单位 | 工程量 |  | 金额（元）
[8 empty] | 综合单价 | 合价
防雷部分
1793 | 030410003001 | 引下线 |  | 1.名称:防雷引下线 2.规格:柱体内2根不小于Φ16的竖向主筋 3.安装部位:按设计图纸要求 | m | 22.44
1794 | 030410005001 | 接闪带 |  | 1.名称:屋面接闪带 2.材质:镀锌圆钢 3.规格:Φ10 4.安装形式:按设计图纸要求 | m | 64.52
1795 | 030410002001 | 接地母线 |  | 1.名称:接地线 2.材质:热镀锌圆钢 3.规格:Φ10 4.安装部位:室外 5.安装形式:按设计图纸要求 | m | 64.41
1796 | 030410006001 | 接闪杆 |  | 1.名称:屋面接闪短针 2.材质:热镀锌圆钢 3.规格:Φ10*600 4.安装形式、高度:按设计图纸要求 | 根 | 6
1797 | 030410007001 | 等电位端子箱、测试板 |  | 1.名称:总等电位箱 | 台 | 1
1798 | 030410002002 | 接地母线 |  | 1.名称:接地干线 2.规格:-40*4 3.安装形式、高度:按设计图纸要求 | m | 4
1799 | 030416027001 | 接地装置 |  | 接地装置调试 接地网 | 系统 | 1
1802 | 031401001003 | 脚手架 |  | 1.脚手架搭拆费 | 项 | 1
本页小计
分部分项工程项目清单计价表
工程名称：乐昌市“花果世界”山水人家乡村振兴示范带(庆云段)项目 |  |  | 标段： |  |  |  | 第 236 页 共 380 页
序号 | 项目编码 | 项目名称 |  | 项目特征描述 | 计量 单位 | 工程量 |  | 金额（元）
[8 empty] | 综合单价 | 合价
庆云镇道路修缮项目
庆云镇道路修缮项目
整个项目
乡道Y702线韶小线至袄田K4+220道路修复
1803 | 040203007050 | 水泥混凝土 |  | 1.混凝土强度等级:C30 2.厚度:200mm 3.水养生 | m2 | 13.5
1804 | 040901007001 | 植筋 |  | 1.材料种类:Φ14 | 根 | 31
1805 | 040204004004 | 路面切缝（混凝土路面） |  | 1.材质:路面切缝 2.厚度:20cm | m | 9
1806 | 010403004006 | 石挡土墙 |  | 1.石料种类、规格:C25片石砼墙身 | m3 | 22.5
1807 | 010403001001 | 石基础 |  | 1.石料种类、规格:C25片石砼基础 | m3 | 10.35
1808 | 040103001067 | 沟槽、基坑回填方 |  | 1.密实度要求:满足设计规范要求 2.填方材料品种:级配砂石回填 3.填方粒径要求:满足设计规范要求 | m3 | 16.02
1809 | 040101002035 | 挖沟槽土方 |  | 1.土壤类别:一、二类土 2.挖土深度:2m以内 3.人工辅助开挖 | m3 | 12.77
本页小计
分部分项工程项目清单计价表
工程名称：乐昌市“花果世界”山水人家乡村振兴示范带(庆云段)项目 |  |  | 标段： |  |  |  | 第 237 页 共 380 页
序号 | 项目编码 | 项目名称 |  | 项目特征描述 | 计量 单位 | 工程量 |  | 金额（元）
[8 empty] | 综合单价 | 合价
1810 | 040103001068 | 沟槽、基坑回填方 |  | 1.密实度要求:满足设计规范要求 2.填方材料品种:土方 3.填方粒径要求:满足设计规范要求 | m3 | 2.42
1811 | 040103003106 | 余方弃置 |  | 1.废弃料品种:土方 2.运距:3km | m3 | 10.35
1812 | 040205016001 | 防撞筒(墩) |  | 1.材料品种:道口标柱 2.规格、型号:Φ140*5*1100mm 3.C20混凝土灌柱芯 | 个 | 3
1813 | 031001008001 | 塑料管 |  | 1.材质及规格:DN100PVC管 | m | 1.5
1814 | 060302003006 | 反滤层铺筑 |  | 1.材料类别:石屑、碎石、土工布 | m3 | 0.27
乡道Y706线塘头至袄田K0+590道路修复
1815 | 040203007051 | 水泥混凝土 |  | 1.混凝土强度等级:C30 2.厚度:200mm 3.水养生 | m2 | 24
1816 | 040901007002 | 植筋 |  | 1.材料种类:Φ14 | 根 | 54
1817 | 040204004005 | 路面切缝（混凝土路面） |  | 1.材质:路面切缝 2.厚度:20cm | m | 16
1818 | 010403004007 | 石挡土墙 |  | 1.石料种类、规格:C25片石砼墙身 | m3 | 40
1819 | 010403001002 | 石基础 |  | 1.石料种类、规格:C25片石砼基础 | m3 | 18.4
本页小计
分部分项工程项目清单计价表
工程名称：乐昌市“花果世界”山水人家乡村振兴示范带(庆云段)项目 |  |  | 标段： |  |  |  | 第 238 页 共 380 页
序号 | 项目编码 | 项目名称 |  | 项目特征描述 | 计量 单位 | 工程量 |  | 金额（元）
[8 empty] | 综合单价 | 合价
1820 | 040103001069 | 沟槽、基坑回填方 |  | 1.密实度要求:满足设计规范要求 2.填方材料品种:级配砂石回填 3.填方粒径要求:满足设计规范要求 | m3 | 28.48
1821 | 040101002036 | 挖沟槽土方 |  | 1.土壤类别:一、二类土 2.挖土深度:2m以内 3.人工辅助开挖 | m3 | 22.7
1822 | 040103001070 | 沟槽、基坑回填方 |  | 1.密实度要求:满足设计规范要求 2.填方材料品种:土方 3.填方粒径要求:满足设计规范要求 | m3 | 4.3
1823 | 040103003107 | 余方弃置 |  | 1.废弃料品种:土方 2.运距:3km | m3 | 18.4
1824 | 040205016014 | 防撞筒(墩) |  | 1.材料品种:道口标柱 2.规格、型号:Φ140*5*1100mm 3.C20混凝土灌柱芯 | 个 | 5
1825 | 031001008002 | 塑料管 |  | 1.材质及规格:DN100PVC管 | m | 1.5
1826 | 060302003007 | 反滤层铺筑 |  | 1.材料类别:石屑、碎石、土工布 | m3 | 0.27
村道CC87线路口至兰坪K0+000至K0+300道路修复
1827 | 041001001021 | 拆除路面 |  | 1.材质:混凝土路面破除 2.厚度:200mm | m2 | 1050
本页小计
分部分项工程项目清单计价表
工程名称：乐昌市“花果世界”山水人家乡村振兴示范带(庆云段)项目 |  |  | 标段： |  |  |  | 第 239 页 共 380 页
序号 | 项目编码 | 项目名称 |  | 项目特征描述 | 计量 单位 | 工程量 |  | 金额（元）
[8 empty] | 综合单价 | 合价
1828 | 040103003108 | 余方弃置 |  | 1.废弃料品种:拆除废料 2.运距:3km | m3 | 210
1829 | 040101001002 | 挖一般土方 |  | 1.土壤类别:挖掘机挖装一般土方 一、二类土 | m3 | 195
1830 | 040103003109 | 余方弃置 |  | 1.废弃料品种:土方 2.运距:3km | m3 | 135
1831 | 010103001079 | 平整场地 |  | 1.土壤类别:机械平整场地 | m2 | 1350
1832 | 040202010026 | 碎石 |  | 1.石料规格:石屑 2.厚度:100mm | m3 | 135
1833 | 040103002002 | 素土路肩 |  | 1.密实度要求:按设计规范要求 2.填方材料品种:土方 3.填方粒径要求:按设计规范要求 | m3 | 60
1834 | 040203007052 | 水泥混凝土 |  | 1.混凝土强度等级:C30 2.厚度:200mm 3.水养生 | m2 | 1050
村道CA94线黄圃司至上东湾K0+810至K1+000道路修复
1835 | 041001001022 | 拆除路面 |  | 1.材质:混凝土路面破除 2.厚度:200mm | m2 | 760
1836 | 040103003110 | 余方弃置 |  | 1.废弃料品种:拆除废料 2.运距:3km | m3 | 152
1837 | 040101001003 | 挖一般土方 |  | 1.土壤类别:挖掘机挖装一般土方 一、二类土 | m3 | 133
1838 | 040103003111 | 余方弃置 |  | 1.废弃料品种:土方 2.运距:3km | m3 | 133
本页小计
分部分项工程项目清单计价表
工程名称：乐昌市“花果世界”山水人家乡村振兴示范带(庆云段)项目 |  |  | 标段： |  |  |  | 第 240 页 共 380 页
序号 | 项目编码 | 项目名称 |  | 项目特征描述 | 计量 单位 | 工程量 |  | 金额（元）
[8 empty] | 综合单价 | 合价
1839 | 010103001080 | 平整场地 |  | 1.土壤类别:机械平整场地 | m2 | 950
1840 | 040202010027 | 碎石 |  | 1.石料规格:石屑 2.厚度:100mm | m3 | 95
1841 | 040103002012 | 素土路肩 |  | 1.密实度要求:按设计规范要求 2.填方材料品种:土方 3.填方粒径要求:按设计规范要求 | m3 | 38
1842 | 040203007053 | 水泥混凝土 |  | 1.混凝土强度等级:C30 2.厚度:200mm 3.水养生 | m2 | 760
Y785线马阵江至水步头K1+830道路修复
1843 | 040203007054 | 水泥混凝土 |  | 1.混凝土强度等级:C30 2.厚度:200mm 3.水养生 | m2 | 18
1844 | 040901007003 | 植筋 |  | 1.材料种类:Φ14 | 根 | 41
1845 | 040204004006 | 路面切缝（混凝土路面） |  | 1.材质:路面切缝 2.厚度:20cm | m | 12
1846 | 010403004008 | 石挡土墙 |  | 1.石料种类、规格:C25片石砼墙身 | m3 | 30
1847 | 010403001003 | 石基础 |  | 1.石料种类、规格:C25片石砼基础 | m3 | 13.8
本页小计
分部分项工程项目清单计价表
工程名称：乐昌市“花果世界”山水人家乡村振兴示范带(庆云段)项目 |  |  | 标段： |  |  |  | 第 241 页 共 380 页
序号 | 项目编码 | 项目名称 |  | 项目特征描述 | 计量 单位 | 工程量 |  | 金额（元）
[8 empty] | 综合单价 | 合价
1848 | 040103001071 | 沟槽、基坑回填方 |  | 1.密实度要求:满足设计规范要求 2.填方材料品种:级配砂石回填 3.填方粒径要求:满足设计规范要求 | m3 | 21.36
1849 | 040101002037 | 挖沟槽土方 |  | 1.土壤类别:一、二类土 2.挖土深度:2m以内 3.人工辅助开挖 | m3 | 17.03
1850 | 040103001072 | 沟槽、基坑回填方 |  | 1.密实度要求:满足设计规范要求 2.填方材料品种:土方 3.填方粒径要求:满足设计规范要求 | m3 | 3.23
1851 | 040103003112 | 余方弃置 |  | 1.废弃料品种:土方 2.运距:3km | m3 | 13.8
1852 | 040205016015 | 防撞筒(墩) |  | 1.材料品种:道口标柱 2.规格、型号:Φ140*5*1100mm 3.C20混凝土灌柱芯 | 个 | 4
1853 | 031001008003 | 塑料管 |  | 1.材质及规格:DN100PVC管 | m | 1.5
1854 | 060302003008 | 反滤层铺筑 |  | 1.材料类别:石屑、碎石、土工布 | m3 | 0.27
Y785线马阵江至水步头K0+900至K1+100道路修复
1855 | 041001001023 | 拆除路面 |  | 1.材质:混凝土路面破除 2.厚度:200mm | m2 | 760
本页小计
分部分项工程项目清单计价表
工程名称：乐昌市“花果世界”山水人家乡村振兴示范带(庆云段)项目 |  |  | 标段： |  |  |  | 第 242 页 共 380 页
序号 | 项目编码 | 项目名称 |  | 项目特征描述 | 计量 单位 | 工程量 |  | 金额（元）
[8 empty] | 综合单价 | 合价
1856 | 040103003113 | 余方弃置 |  | 1.废弃料品种:拆除废料 2.运距:3km | m3 | 152
1857 | 040101001004 | 挖一般土方 |  | 1.土壤类别:挖掘机挖装一般土方 一、二类土 | m3 | 133
1858 | 040103003114 | 余方弃置 |  | 1.废弃料品种:土方 2.运距:3km | m3 | 133
1859 | 010103001081 | 平整场地 |  | 1.土壤类别:机械平整场地 | m2 | 950
1860 | 040202010028 | 碎石 |  | 1.石料规格:石屑 2.厚度:100mm | m3 | 95
1861 | 040103002013 | 素土路肩 |  | 1.密实度要求:按设计规范要求 2.填方材料品种:土方 3.填方粒径要求:按设计规范要求 | m3 | 38
1862 | 040203007055 | 水泥混凝土 |  | 1.混凝土强度等级:C30 2.厚度:200mm 3.水养生 | m2 | 760
Y785马阵江至水步头K0+850道路修复
1863 | 040203007056 | 水泥混凝土 |  | 1.混凝土强度等级:C30 2.厚度:200mm 3.水养生 | m2 | 15
1864 | 040901007004 | 植筋 |  | 1.材料种类:Φ14 | 根 | 34
1865 | 040204004007 | 路面切缝（混凝土路面） |  | 1.材质:路面切缝 2.厚度:20cm | m | 10
1866 | 010403004009 | 石挡土墙 |  | 1.石料种类、规格:C25片石砼墙身 | m3 | 49
本页小计
分部分项工程项目清单计价表
工程名称：乐昌市“花果世界”山水人家乡村振兴示范带(庆云段)项目 |  |  | 标段： |  |  |  | 第 243 页 共 380 页
序号 | 项目编码 | 项目名称 |  | 项目特征描述 | 计量 单位 | 工程量 |  | 金额（元）
[8 empty] | 综合单价 | 合价
1867 | 010403001004 | 石基础 |  | 1.石料种类、规格:C25片石砼基础 | m3 | 15.5
1868 | 040103001073 | 沟槽、基坑回填方 |  | 1.密实度要求:满足设计规范要求 2.填方材料品种:级配砂石回填 3.填方粒径要求:满足设计规范要求 | m3 | 37.87
1869 | 040101002038 | 挖沟槽土方 |  | 1.土壤类别:一、二类土 2.挖土深度:2m以内 3.人工辅助开挖 | m3 | 18
1870 | 040103001074 | 沟槽、基坑回填方 |  | 1.密实度要求:满足设计规范要求 2.填方材料品种:土方 3.填方粒径要求:满足设计规范要求 | m3 | 2.5
1871 | 040103003115 | 余方弃置 |  | 1.废弃料品种:土方 2.运距:3km | m3 | 15.5
1872 | 040205016016 | 防撞筒(墩) |  | 1.材料品种:道口标柱 2.规格、型号:Φ140*5*1100mm 3.C20混凝土灌柱芯 | 个 | 3
1873 | 031001008004 | 塑料管 |  | 1.材质及规格:DN100PVC管 | m | 1.5
1874 | 060302003009 | 反滤层铺筑 |  | 1.材料类别:石屑、碎石、土工布 | m3 | 0.27
本页小计
分部分项工程项目清单计价表
工程名称：乐昌市“花果世界”山水人家乡村振兴示范带(庆云段)项目 |  |  | 标段： |  |  |  | 第 244 页 共 380 页
序号 | 项目编码 | 项目名称 |  | 项目特征描述 | 计量 单位 | 工程量 |  | 金额（元）
[8 empty] | 综合单价 | 合价
1875 | 040303024001 | 混凝土其他构件 |  | 1.单件体积:混凝土挡水板 2.混凝土强度等级:C25 | m3 | 0.9
C817线龙井桥至桐木冲K1+200道路修复
1876 | 040101002039 | 挖沟槽土方 |  | 1.土壤类别:一、二类土 2.挖土深度:2m以内 3.人工辅助开挖 | m3 | 44.44
1877 | 040103003116 | 余方弃置 |  | 1.废弃料品种:土方 2.运距:3km | m3 | 44.44
1878 | 041001001024 | 拆除路面 |  | 1.材质:混凝土路面破除 2.厚度:200mm | m2 | 70
1879 | 040103003117 | 余方弃置 |  | 1.废弃料品种:拆除废料 2.运距:3km | m3 | 14
1880 | 010501001047 | 基础垫层 |  | 1.混凝土强度等级:C20 | m3 | 5.8
1881 | 040501001001 | 混凝土管 |  | 1.垫层、基础材质及厚度:混凝土排水管 2.规格:DN1000 | m | 14
1882 | 040103001075 | 沟槽、基坑回填方 |  | 1.密实度要求:按设计规范要求 2.填方材料品种:碎石 3.填方粒径要求:按设计规范要求 | m3 | 72.96
1883 | 040203007057 | 水泥混凝土 |  | 1.混凝土强度等级:C30 2.厚度:200mm 3.水养生 | m2 | 70
Y706线袄田村委会K1+100道路修复
本页小计
分部分项工程项目清单计价表
工程名称：乐昌市“花果世界”山水人家乡村振兴示范带(庆云段)项目 |  |  | 标段： |  |  |  | 第 245 页 共 380 页
序号 | 项目编码 | 项目名称 |  | 项目特征描述 | 计量 单位 | 工程量 |  | 金额（元）
[8 empty] | 综合单价 | 合价
1884 | 040203007058 | 水泥混凝土 |  | 1.混凝土强度等级:C30 2.厚度:200mm 3.水养生 | m2 | 30
1885 | 040901007005 | 植筋 |  | 1.材料种类:Φ14 | 根 | 67
1886 | 040204004008 | 路面切缝（混凝土路面） |  | 1.材质:路面切缝 2.厚度:20cm | m | 20
1887 | 010403004010 | 石挡土墙 |  | 1.石料种类、规格:C25片石砼墙身 | m3 | 216
1888 | 010403001005 | 石基础 |  | 1.石料种类、规格:C25片石砼基础 | m3 | 42.4
1889 | 040103001076 | 沟槽、基坑回填方 |  | 1.密实度要求:满足设计规范要求 2.填方材料品种:级配砂石回填 3.填方粒径要求:满足设计规范要求 | m3 | 149
1890 | 040101002040 | 挖沟槽土方 |  | 1.土壤类别:一、二类土 2.挖土深度:2m以内 3.人工辅助开挖 | m3 | 44.1
1891 | 040103001077 | 沟槽、基坑回填方 |  | 1.密实度要求:满足设计规范要求 2.填方材料品种:土方 3.填方粒径要求:满足设计规范要求 | m3 | 1.7
1892 | 040103003118 | 余方弃置 |  | 1.废弃料品种:土方 2.运距:3km | m3 | 42.4
本页小计
分部分项工程项目清单计价表
工程名称：乐昌市“花果世界”山水人家乡村振兴示范带(庆云段)项目 |  |  | 标段： |  |  |  | 第 246 页 共 380 页
序号 | 项目编码 | 项目名称 |  | 项目特征描述 | 计量 单位 | 工程量 |  | 金额（元）
[8 empty] | 综合单价 | 合价
1893 | 040205016017 | 防撞筒(墩) |  | 1.材料品种:道口标柱 2.规格、型号:Φ140*5*1100mm 3.C20混凝土灌柱芯 | 个 | 11
1894 | 031001008005 | 塑料管 |  | 1.材质及规格:DN100PVC管 | m | 3
1895 | 060302003010 | 反滤层铺筑 |  | 1.材料类别:石屑、碎石、土工布 | m3 | 0.54
Y706袄田村委会K0+950道路修复
1896 | 040203007059 | 水泥混凝土 |  | 1.混凝土强度等级:C30 2.厚度:200mm 3.水养生 | m2 | 7.5
1897 | 040901007006 | 植筋 |  | 1.材料种类:Φ14 | 根 | 17
1898 | 040204004009 | 路面切缝（混凝土路面） |  | 1.材质:路面切缝 2.厚度:20cm | m | 5
1899 | 010403004011 | 石挡土墙 |  | 1.石料种类、规格:C25片石砼墙身 | m3 | 28
1900 | 010403001006 | 石基础 |  | 1.石料种类、规格:C25片石砼基础 | m3 | 8.23
1901 | 040103001078 | 沟槽、基坑回填方 |  | 1.密实度要求:满足设计规范要求 2.填方材料品种:级配砂石回填 3.填方粒径要求:满足设计规范要求 | m3 | 23.15
本页小计
分部分项工程项目清单计价表
工程名称：乐昌市“花果世界”山水人家乡村振兴示范带(庆云段)项目 |  |  | 标段： |  |  |  | 第 247 页 共 380 页
序号 | 项目编码 | 项目名称 |  | 项目特征描述 | 计量 单位 | 工程量 |  | 金额（元）
[8 empty] | 综合单价 | 合价
1902 | 040101002041 | 挖沟槽土方 |  | 1.土壤类别:一、二类土 2.挖土深度:2m以内 3.人工辅助开挖 | m3 | 9
1903 | 040103001079 | 沟槽、基坑回填方 |  | 1.密实度要求:满足设计规范要求 2.填方材料品种:土方 3.填方粒径要求:满足设计规范要求 | m3 | 0.77
1904 | 040103003119 | 余方弃置 |  | 1.废弃料品种:土方 2.运距:3km | m3 | 8.23
1905 | 040205016018 | 防撞筒(墩) |  | 1.材料品种:道口标柱 2.规格、型号:Φ140*5*1100mm 3.C20混凝土灌柱芯 | 个 | 2
1906 | 031001008006 | 塑料管 |  | 1.材质及规格:DN100PVC管 | m | 3
1907 | 060302003011 | 反滤层铺筑 |  | 1.材料类别:石屑、碎石、土工布 | m3 | 0.54
Y910线北江至内洞1800道路修复
1908 | 040203007060 | 水泥混凝土 |  | 1.混凝土强度等级:C30 2.厚度:200mm 3.水养生 | m2 | 21
1909 | 040901007007 | 植筋 |  | 1.材料种类:Φ14 | 根 | 47
1910 | 040204004010 | 路面切缝（混凝土路面） |  | 1.材质:路面切缝 2.厚度:20cm | m | 14
1911 | 010403004012 | 石挡土墙 |  | 1.石料种类、规格:C25片石砼墙身 | m3 | 151.2
本页小计
分部分项工程项目清单计价表
工程名称：乐昌市“花果世界”山水人家乡村振兴示范带(庆云段)项目 |  |  | 标段： |  |  |  | 第 248 页 共 380 页
序号 | 项目编码 | 项目名称 |  | 项目特征描述 | 计量 单位 | 工程量 |  | 金额（元）
[8 empty] | 综合单价 | 合价
1912 | 010403001007 | 石基础 |  | 1.石料种类、规格:C25片石砼基础 | m3 | 29.68
1913 | 040103001080 | 沟槽、基坑回填方 |  | 1.密实度要求:满足设计规范要求 2.填方材料品种:级配砂石回填 3.填方粒径要求:满足设计规范要求 | m3 | 104.3
1914 | 040101002042 | 挖沟槽土方 |  | 1.土壤类别:一、二类土 2.挖土深度:2m以内 3.人工辅助开挖 | m3 | 30.87
1915 | 040103001081 | 沟槽、基坑回填方 |  | 1.密实度要求:满足设计规范要求 2.填方材料品种:土方 3.填方粒径要求:满足设计规范要求 | m3 | 1.19
1916 | 040103003120 | 余方弃置 |  | 1.废弃料品种:土方 2.运距:3km | m3 | 29.68
1917 | 040205016019 | 防撞筒(墩) |  | 1.材料品种:道口标柱 2.规格、型号:Φ140*5*1100mm 3.C20混凝土灌柱芯 | 个 | 14
1918 | 031001008007 | 塑料管 |  | 1.材质及规格:DN100PVC管 | m | 3.6
1919 | 060302003012 | 反滤层铺筑 |  | 1.材料类别:石屑、碎石、土工布 | m3 | 0.54
X819线庆云至黄圃K1+100道路修复
本页小计
分部分项工程项目清单计价表
工程名称：乐昌市“花果世界”山水人家乡村振兴示范带(庆云段)项目 |  |  | 标段： |  |  |  | 第 249 页 共 380 页
序号 | 项目编码 | 项目名称 |  | 项目特征描述 | 计量 单位 | 工程量 |  | 金额（元）
[8 empty] | 综合单价 | 合价
1920 | 040203007061 | 水泥混凝土 |  | 1.混凝土强度等级:C30 2.厚度:200mm 3.水养生 | m2 | 56
1921 | 040202010030 | 碎石 |  | 1.石料规格:碎石 2.厚度:100mm | m3 | 9.6
1922 | 010103001082 | 平整场地 |  | 1.土石类别:机械平整场地 | m2 | 64
1923 | 040103002014 | 素土路肩 |  | 1.密实度要求:按设计规范要求 2.填方材料品种:土方 3.填方粒径要求:按设计规范要求 | m3 | 1.6
1924 | 041001001025 | 拆除路面 |  | 1.材质:混凝土路面破除 2.厚度:200mm | m2 | 56
1925 | 040103003121 | 余方弃置 |  | 1.废弃料品种:拆除废料 2.运距:3km | m3 | 11.2
1926 | 040501017002 | 混凝土方沟 |  | 1.断面规格:300*300 2.混凝土强度等级:C25 | m | 16
1927 | 010403004013 | 石挡土墙 |  | 1.石料种类、规格:C25片石砼墙身 | m3 | 78.4
1928 | 010403001008 | 石基础 |  | 1.石料种类、规格:C25片石砼基础 | m3 | 24.8
1929 | 040103001082 | 沟槽、基坑回填方 |  | 1.密实度要求:满足设计规范要求 2.填方材料品种:级配砂石回填 3.填方粒径要求:满足设计规范要求 | m3 | 59.96
本页小计
分部分项工程项目清单计价表
工程名称：乐昌市“花果世界”山水人家乡村振兴示范带(庆云段)项目 |  |  | 标段： |  |  |  | 第 250 页 共 380 页
序号 | 项目编码 | 项目名称 |  | 项目特征描述 | 计量 单位 | 工程量 |  | 金额（元）
[8 empty] | 综合单价 | 合价
1930 | 040101002043 | 挖沟槽土方 |  | 1.土壤类别:一、二类土 2.挖土深度:2m以内 3.人工辅助开挖 | m3 | 33.12
1931 | 040103001083 | 沟槽、基坑回填方 |  | 1.密实度要求:满足设计规范要求 2.填方材料品种:土方 3.填方粒径要求:满足设计规范要求 | m3 | 4
1932 | 040103003122 | 余方弃置 |  | 1.废弃料品种:土方 2.运距:3km | m3 | 29.12
1933 | 040205016020 | 防撞筒(墩) |  | 1.材料品种:道口标柱 2.规格、型号:Φ140*5*1100mm 3.C20混凝土灌柱芯 | 个 | 5
1934 | 031001008008 | 塑料管 |  | 1.材质及规格:DN100PVC管 | m | 3
1935 | 060302003013 | 反滤层铺筑 |  | 1.材料类别:石屑、碎石、土工布 | m3 | 0.54
Y702线小韶线至袄田K4+000道路修复
1936 | 040203007062 | 水泥混凝土 |  | 1.混凝土强度等级:C30 2.厚度:200mm 3.水养生 | m2 | 90
1937 | 040901007008 | 植筋 |  | 1.材料种类:Φ14 | 根 | 201
1938 | 040204004011 | 路面切缝（混凝土路面） |  | 1.材质:路面切缝 2.厚度:20cm | m | 60
1939 | 010403004014 | 石挡土墙 |  | 1.石料种类、规格:C25片石砼墙身 | m3 | 648
本页小计
分部分项工程项目清单计价表
工程名称：乐昌市“花果世界”山水人家乡村振兴示范带(庆云段)项目 |  |  | 标段： |  |  |  | 第 251 页 共 380 页
序号 | 项目编码 | 项目名称 |  | 项目特征描述 | 计量 单位 | 工程量 |  | 金额（元）
[8 empty] | 综合单价 | 合价
1940 | 010403001009 | 石基础 |  | 1.石料种类、规格:C25片石砼基础 | m3 | 127.2
1941 | 040103001084 | 沟槽、基坑回填方 |  | 1.密实度要求:满足设计规范要求 2.填方材料品种:级配砂石回填 3.填方粒径要求:满足设计规范要求 | m3 | 447
1942 | 040101002044 | 挖沟槽土方 |  | 1.土壤类别:一、二类土 2.挖土深度:2m以内 3.人工辅助开挖 | m3 | 132.3
1943 | 040103001085 | 沟槽、基坑回填方 |  | 1.密实度要求:满足设计规范要求 2.填方材料品种:土方 3.填方粒径要求:满足设计规范要求 | m3 | 5.1
1944 | 040103003123 | 余方弃置 |  | 1.废弃料品种:土方 2.运距:3km | m3 | 127.2
1945 | 040205016021 | 防撞筒(墩) |  | 1.材料品种:道口标柱 2.规格、型号:Φ140*5*1100mm 3.C20混凝土灌柱芯 | 个 | 30
1946 | 031001008009 | 塑料管 |  | 1.材质及规格:DN100PVC管 | m | 3.6
1947 | 060302003014 | 反滤层铺筑 |  | 1.材料类别:石屑、碎石、土工布 | m3 | 0.54
Y785线马阵江至水步头K1+600道路修复
本页小计
分部分项工程项目清单计价表
工程名称：乐昌市“花果世界”山水人家乡村振兴示范带(庆云段)项目 |  |  | 标段： |  |  |  | 第 252 页 共 380 页
序号 | 项目编码 | 项目名称 |  | 项目特征描述 | 计量 单位 | 工程量 |  | 金额（元）
[8 empty] | 综合单价 | 合价
1948 | 040203007063 | 水泥混凝土 |  | 1.混凝土强度等级:C30 2.厚度:200mm 3.水养生 | m2 | 15
1949 | 040901007009 | 植筋 |  | 1.材料种类:Φ14 | 根 | 34
1950 | 040204004012 | 路面切缝（混凝土路面） |  | 1.材质:路面切缝 2.厚度:20cm | m | 10
1951 | 010403004015 | 石挡土墙 |  | 1.石料种类、规格:C25片石砼墙身 | m3 | 84
1952 | 010403001010 | 石基础 |  | 1.石料种类、规格:C25片石砼基础 | m3 | 24.68
1953 | 040103001086 | 沟槽、基坑回填方 |  | 1.密实度要求:满足设计规范要求 2.填方材料品种:级配砂石回填 3.填方粒径要求:满足设计规范要求 | m3 | 69.45
1954 | 040101002045 | 挖沟槽土方 |  | 1.土壤类别:一、二类土 2.挖土深度:2m以内 3.人工辅助开挖 | m3 | 27
1955 | 040103001087 | 沟槽、基坑回填方 |  | 1.密实度要求:满足设计规范要求 2.填方材料品种:土方 3.填方粒径要求:满足设计规范要求 | m3 | 2.32
1956 | 040103003124 | 余方弃置 |  | 1.废弃料品种:土方 2.运距:3km | m3 | 24.68
本页小计
分部分项工程项目清单计价表
工程名称：乐昌市“花果世界”山水人家乡村振兴示范带(庆云段)项目 |  |  | 标段： |  |  |  | 第 253 页 共 380 页
序号 | 项目编码 | 项目名称 |  | 项目特征描述 | 计量 单位 | 工程量 |  | 金额（元）
[8 empty] | 综合单价 | 合价
1957 | 040205016022 | 防撞筒(墩) |  | 1.材料品种:道口标柱 2.规格、型号:Φ140*5*1100mm 3.C20混凝土灌柱芯 | 个 | 4
1958 | 031001008010 | 塑料管 |  | 1.材质及规格:DN100PVC管 | m | 3.6
1959 | 060302003015 | 反滤层铺筑 |  | 1.材料类别:石屑、碎石、土工布 | m3 | 0.54
X819线庆云至黄圃K3+950桥墩修复
1960 | 040303024002 | 混凝土其他构件 |  | 1.构件的类型:平均500厚素砼包裹加固桥墩 | m3 | 10.4
X819线庆云至黄圃K2+100道路修复
1961 | 040203007064 | 水泥混凝土 |  | 1.混凝土强度等级:C30 2.厚度:200mm 3.水养生 | m2 | 13.5
1962 | 040901007010 | 植筋 |  | 1.材料种类:Φ14 | 根 | 31
1963 | 040204004013 | 路面切缝（混凝土路面） |  | 1.材质:路面切缝 2.厚度:20cm | m | 9
1964 | 010403004016 | 石挡土墙 |  | 1.石料种类、规格:C25片石砼墙身 | m3 | 22.5
1965 | 010403001011 | 石基础 |  | 1.石料种类、规格:C25片石砼基础 | m3 | 10.35
1966 | 040103001088 | 沟槽、基坑回填方 |  | 1.密实度要求:满足设计规范要求 2.填方材料品种:级配砂石回填 3.填方粒径要求:满足设计规范要求 | m3 | 16.02
本页小计
分部分项工程项目清单计价表
工程名称：乐昌市“花果世界”山水人家乡村振兴示范带(庆云段)项目 |  |  | 标段： |  |  |  | 第 254 页 共 380 页
序号 | 项目编码 | 项目名称 |  | 项目特征描述 | 计量 单位 | 工程量 |  | 金额（元）
[8 empty] | 综合单价 | 合价
1967 | 040101002046 | 挖沟槽土方 |  | 1.土壤类别:一、二类土 2.挖土深度:2m以内 3.人工辅助开挖 | m3 | 12.77
1968 | 040103001089 | 沟槽、基坑回填方 |  | 1.密实度要求:满足设计规范要求 2.填方材料品种:土方 3.填方粒径要求:满足设计规范要求 | m3 | 2.42
1969 | 040103003125 | 余方弃置 |  | 1.废弃料品种:土方 2.运距:3km | m3 | 10.35
1970 | 040205016023 | 防撞筒(墩) |  | 1.材料品种:道口标柱 2.规格、型号:Φ140*5*1100mm 3.C20混凝土灌柱芯 | 个 | 3
1971 | 031001008011 | 塑料管 |  | 1.材质及规格:DN100PVC管 | m | 1.5
1972 | 060302003016 | 反滤层铺筑 |  | 1.材料类别:石屑、碎石、土工布 | m3 | 0.27
村CC87线路口至兰坪K0+300至K0+500道路修复
1973 | 041001001026 | 拆除路面 |  | 1.材质:混凝土路面破除 2.厚度:200mm | m2 | 700
1974 | 040103003126 | 余方弃置 |  | 1.废弃料品种:拆除废料 2.运距:3km | m3 | 140
1975 | 040101001005 | 挖一般土方 |  | 1.土壤类别:挖掘机挖装一般土方 一、二类土 | m3 | 130
本页小计
分部分项工程项目清单计价表
工程名称：乐昌市“花果世界”山水人家乡村振兴示范带(庆云段)项目 |  |  | 标段： |  |  |  | 第 255 页 共 380 页
序号 | 项目编码 | 项目名称 |  | 项目特征描述 | 计量 单位 | 工程量 |  | 金额（元）
[8 empty] | 综合单价 | 合价
1976 | 040103003127 | 余方弃置 |  | 1.废弃料品种:土方 2.运距:3km | m3 | 130
1977 | 010103001083 | 平整场地 |  | 1.土壤类别:机械平整场地 | m2 | 900
1978 | 040202010031 | 碎石 |  | 1.石料规格:石屑 2.厚度:100mm | m3 | 90
1979 | 040103002015 | 素土路肩 |  | 1.密实度要求:按设计规范要求 2.填方材料品种:土方 3.填方粒径要求:按设计规范要求 | m3 | 40
1980 | 040203007065 | 水泥混凝土 |  | 1.混凝土强度等级:C30 2.厚度:200mm 3.水养生 | m2 | 700
Y709线城坪至下里坪K0+000道路修复
1981 | 041001001027 | 拆除路面 |  | 1.材质:混凝土路面破除 2.厚度:200mm | m2 | 60
1982 | 040103003128 | 余方弃置 |  | 1.废弃料品种:拆除废料 2.运距:3km | m3 | 12
1983 | 040101001006 | 挖一般土方 |  | 1.土壤类别:挖掘机挖装一般土方 一、二类土 | m3 | 10.5
1984 | 040103003129 | 余方弃置 |  | 1.废弃料品种:土方 2.运距:3km | m3 | 10.5
1985 | 010103001084 | 平整场地 |  | 1.土壤类别:机械平整场地 | m2 | 75
1986 | 040202010032 | 碎石 |  | 1.石料规格:石屑 2.厚度:100mm | m3 | 7.5
本页小计
分部分项工程项目清单计价表
工程名称：乐昌市“花果世界”山水人家乡村振兴示范带(庆云段)项目 |  |  | 标段： |  |  |  | 第 256 页 共 380 页
序号 | 项目编码 | 项目名称 |  | 项目特征描述 | 计量 单位 | 工程量 |  | 金额（元）
[8 empty] | 综合单价 | 合价
1987 | 040103002016 | 素土路肩 |  | 1.密实度要求:按设计规范要求 2.填方材料品种:土方 3.填方粒径要求:按设计规范要求 | m3 | 3
1988 | 040203007066 | 水泥混凝土 |  | 1.混凝土强度等级:C30 2.厚度:200mm 3.水养生 | m2 | 60
C447线金坪小学至蜈蚣坑K0+470道路
1989 | 041001001028 | 拆除路面 |  | 1.材质:混凝土路面破除 2.厚度:200mm | m2 | 35
1990 | 040103003130 | 余方弃置 |  | 1.废弃料品种:拆除废料 2.运距:3km | m3 | 7
1991 | 040101001007 | 挖一般土方 |  | 1.土壤类别:挖掘机挖装一般土方 一、二类土 | m3 | 6.5
1992 | 040103003131 | 余方弃置 |  | 1.废弃料品种:土方 2.运距:3km | m3 | 6.5
1993 | 010103001085 | 平整场地 |  | 1.土壤类别:机械平整场地 | m2 | 45
1994 | 040202010033 | 碎石 |  | 1.石料规格:石屑 2.厚度:100mm | m3 | 4.5
1995 | 040103002017 | 素土路肩 |  | 1.密实度要求:按设计规范要求 2.填方材料品种:土方 3.填方粒径要求:按设计规范要求 | m3 | 2
本页小计
分部分项工程项目清单计价表
工程名称：乐昌市“花果世界”山水人家乡村振兴示范带(庆云段)项目 |  |  | 标段： |  |  |  | 第 257 页 共 380 页
序号 | 项目编码 | 项目名称 |  | 项目特征描述 | 计量 单位 | 工程量 |  | 金额（元）
[8 empty] | 综合单价 | 合价
1996 | 040203007067 | 水泥混凝土 |  | 1.混凝土强度等级:C30 2.厚度:200mm 3.水养生 | m2 | 35
Y709线城坪至下里坪K0+100道路修复
1997 | 041001001029 | 拆除路面 |  | 1.材质:混凝土路面破除 2.厚度:200mm | m2 | 175
1998 | 040103003132 | 余方弃置 |  | 1.废弃料品种:拆除废料 2.运距:3km | m3 | 35
1999 | 040101001008 | 挖一般土方 |  | 1.土壤类别:挖掘机挖装一般土方 一、二类土 | m3 | 32.5
2000 | 040103003133 | 余方弃置 |  | 1.废弃料品种:土方 2.运距:3km | m3 | 32.5
2001 | 010103001086 | 平整场地 |  | 1.土壤类别:机械平整场地 | m2 | 225
2002 | 040202010034 | 碎石 |  | 1.石料规格:石屑 2.厚度:100mm | m3 | 22.5
2003 | 040103002018 | 素土路肩 |  | 1.密实度要求:按设计规范要求 2.填方材料品种:土方 3.填方粒径要求:按设计规范要求 | m3 | 10
2004 | 040203007068 | 水泥混凝土 |  | 1.混凝土强度等级:C30 2.厚度:200mm 3.水养生 | m2 | 175
Y709线城坪至下里坪K0+900道路修复
2005 | 041001001030 | 拆除路面 |  | 1.材质:混凝土路面破除 2.厚度:200mm | m2 | 140
本页小计
分部分项工程项目清单计价表
工程名称：乐昌市“花果世界”山水人家乡村振兴示范带(庆云段)项目 |  |  | 标段： |  |  |  | 第 258 页 共 380 页
序号 | 项目编码 | 项目名称 |  | 项目特征描述 | 计量 单位 | 工程量 |  | 金额（元）
[8 empty] | 综合单价 | 合价
2006 | 040103003134 | 余方弃置 |  | 1.废弃料品种:拆除废料 2.运距:3km | m3 | 28
2007 | 040101001009 | 挖一般土方 |  | 1.土壤类别:挖掘机挖装一般土方 一、二类土 | m3 | 26
2008 | 040103003135 | 余方弃置 |  | 1.废弃料品种:土方 2.运距:3km | m3 | 26
2009 | 010103001087 | 平整场地 |  | 1.土壤类别:机械平整场地 | m2 | 180
2010 | 040202010035 | 碎石 |  | 1.石料规格:石屑 2.厚度:100mm | m3 | 18
2011 | 040103002019 | 素土路肩 |  | 1.密实度要求:按设计规范要求 2.填方材料品种:土方 3.填方粒径要求:按设计规范要求 | m3 | 8
2012 | 040203007069 | 水泥混凝土 |  | 1.混凝土强度等级:C30 2.厚度:200mm 3.水养生 | m2 | 140
Y785线马阵江至水步头K0+450道路修复
2013 | 041001001031 | 拆除路面 |  | 1.材质:混凝土路面破除 2.厚度:200mm | m2 | 70
2014 | 040103003136 | 余方弃置 |  | 1.废弃料品种:拆除废料 2.运距:3km | m3 | 14
2015 | 040101001010 | 挖一般土方 |  | 1.土壤类别:挖掘机挖装一般土方 一、二类土 | m3 | 13
2016 | 040103003137 | 余方弃置 |  | 1.废弃料品种:土方 2.运距:3km | m3 | 13
本页小计
分部分项工程项目清单计价表
工程名称：乐昌市“花果世界”山水人家乡村振兴示范带(庆云段)项目 |  |  | 标段： |  |  |  | 第 259 页 共 380 页
序号 | 项目编码 | 项目名称 |  | 项目特征描述 | 计量 单位 | 工程量 |  | 金额（元）
[8 empty] | 综合单价 | 合价
2017 | 010103001088 | 平整场地 |  | 1.土壤类别:机械平整场地 | m2 | 90
2018 | 040202010036 | 碎石 |  | 1.石料规格:石屑 2.厚度:100mm | m3 | 9
2019 | 040103002020 | 素土路肩 |  | 1.密实度要求:按设计规范要求 2.填方材料品种:土方 3.填方粒径要求:按设计规范要求 | m3 | 4
2020 | 040203007070 | 水泥混凝土 |  | 1.混凝土强度等级:C30 2.厚度:200mm 3.水养生 | m2 | 70
Y785线马阵江至水步头K0+800道路修复
2021 | 010403004017 | 石挡土墙 |  | 1.石料种类、规格:C25片石砼墙身 | m3 | 16
2022 | 010403001012 | 石基础 |  | 1.石料种类、规格:C25片石砼基础 | m3 | 6.6
2023 | 040101002047 | 挖沟槽土方 |  | 1.土壤类别:一、二类土 2.挖土深度:2m以内 3.人工辅助开挖 | m3 | 7.8
2024 | 040103001090 | 沟槽、基坑回填方 |  | 1.密实度要求:满足设计规范要求 2.填方材料品种:土方 3.填方粒径要求:满足设计规范要求 | m3 | 1.2
2025 | 040103003138 | 余方弃置 |  | 1.废弃料品种:土方 2.运距:3km | m3 | 6.6
本页小计
分部分项工程项目清单计价表
工程名称：乐昌市“花果世界”山水人家乡村振兴示范带(庆云段)项目 |  |  | 标段： |  |  |  | 第 260 页 共 380 页
序号 | 项目编码 | 项目名称 |  | 项目特征描述 | 计量 单位 | 工程量 |  | 金额（元）
[8 empty] | 综合单价 | 合价
2026 | 040205016024 | 防撞筒(墩) |  | 1.材料品种:道口标柱 2.规格、型号:Φ140*5*1100mm 3.C20混凝土灌柱芯 | 个 | 6
C989线麻冲至韭菜岭K1+300道路修复
2027 | 010403004018 | 石挡土墙 |  | 1.石料种类、规格:C25片石砼墙身 | m3 | 8.4
2028 | 010403001013 | 石基础 |  | 1.石料种类、规格:C25片石砼基础 | m3 | 2.31
2029 | 040101002048 | 挖沟槽土方 |  | 1.土壤类别:一、二类土 2.挖土深度:2m以内 3.人工辅助开挖 | m3 | 2.73
2030 | 040103001091 | 沟槽、基坑回填方 |  | 1.密实度要求:满足设计规范要求 2.填方材料品种:土方 3.填方粒径要求:满足设计规范要求 | m3 | 0.42
2031 | 040103003139 | 余方弃置 |  | 1.废弃料品种:土方 2.运距:3km | m3 | 2.31
2032 | 040205016025 | 防撞筒(墩) |  | 1.材料品种:道口标柱 2.规格、型号:Φ140*5*1100mm 3.C20混凝土灌柱芯 | 个 | 3
措施项目
2033 | 010505002064 | 基础模板 |  | 1.构件类型:带形基础模板 无筋 | m2 | 388.2
本页小计
分部分项工程项目清单计价表
工程名称：乐昌市“花果世界”山水人家乡村振兴示范带(庆云段)项目 |  |  | 标段： |  |  |  | 第 261 页 共 380 页
序号 | 项目编码 | 项目名称 |  | 项目特征描述 | 计量 单位 | 工程量 |  | 金额（元）
[8 empty] | 综合单价 | 合价
2034 | 010505015002 | 挡土墙模板 |  | 1.混凝土种类:直形墙模板 墙厚(cm以内) 40 支模高度3.6m内 | m2 | 1761
村庄环境安全整治（湾雷村+五里冲村）
湾雷村委会
整个项目
湾雷村委会党群服务中心
2167 | 030410006002 | 接闪杆 |  | 1.名称:接闪短杆（针） 2.材质:热镀锌圆钢 3.规格:Φ12 4.安装形式、高度:按设计图纸要求 | 根 | 4
2168 | 030410005002 | 接闪带 |  | 1.名称:接闪带 2.材质:镀锌圆钢 3.规格:Φ12 4.安装形式:按设计图纸要求 | m | 84.4
2169 | 030410002003 | 接地母线 |  | 1.名称:人工地网 2.材质:热镀锌扁钢 3.规格:-40*4 4.安装部位:室外 5.安装形式:按设计图纸要求 | m | 121.16
2170 | 030410001001 | 接地极 |  | 1.名称:接地极 2.材质:热镀锌角钢 3.规格:L50×5 L=2500 4.土质:普通土 5.基础接地形式:按设计图纸要求 | 根 | 22
本页小计
分部分项工程项目清单计价表
工程名称：乐昌市“花果世界”山水人家乡村振兴示范带(庆云段)项目 |  |  | 标段： |  |  |  | 第 262 页 共 380 页
序号 | 项目编码 | 项目名称 |  | 项目特征描述 | 计量 单位 | 工程量 |  | 金额（元）
[8 empty] | 综合单价 | 合价
2171 | 030410003002 | 引下线 |  | 1.名称:引下线 2.材质:热镀锌圆钢 3.规格:Φ12 4.安装部位:按设计图纸要求 | m | 63
2172 | 030410005003 | 接闪带 |  | 1.名称:接闪网格 2.材质:热镀锌圆钢 3.规格:Φ12 4.安装形式:按设计图纸要求 | m | 19.1
2173 | 030410007002 | 等电位端子箱、测试板 |  | 1.名称:总等电位端子箱MEB | 台 | 1
2174 | 030410007003 | 等电位端子箱、测试板 |  | 1.名称:防雷测试端子 | 台 | 2
2175 | 040101002049 | 挖沟槽土方 |  | 1.土壤类别:一、二类土 2.挖土深度:2m 内 | m3 | 60.58
2176 | 041001001032 | 拆除路面 |  | 1.材质:液压岩石破碎机破碎混凝土类面层 2.厚度:15cm | m2 | 60.58
2177 | 040203007071 | 水泥混凝土 |  | 1.混凝土强度等级:混凝土路面C30 2.厚度:15cm | m2 | 60.58
2178 | 040103001092 | 沟槽、基坑回填方 |  | 1.填方材料品种:原土 | m3 | 60.58
2179 | 030416027002 | 接地装置 |  | 接地装置调试 接地网 | 系统 | 1
2180 | 031401001004 | 脚手架 |  | 1.脚手架搭拆费 | 项 | 1
湾雷村委会卫生站
本页小计
分部分项工程项目清单计价表
工程名称：乐昌市“花果世界”山水人家乡村振兴示范带(庆云段)项目 |  |  | 标段： |  |  |  | 第 263 页 共 380 页
序号 | 项目编码 | 项目名称 |  | 项目特征描述 | 计量 单位 | 工程量 |  | 金额（元）
[8 empty] | 综合单价 | 合价
2155 | 030410006003 | 接闪杆 |  | 1.名称:接闪短杆（针） 2.材质:热镀锌圆钢 3.规格:Φ12 4.安装形式、高度:按设计图纸要求 | 根 | 4
2156 | 030410005004 | 接闪带 |  | 1.名称:接闪带 2.材质:镀锌圆钢 3.规格:Φ12 4.安装形式:按设计图纸要求 | m | 62.07
2157 | 030410002004 | 接地母线 |  | 1.名称:人工地网 2.材质:热镀锌扁钢 3.规格:-40*4 4.安装部位:室外 5.安装形式:按设计图纸要求 | m | 99.2
2158 | 030410001002 | 接地极 |  | 1.名称:接地极 2.材质:热镀锌角钢 3.规格:L50×5 L=2500 4.土质:普通土 5.基础接地形式:按设计图纸要求 | 根 | 18
2159 | 030410003003 | 引下线 |  | 1.名称:引下线 2.材质:热镀锌圆钢 3.规格:Φ12 4.安装部位:按设计图纸要求 | m | 14
2160 | 030410007004 | 等电位端子箱、测试板 |  | 1.名称:总等电位端子箱MEB | 台 | 1
2161 | 030410007005 | 等电位端子箱、测试板 |  | 1.名称:防雷测试端子 | 台 | 2
本页小计
分部分项工程项目清单计价表
工程名称：乐昌市“花果世界”山水人家乡村振兴示范带(庆云段)项目 |  |  | 标段： |  |  |  | 第 264 页 共 380 页
序号 | 项目编码 | 项目名称 |  | 项目特征描述 | 计量 单位 | 工程量 |  | 金额（元）
[8 empty] | 综合单价 | 合价
2162 | 040101002050 | 挖沟槽土方 |  | 1.土壤类别:一、二类土 2.挖土深度:2m 内 | m3 | 49.6
2163 | 041001001033 | 拆除路面 |  | 1.材质:液压岩石破碎机破碎混凝土类面层 2.厚度:15cm | m2 | 49.6
2164 | 040203007072 | 水泥混凝土 |  | 1.混凝土强度等级:混凝土路面C30 2.厚度:15cm | m2 | 49.6
2165 | 040103001093 | 沟槽、基坑回填方 |  | 1.填方材料品种:原土 | m3 | 49.6
2166 | 030416027003 | 接地装置 |  | 接地装置调试 接地网 | 系统 | 1
2181 | 031401001005 | 脚手架 |  | 1.脚手架搭拆费 | 项 | 1
湾雷村委会候车亭1
2143 | 030410006004 | 接闪杆 |  | 1.名称:接闪短杆（针） 2.材质:热镀锌圆钢 3.规格:Φ12 4.安装形式、高度:按设计图纸要求 | 根 | 4
2144 | 030410005005 | 接闪带 |  | 1.名称:接闪带 2.材质:镀锌圆钢 3.规格:Φ12 4.安装形式:按设计图纸要求 | m | 22.6
2145 | 030410002005 | 接地母线 |  | 1.名称:人工地网 2.材质:热镀锌扁钢 3.规格:-40*4 4.安装部位:室外 5.安装形式:按设计图纸要求 | m | 59.8
本页小计
分部分项工程项目清单计价表
工程名称：乐昌市“花果世界”山水人家乡村振兴示范带(庆云段)项目 |  |  | 标段： |  |  |  | 第 265 页 共 380 页
序号 | 项目编码 | 项目名称 |  | 项目特征描述 | 计量 单位 | 工程量 |  | 金额（元）
[8 empty] | 综合单价 | 合价
2146 | 030410001003 | 接地极 |  | 1.名称:接地极 2.材质:热镀锌角钢 3.规格:L50×5 L=2500 4.土质:普通土 5.基础接地形式:按设计图纸要求 | 根 | 10
2147 | 030410003004 | 引下线 |  | 1.名称:引下线 2.材质:热镀锌圆钢 3.规格:Φ12 4.安装部位:按设计图纸要求 | m | 22
2148 | 030410007006 | 等电位端子箱、测试板 |  | 1.名称:总等电位端子箱MEB | 台 | 1
2149 | 030410007007 | 等电位端子箱、测试板 |  | 1.名称:防雷测试端子 | 台 | 2
2150 | 040101002051 | 挖沟槽土方 |  | 1.土壤类别:一、二类土 2.挖土深度:2m 内 | m3 | 29.9
2151 | 041001001034 | 拆除路面 |  | 1.材质:液压岩石破碎机破碎混凝土类面层 2.厚度:15cm | m2 | 29.9
2152 | 040203007073 | 水泥混凝土 |  | 1.混凝土强度等级:混凝土路面C30 2.厚度:15cm | m2 | 29.9
2153 | 040103001094 | 沟槽、基坑回填方 |  | 1.填方材料品种:原土 | m3 | 29.9
2154 | 030416027004 | 接地装置 |  | 接地装置调试 接地网 | 系统 | 1
2182 | 031401001006 | 脚手架 |  | 1.脚手架搭拆费 | 项 | 1
湾雷村委会候车亭2
本页小计
分部分项工程项目清单计价表
工程名称：乐昌市“花果世界”山水人家乡村振兴示范带(庆云段)项目 |  |  | 标段： |  |  |  | 第 266 页 共 380 页
序号 | 项目编码 | 项目名称 |  | 项目特征描述 | 计量 单位 | 工程量 |  | 金额（元）
[8 empty] | 综合单价 | 合价
2131 | 030410006005 | 接闪杆 |  | 1.名称:接闪短杆（针） 2.材质:热镀锌圆钢 3.规格:Φ12 4.安装形式、高度:按设计图纸要求 | 根 | 4
2132 | 030410005006 | 接闪带 |  | 1.名称:接闪带 2.材质:镀锌圆钢 3.规格:Φ12 4.安装形式:按设计图纸要求 | m | 22
2133 | 030410002006 | 接地母线 |  | 1.名称:人工地网 2.材质:热镀锌扁钢 3.规格:-40*4 4.安装部位:室外 5.安装形式:按设计图纸要求 | m | 59.8
2134 | 030410001004 | 接地极 |  | 1.名称:接地极 2.材质:热镀锌角钢 3.规格:L50×5 L=2500 4.土质:普通土 5.基础接地形式:按设计图纸要求 | 根 | 10
2135 | 030410003005 | 引下线 |  | 1.名称:引下线 2.材质:热镀锌圆钢 3.规格:Φ12 4.安装部位:按设计图纸要求 | m | 20
2136 | 030410007008 | 等电位端子箱、测试板 |  | 1.名称:总等电位端子箱MEB | 台 | 1
2137 | 030410007009 | 等电位端子箱、测试板 |  | 1.名称:防雷测试端子 | 台 | 2
本页小计
分部分项工程项目清单计价表
工程名称：乐昌市“花果世界”山水人家乡村振兴示范带(庆云段)项目 |  |  | 标段： |  |  |  | 第 267 页 共 380 页
序号 | 项目编码 | 项目名称 |  | 项目特征描述 | 计量 单位 | 工程量 |  | 金额（元）
[8 empty] | 综合单价 | 合价
2138 | 040101002052 | 挖沟槽土方 |  | 1.土壤类别:一、二类土 2.挖土深度:2m 内 | m3 | 29.9
2139 | 041001001035 | 拆除路面 |  | 1.材质:液压岩石破碎机破碎混凝土类面层 2.厚度:15cm | m2 | 29.9
2140 | 040203007074 | 水泥混凝土 |  | 1.混凝土强度等级:混凝土路面C30 2.厚度:15cm | m2 | 29.9
2141 | 040103001095 | 沟槽、基坑回填方 |  | 1.填方材料品种:原土 | m3 | 29.9
2142 | 030416027005 | 接地装置 |  | 接地装置调试 接地网 | 系统 | 1
2183 | 031401001007 | 脚手架 |  | 1.脚手架搭拆费 | 项 | 1
湾雷村委会（上东湾村组）文化室
2119 | 030410006006 | 接闪杆 |  | 1.名称:接闪短杆（针） 2.材质:热镀锌圆钢 3.规格:Φ12 4.安装形式、高度:按设计图纸要求 | 根 | 4
2120 | 030410005007 | 接闪带 |  | 1.名称:接闪带 2.材质:镀锌圆钢 3.规格:Φ12 4.安装形式:按设计图纸要求 | m | 52
2121 | 030410002007 | 接地母线 |  | 1.名称:人工地网 2.材质:热镀锌扁钢 3.规格:-40*4 4.安装部位:室外 5.安装形式:按设计图纸要求 | m | 89.2
本页小计
分部分项工程项目清单计价表
工程名称：乐昌市“花果世界”山水人家乡村振兴示范带(庆云段)项目 |  |  | 标段： |  |  |  | 第 268 页 共 380 页
序号 | 项目编码 | 项目名称 |  | 项目特征描述 | 计量 单位 | 工程量 |  | 金额（元）
[8 empty] | 综合单价 | 合价
2122 | 030410001005 | 接地极 |  | 1.名称:接地极 2.材质:热镀锌角钢 3.规格:L50×5 L=2500 4.土质:普通土 5.基础接地形式:按设计图纸要求 | 根 | 16
2123 | 030410003006 | 引下线 |  | 1.名称:引下线 2.材质:热镀锌圆钢 3.规格:Φ12 4.安装部位:按设计图纸要求 | m | 28
2124 | 030410007010 | 等电位端子箱、测试板 |  | 1.名称:总等电位端子箱MEB | 台 | 1
2125 | 030410007011 | 等电位端子箱、测试板 |  | 1.名称:防雷测试端子 | 台 | 2
2126 | 040101002053 | 挖沟槽土方 |  | 1.土壤类别:一、二类土 2.挖土深度:2m 内 | m3 | 44.6
2127 | 041001001036 | 拆除路面 |  | 1.材质:液压岩石破碎机破碎混凝土类面层 2.厚度:15cm | m2 | 44.6
2128 | 040203007075 | 水泥混凝土 |  | 1.混凝土强度等级:混凝土路面C30 2.厚度:15cm | m2 | 44.6
2129 | 040103001096 | 沟槽、基坑回填方 |  | 1.填方材料品种:原土 | m3 | 44.6
2130 | 030416027006 | 接地装置 |  | 接地装置调试 接地网 | 系统 | 1
2184 | 031401001008 | 脚手架 |  | 1.脚手架搭拆费 | 项 | 1
湾雷村委会（金古坪村组）文化室
本页小计
分部分项工程项目清单计价表
工程名称：乐昌市“花果世界”山水人家乡村振兴示范带(庆云段)项目 |  |  | 标段： |  |  |  | 第 269 页 共 380 页
序号 | 项目编码 | 项目名称 |  | 项目特征描述 | 计量 单位 | 工程量 |  | 金额（元）
[8 empty] | 综合单价 | 合价
2107 | 030410006007 | 接闪杆 |  | 1.名称:接闪短杆（针） 2.材质:热镀锌圆钢 3.规格:Φ12 4.安装形式、高度:按设计图纸要求 | 根 | 4
2108 | 030410005008 | 接闪带 |  | 1.名称:接闪带 2.材质:镀锌圆钢 3.规格:Φ12 4.安装形式:按设计图纸要求 | m | 54
2109 | 030410002008 | 接地母线 |  | 1.名称:人工地网 2.材质:热镀锌扁钢 3.规格:-40*4 4.安装部位:室外 5.安装形式:按设计图纸要求 | m | 91.2
2110 | 030410001006 | 接地极 |  | 1.名称:接地极 2.材质:热镀锌角钢 3.规格:L50×5 L=2500 4.土质:普通土 5.基础接地形式:按设计图纸要求 | 根 | 16
2111 | 030410003007 | 引下线 |  | 1.名称:引下线 2.材质:热镀锌圆钢 3.规格:Φ12 4.安装部位:按设计图纸要求 | m | 28
2112 | 030410007012 | 等电位端子箱、测试板 |  | 1.名称:总等电位端子箱MEB | 台 | 1
2113 | 030410007013 | 等电位端子箱、测试板 |  | 1.名称:防雷测试端子 | 台 | 2
本页小计
分部分项工程项目清单计价表
工程名称：乐昌市“花果世界”山水人家乡村振兴示范带(庆云段)项目 |  |  | 标段： |  |  |  | 第 270 页 共 380 页
序号 | 项目编码 | 项目名称 |  | 项目特征描述 | 计量 单位 | 工程量 |  | 金额（元）
[8 empty] | 综合单价 | 合价
2114 | 040101002054 | 挖沟槽土方 |  | 1.土壤类别:一、二类土 2.挖土深度:2m 内 | m3 | 45.6
2115 | 041001001037 | 拆除路面 |  | 1.材质:液压岩石破碎机破碎混凝土类面层 2.厚度:15cm | m2 | 45.6
2116 | 040203007076 | 水泥混凝土 |  | 1.混凝土强度等级:混凝土路面C30 2.厚度:15cm | m2 | 45.6
2117 | 040103001097 | 沟槽、基坑回填方 |  | 1.填方材料品种:原土 | m3 | 45.6
2118 | 030416027007 | 接地装置 |  | 接地装置调试 接地网 | 系统 | 1
2185 | 031401001009 | 脚手架 |  | 1.脚手架搭拆费 | 项 | 1
湾雷村委会（赤溪村组）文化室
2095 | 030410006008 | 接闪杆 |  | 1.名称:接闪短杆（针） 2.材质:热镀锌圆钢 3.规格:Φ12 4.安装形式、高度:按设计图纸要求 | 根 | 4
2096 | 030410005009 | 接闪带 |  | 1.名称:接闪带 2.材质:镀锌圆钢 3.规格:Φ12 4.安装形式:按设计图纸要求 | m | 53
2097 | 030410002009 | 接地母线 |  | 1.名称:人工地网 2.材质:热镀锌扁钢 3.规格:-40*4 4.安装部位:室外 5.安装形式:按设计图纸要求 | m | 91.2
本页小计
分部分项工程项目清单计价表
工程名称：乐昌市“花果世界”山水人家乡村振兴示范带(庆云段)项目 |  |  | 标段： |  |  |  | 第 271 页 共 380 页
序号 | 项目编码 | 项目名称 |  | 项目特征描述 | 计量 单位 | 工程量 |  | 金额（元）
[8 empty] | 综合单价 | 合价
2098 | 030410001007 | 接地极 |  | 1.名称:接地极 2.材质:热镀锌角钢 3.规格:L50×5 L=2500 4.土质:普通土 5.基础接地形式:按设计图纸要求 | 根 | 16
2099 | 030410003008 | 引下线 |  | 1.名称:引下线 2.材质:热镀锌圆钢 3.规格:Φ12 4.安装部位:按设计图纸要求 | m | 28
2100 | 030410007014 | 等电位端子箱、测试板 |  | 1.名称:总等电位端子箱MEB | 台 | 1
2101 | 030410007015 | 等电位端子箱、测试板 |  | 1.名称:防雷测试端子 | 台 | 2
2102 | 040101002055 | 挖沟槽土方 |  | 1.土壤类别:一、二类土 2.挖土深度:2m 内 | m3 | 45.6
2103 | 041001001038 | 拆除路面 |  | 1.材质:液压岩石破碎机破碎混凝土类面层 2.厚度:15cm | m2 | 45.6
2104 | 040203007077 | 水泥混凝土 |  | 1.混凝土强度等级:混凝土路面C30 2.厚度:15cm | m2 | 45.6
2105 | 040103001098 | 沟槽、基坑回填方 |  | 1.填方材料品种:原土 | m3 | 45.6
2106 | 030416027008 | 接地装置 |  | 接地装置调试 接地网 | 系统 | 1
2186 | 031401001010 | 脚手架 |  | 1.脚手架搭拆费 | 项 | 1
湾雷村委会（湾头连村组）文化室
本页小计
分部分项工程项目清单计价表
工程名称：乐昌市“花果世界”山水人家乡村振兴示范带(庆云段)项目 |  |  | 标段： |  |  |  | 第 272 页 共 380 页
序号 | 项目编码 | 项目名称 |  | 项目特征描述 | 计量 单位 | 工程量 |  | 金额（元）
[8 empty] | 综合单价 | 合价
2083 | 030410006009 | 接闪杆 |  | 1.名称:接闪短杆（针） 2.材质:热镀锌圆钢 3.规格:Φ12 4.安装形式、高度:按设计图纸要求 | 根 | 4
2084 | 030410005010 | 接闪带 |  | 1.名称:接闪带 2.材质:镀锌圆钢 3.规格:Φ12 4.安装形式:按设计图纸要求 | m | 55.6
2085 | 030410002010 | 接地母线 |  | 1.名称:人工地网 2.材质:热镀锌扁钢 3.规格:-40*4 4.安装部位:室外 5.安装形式:按设计图纸要求 | m | 92.8
2086 | 030410001008 | 接地极 |  | 1.名称:接地极 2.材质:热镀锌角钢 3.规格:L50×5 L=2500 4.土质:普通土 5.基础接地形式:按设计图纸要求 | 根 | 17
2087 | 030410003009 | 引下线 |  | 1.名称:引下线 2.材质:热镀锌圆钢 3.规格:Φ12 4.安装部位:按设计图纸要求 | m | 28
2088 | 030410007016 | 等电位端子箱、测试板 |  | 1.名称:总等电位端子箱MEB | 台 | 1
2089 | 030410007017 | 等电位端子箱、测试板 |  | 1.名称:防雷测试端子 | 台 | 2
本页小计
分部分项工程项目清单计价表
工程名称：乐昌市“花果世界”山水人家乡村振兴示范带(庆云段)项目 |  |  | 标段： |  |  |  | 第 273 页 共 380 页
序号 | 项目编码 | 项目名称 |  | 项目特征描述 | 计量 单位 | 工程量 |  | 金额（元）
[8 empty] | 综合单价 | 合价
2090 | 040101002056 | 挖沟槽土方 |  | 1.土壤类别:一、二类土 2.挖土深度:2m 内 | m3 | 46.4
2091 | 041001001039 | 拆除路面 |  | 1.材质:液压岩石破碎机破碎混凝土类面层 2.厚度:15cm | m2 | 46.4
2092 | 040203007078 | 水泥混凝土 |  | 1.混凝土强度等级:混凝土路面C30 2.厚度:15cm | m2 | 46.4
2093 | 040103001099 | 沟槽、基坑回填方 |  | 1.填方材料品种:原土 | m3 | 46.4
2094 | 030416027009 | 接地装置 |  | 接地装置调试 接地网 | 系统 | 1
2187 | 031401001011 | 脚手架 |  | 1.脚手架搭拆费 | 项 | 1
湾雷村委会（鱼连池村组）文化室
2071 | 030410006010 | 接闪杆 |  | 1.名称:接闪短杆（针） 2.材质:热镀锌圆钢 3.规格:Φ12 4.安装形式、高度:按设计图纸要求 | 根 | 4
2072 | 030410005011 | 接闪带 |  | 1.名称:接闪带 2.材质:镀锌圆钢 3.规格:Φ12 4.安装形式:按设计图纸要求 | m | 50.6
2073 | 030410002011 | 接地母线 |  | 1.名称:人工地网 2.材质:热镀锌扁钢 3.规格:-40*4 4.安装部位:室外 5.安装形式:按设计图纸要求 | m | 87.8
本页小计
分部分项工程项目清单计价表
工程名称：乐昌市“花果世界”山水人家乡村振兴示范带(庆云段)项目 |  |  | 标段： |  |  |  | 第 274 页 共 380 页
序号 | 项目编码 | 项目名称 |  | 项目特征描述 | 计量 单位 | 工程量 |  | 金额（元）
[8 empty] | 综合单价 | 合价
2074 | 030410001009 | 接地极 |  | 1.名称:接地极 2.材质:热镀锌角钢 3.规格:L50×5 L=2500 4.土质:普通土 5.基础接地形式:按设计图纸要求 | 根 | 16
2075 | 030410003010 | 引下线 |  | 1.名称:引下线 2.材质:热镀锌圆钢 3.规格:Φ12 4.安装部位:按设计图纸要求 | m | 28
2076 | 030410007018 | 等电位端子箱、测试板 |  | 1.名称:总等电位端子箱MEB | 台 | 1
2077 | 030410007019 | 等电位端子箱、测试板 |  | 1.名称:防雷测试端子 | 台 | 2
2078 | 040101002057 | 挖沟槽土方 |  | 1.土壤类别:一、二类土 2.挖土深度:2m 内 | m3 | 43.9
2079 | 041001001040 | 拆除路面 |  | 1.材质:液压岩石破碎机破碎混凝土类面层 2.厚度:15cm | m2 | 43.9
2080 | 040203007079 | 水泥混凝土 |  | 1.混凝土强度等级:混凝土路面C30 2.厚度:15cm | m2 | 43.9
2081 | 040103001100 | 沟槽、基坑回填方 |  | 1.填方材料品种:原土 | m3 | 43.9
2082 | 030416027010 | 接地装置 |  | 接地装置调试 接地网 | 系统 | 1
2188 | 031401001012 | 脚手架 |  | 1.脚手架搭拆费 | 项 | 1
湾雷村委会（兰坪村组）文化室
本页小计
分部分项工程项目清单计价表
工程名称：乐昌市“花果世界”山水人家乡村振兴示范带(庆云段)项目 |  |  | 标段： |  |  |  | 第 275 页 共 380 页
序号 | 项目编码 | 项目名称 |  | 项目特征描述 | 计量 单位 | 工程量 |  | 金额（元）
[8 empty] | 综合单价 | 合价
2059 | 030410006011 | 接闪杆 |  | 1.名称:接闪短杆（针） 2.材质:热镀锌圆钢 3.规格:Φ12 4.安装形式、高度:按设计图纸要求 | 根 | 4
2060 | 030410005012 | 接闪带 |  | 1.名称:接闪带 2.材质:镀锌圆钢 3.规格:Φ12 4.安装形式:按设计图纸要求 | m | 56
2061 | 030410002012 | 接地母线 |  | 1.名称:人工地网 2.材质:热镀锌扁钢 3.规格:-40*4 4.安装部位:室外 5.安装形式:按设计图纸要求 | m | 93.2
2062 | 030410001010 | 接地极 |  | 1.名称:接地极 2.材质:热镀锌角钢 3.规格:L50×5 L=2500 4.土质:普通土 5.基础接地形式:按设计图纸要求 | 根 | 17
2063 | 030410003011 | 引下线 |  | 1.名称:引下线 2.材质:热镀锌圆钢 3.规格:Φ12 4.安装部位:按设计图纸要求 | m | 14
2064 | 030410007020 | 等电位端子箱、测试板 |  | 1.名称:总等电位端子箱MEB | 台 | 1
2065 | 030410007021 | 等电位端子箱、测试板 |  | 1.名称:防雷测试端子 | 台 | 2
本页小计
分部分项工程项目清单计价表
工程名称：乐昌市“花果世界”山水人家乡村振兴示范带(庆云段)项目 |  |  | 标段： |  |  |  | 第 276 页 共 380 页
序号 | 项目编码 | 项目名称 |  | 项目特征描述 | 计量 单位 | 工程量 |  | 金额（元）
[8 empty] | 综合单价 | 合价
2066 | 040101002058 | 挖沟槽土方 |  | 1.土壤类别:一、二类土 2.挖土深度:2m 内 | m3 | 46.6
2067 | 041001001041 | 拆除路面 |  | 1.材质:液压岩石破碎机破碎混凝土类面层 2.厚度:15cm | m2 | 46.6
2068 | 040203007080 | 水泥混凝土 |  | 1.混凝土强度等级:混凝土路面C30 2.厚度:15cm | m2 | 46.6
2069 | 040103001101 | 沟槽、基坑回填方 |  | 1.填方材料品种:原土 | m3 | 46.6
2070 | 030416027011 | 接地装置 |  | 接地装置调试 接地网 | 系统 | 1
2189 | 031401001013 | 脚手架 |  | 1.脚手架搭拆费 | 项 | 1
湾雷村委会（塘背村组）文化室
2047 | 030410006012 | 接闪杆 |  | 1.名称:接闪短杆（针） 2.材质:热镀锌圆钢 3.规格:Φ12 4.安装形式、高度:按设计图纸要求 | 根 | 4
2048 | 030410005013 | 接闪带 |  | 1.名称:接闪带 2.材质:镀锌圆钢 3.规格:Φ12 4.安装形式:按设计图纸要求 | m | 50.6
2049 | 030410002013 | 接地母线 |  | 1.名称:人工地网 2.材质:热镀锌扁钢 3.规格:-40*4 4.安装部位:室外 5.安装形式:按设计图纸要求 | m | 87.8
本页小计
分部分项工程项目清单计价表
工程名称：乐昌市“花果世界”山水人家乡村振兴示范带(庆云段)项目 |  |  | 标段： |  |  |  | 第 277 页 共 380 页
序号 | 项目编码 | 项目名称 |  | 项目特征描述 | 计量 单位 | 工程量 |  | 金额（元）
[8 empty] | 综合单价 | 合价
2050 | 030410001011 | 接地极 |  | 1.名称:接地极 2.材质:热镀锌角钢 3.规格:L50×5 L=2500 4.土质:普通土 5.基础接地形式:按设计图纸要求 | 根 | 16
2051 | 030410003012 | 引下线 |  | 1.名称:引下线 2.材质:热镀锌圆钢 3.规格:Φ12 4.安装部位:按设计图纸要求 | m | 28
2052 | 030410007022 | 等电位端子箱、测试板 |  | 1.名称:总等电位端子箱MEB | 台 | 1
2053 | 030410007023 | 等电位端子箱、测试板 |  | 1.名称:防雷测试端子 | 台 | 2
2054 | 040101002059 | 挖沟槽土方 |  | 1.土壤类别:一、二类土 2.挖土深度:2m 内 | m3 | 43.9
2055 | 041001001042 | 拆除路面 |  | 1.材质:液压岩石破碎机破碎混凝土类面层 2.厚度:15cm | m2 | 43.9
2056 | 040203007081 | 水泥混凝土 |  | 1.混凝土强度等级:混凝土路面C30 2.厚度:15cm | m2 | 43.9
2057 | 040103001102 | 沟槽、基坑回填方 |  | 1.填方材料品种:原土 | m3 | 43.9
2058 | 030416027012 | 接地装置 |  | 接地装置调试 接地网 | 系统 | 1
2190 | 031401001014 | 脚手架 |  | 1.脚手架搭拆费 | 项 | 1
湾雷村委会（黄圃司村组）文化室
本页小计
分部分项工程项目清单计价表
工程名称：乐昌市“花果世界”山水人家乡村振兴示范带(庆云段)项目 |  |  | 标段： |  |  |  | 第 278 页 共 380 页
序号 | 项目编码 | 项目名称 |  | 项目特征描述 | 计量 单位 | 工程量 |  | 金额（元）
[8 empty] | 综合单价 | 合价
2035 | 030410006013 | 接闪杆 |  | 1.名称:接闪短杆（针） 2.材质:热镀锌圆钢 3.规格:Φ12 4.安装形式、高度:按设计图纸要求 | 根 | 4
2036 | 030410005014 | 接闪带 |  | 1.名称:接闪带 2.材质:镀锌圆钢 3.规格:Φ12 4.安装形式:按设计图纸要求 | m | 53
2037 | 030410002014 | 接地母线 |  | 1.名称:人工地网 2.材质:热镀锌扁钢 3.规格:-40*4 4.安装部位:室外 5.安装形式:按设计图纸要求 | m | 90.2
2038 | 030410001012 | 接地极 |  | 1.名称:接地极 2.材质:热镀锌角钢 3.规格:L50×5 L=2500 4.土质:普通土 5.基础接地形式:按设计图纸要求 | 根 | 16
2039 | 030410003013 | 引下线 |  | 1.名称:引下线 2.材质:热镀锌圆钢 3.规格:Φ12 4.安装部位:按设计图纸要求 | m | 28
2040 | 030410007024 | 等电位端子箱、测试板 |  | 1.名称:总等电位端子箱MEB | 台 | 1
2041 | 030410007025 | 等电位端子箱、测试板 |  | 1.名称:防雷测试端子 | 台 | 2
本页小计
分部分项工程项目清单计价表
工程名称：乐昌市“花果世界”山水人家乡村振兴示范带(庆云段)项目 |  |  | 标段： |  |  |  | 第 279 页 共 380 页
序号 | 项目编码 | 项目名称 |  | 项目特征描述 | 计量 单位 | 工程量 |  | 金额（元）
[8 empty] | 综合单价 | 合价
2042 | 040101002060 | 挖沟槽土方 |  | 1.土壤类别:一、二类土 2.挖土深度:2m 内 | m3 | 45.1
2043 | 041001001043 | 拆除路面 |  | 1.材质:液压岩石破碎机破碎混凝土类面层 2.厚度:15cm | m2 | 45.1
2044 | 040203007082 | 水泥混凝土 |  | 1.混凝土强度等级:混凝土路面C30 2.厚度:15cm | m2 | 45.1
2045 | 040103001103 | 沟槽、基坑回填方 |  | 1.填方材料品种:原土 | m3 | 45.1
2046 | 030416027013 | 接地装置 |  | 接地装置调试 接地网 | 系统 | 1
2191 | 031401001015 | 脚手架 |  | 1.脚手架搭拆费 | 项 | 1
五里冲村村委会
整个项目
五里冲村委会党群服务中心
2228 | 030410006014 | 接闪杆 |  | 1.名称:接闪短杆（针） 2.材质:热镀锌圆钢 3.规格:Φ12 4.安装形式、高度:按设计图纸要求 | 根 | 4
2229 | 030410005015 | 接闪带 |  | 1.名称:接闪带 2.材质:镀锌圆钢 3.规格:Φ12 4.安装形式:按设计图纸要求 | m | 86
本页小计
分部分项工程项目清单计价表
工程名称：乐昌市“花果世界”山水人家乡村振兴示范带(庆云段)项目 |  |  | 标段： |  |  |  | 第 280 页 共 380 页
序号 | 项目编码 | 项目名称 |  | 项目特征描述 | 计量 单位 | 工程量 |  | 金额（元）
[8 empty] | 综合单价 | 合价
2230 | 030410002015 | 接地母线 |  | 1.名称:人工地网 2.材质:热镀锌扁钢 3.规格:-40*4 4.安装部位:室外 5.安装形式:按设计图纸要求 | m | 123.2
2231 | 030410001013 | 接地极 |  | 1.名称:接地极 2.材质:热镀锌角钢 3.规格:L50×5 L=2500 4.土质:普通土 5.基础接地形式:按设计图纸要求 | 根 | 23
2232 | 030410003014 | 引下线 |  | 1.名称:引下线 2.材质:热镀锌圆钢 3.规格:Φ12 4.安装部位:按设计图纸要求 | m | 28
2233 | 030410005016 | 接闪带 |  | 1.名称:接闪网格 2.材质:热镀锌圆钢 3.规格:Φ12 4.安装形式:按设计图纸要求 | m | 21
2234 | 030410007026 | 等电位端子箱、测试板 |  | 1.名称:总等电位端子箱MEB | 台 | 1
2235 | 030410007027 | 等电位端子箱、测试板 |  | 1.名称:防雷测试端子 | 台 | 2
2236 | 040101002061 | 挖沟槽土方 |  | 1.土壤类别:一、二类土 2.挖土深度:2m 内 | m3 | 61.6
2237 | 041001001044 | 拆除路面 |  | 1.材质:液压岩石破碎机破碎混凝土类面层 2.厚度:15cm | m2 | 61.6
本页小计
分部分项工程项目清单计价表
工程名称：乐昌市“花果世界”山水人家乡村振兴示范带(庆云段)项目 |  |  | 标段： |  |  |  | 第 281 页 共 380 页
序号 | 项目编码 | 项目名称 |  | 项目特征描述 | 计量 单位 | 工程量 |  | 金额（元）
[8 empty] | 综合单价 | 合价
2238 | 040203007083 | 水泥混凝土 |  | 1.混凝土强度等级:混凝土路面C30 2.厚度:15cm | m2 | 61.6
2239 | 040103001104 | 沟槽、基坑回填方 |  | 1.填方材料品种:原土 | m3 | 61.6
2240 | 030416027014 | 接地装置 |  | 接地装置调试 接地网 | 系统 | 1
2241 | 031401001016 | 脚手架 |  | 1.脚手架搭拆费 | 项 | 1
五里冲村委会卫生站
2216 | 030410006015 | 接闪杆 |  | 1.名称:接闪短杆（针） 2.材质:热镀锌圆钢 3.规格:Φ12 4.安装形式、高度:按设计图纸要求 | 根 | 4
2217 | 030410005017 | 接闪带 |  | 1.名称:接闪带 2.材质:镀锌圆钢 3.规格:Φ12 4.安装形式:按设计图纸要求 | m | 41
2218 | 030410002016 | 接地母线 |  | 1.名称:人工地网 2.材质:热镀锌扁钢 3.规格:-40*4 4.安装部位:室外 5.安装形式:按设计图纸要求 | m | 78.2
2219 | 030410001014 | 接地极 |  | 1.名称:接地极 2.材质:热镀锌角钢 3.规格:L50×5 L=2500 4.土质:普通土 5.基础接地形式:按设计图纸要求 | 根 | 14
本页小计
分部分项工程项目清单计价表
工程名称：乐昌市“花果世界”山水人家乡村振兴示范带(庆云段)项目 |  |  | 标段： |  |  |  | 第 282 页 共 380 页
序号 | 项目编码 | 项目名称 |  | 项目特征描述 | 计量 单位 | 工程量 |  | 金额（元）
[8 empty] | 综合单价 | 合价
2220 | 030410003015 | 引下线 |  | 1.名称:引下线 2.材质:热镀锌圆钢 3.规格:Φ12 4.安装部位:按设计图纸要求 | m | 14
2221 | 030410007028 | 等电位端子箱、测试板 |  | 1.名称:总等电位端子箱MEB | 台 | 1
2222 | 030410007029 | 等电位端子箱、测试板 |  | 1.名称:防雷测试端子 | 台 | 2
2223 | 040101002062 | 挖沟槽土方 |  | 1.土壤类别:一、二类土 2.挖土深度:2m 内 | m3 | 39.1
2224 | 041001001045 | 拆除路面 |  | 1.材质:液压岩石破碎机破碎混凝土类面层 2.厚度:15cm | m2 | 39.1
2225 | 040203007084 | 水泥混凝土 |  | 1.混凝土强度等级:混凝土路面C30 2.厚度:15cm | m2 | 39.1
2226 | 040103001105 | 沟槽、基坑回填方 |  | 1.填方材料品种:原土 | m3 | 39.1
2227 | 030416027015 | 接地装置 |  | 接地装置调试 接地网 | 系统 | 1
2242 | 031401001017 | 脚手架 |  | 1.脚手架搭拆费 | 项 | 1
五里冲村委会（下马岐村组）文化室
2204 | 030410006016 | 接闪杆 |  | 1.名称:接闪短杆（针） 2.材质:热镀锌圆钢 3.规格:Φ12 4.安装形式、高度:按设计图纸要求 | 根 | 4
本页小计
分部分项工程项目清单计价表
工程名称：乐昌市“花果世界”山水人家乡村振兴示范带(庆云段)项目 |  |  | 标段： |  |  |  | 第 283 页 共 380 页
序号 | 项目编码 | 项目名称 |  | 项目特征描述 | 计量 单位 | 工程量 |  | 金额（元）
[8 empty] | 综合单价 | 合价
2205 | 030410005018 | 接闪带 |  | 1.名称:接闪带 2.材质:镀锌圆钢 3.规格:Φ12 4.安装形式:按设计图纸要求 | m | 56
2206 | 030410002017 | 接地母线 |  | 1.名称:人工地网 2.材质:热镀锌扁钢 3.规格:-40*4 4.安装部位:室外 5.安装形式:按设计图纸要求 | m | 93.2
2207 | 030410001015 | 接地极 |  | 1.名称:接地极 2.材质:热镀锌角钢 3.规格:L50×5 L=2500 4.土质:普通土 5.基础接地形式:按设计图纸要求 | 根 | 17
2208 | 030410003016 | 引下线 |  | 1.名称:引下线 2.材质:热镀锌圆钢 3.规格:Φ12 4.安装部位:按设计图纸要求 | m | 42
2209 | 030410007030 | 等电位端子箱、测试板 |  | 1.名称:总等电位端子箱MEB | 台 | 1
2210 | 030410007031 | 等电位端子箱、测试板 |  | 1.名称:防雷测试端子 | 台 | 2
2211 | 040101002063 | 挖沟槽土方 |  | 1.土壤类别:一、二类土 2.挖土深度:2m 内 | m3 | 46.6
2212 | 041001001046 | 拆除路面 |  | 1.材质:液压岩石破碎机破碎混凝土类面层 2.厚度:15cm | m2 | 46.6
本页小计
分部分项工程项目清单计价表
工程名称：乐昌市“花果世界”山水人家乡村振兴示范带(庆云段)项目 |  |  | 标段： |  |  |  | 第 284 页 共 380 页
序号 | 项目编码 | 项目名称 |  | 项目特征描述 | 计量 单位 | 工程量 |  | 金额（元）
[8 empty] | 综合单价 | 合价
2213 | 040203007085 | 水泥混凝土 |  | 1.混凝土强度等级:混凝土路面C30 2.厚度:15cm | m2 | 46.6
2214 | 040103001106 | 沟槽、基坑回填方 |  | 1.填方材料品种:原土 | m3 | 46.6
2215 | 030416027016 | 接地装置 |  | 接地装置调试 接地网 | 系统 | 1
2243 | 031401001018 | 脚手架 |  | 1.脚手架搭拆费 | 项 | 1
五里冲村委会（仙脚下村组）文化室
2192 | 030410006017 | 接闪杆 |  | 1.名称:接闪短杆（针） 2.材质:热镀锌圆钢 3.规格:Φ12 4.安装形式、高度:按设计图纸要求 | 根 | 4
2193 | 030410005019 | 接闪带 |  | 1.名称:接闪带 2.材质:镀锌圆钢 3.规格:Φ12 4.安装形式:按设计图纸要求 | m | 52
2194 | 030410002018 | 接地母线 |  | 1.名称:人工地网 2.材质:热镀锌扁钢 3.规格:-40*4 4.安装部位:室外 5.安装形式:按设计图纸要求 | m | 89.2
2195 | 030410001016 | 接地极 |  | 1.名称:接地极 2.材质:热镀锌角钢 3.规格:L50×5 L=2500 4.土质:普通土 5.基础接地形式:按设计图纸要求 | 根 | 16
本页小计
分部分项工程项目清单计价表
工程名称：乐昌市“花果世界”山水人家乡村振兴示范带(庆云段)项目 |  |  | 标段： |  |  |  | 第 285 页 共 380 页
序号 | 项目编码 | 项目名称 |  | 项目特征描述 | 计量 单位 | 工程量 |  | 金额（元）
[8 empty] | 综合单价 | 合价
2196 | 030410003017 | 引下线 |  | 1.名称:引下线 2.材质:热镀锌圆钢 3.规格:Φ12 4.安装部位:按设计图纸要求 | m | 28
2197 | 030410007032 | 等电位端子箱、测试板 |  | 1.名称:总等电位端子箱MEB | 台 | 1
2198 | 030410007033 | 等电位端子箱、测试板 |  | 1.名称:防雷测试端子 | 台 | 2
2199 | 040101002064 | 挖沟槽土方 |  | 1.土壤类别:一、二类土 2.挖土深度:2m 内 | m3 | 44.6
2200 | 041001001047 | 拆除路面 |  | 1.材质:液压岩石破碎机破碎混凝土类面层 2.厚度:15cm | m2 | 44.6
2201 | 040203007086 | 水泥混凝土 |  | 1.混凝土强度等级:混凝土路面C30 2.厚度:15cm | m2 | 44.6
2202 | 040103001107 | 沟槽、基坑回填方 |  | 1.填方材料品种:原土 | m3 | 44.6
2203 | 030416027017 | 接地装置 |  | 接地装置调试 接地网 | 系统 | 1
2244 | 031401001019 | 脚手架 |  | 1.脚手架搭拆费 | 项 | 1
人居环境项目
人居环境治理
整个项目
2245 | 070101096002 | 农房拆除 |  | 1.名称：机械整体拆除 民用建筑 三层以内 | m2 | 15741.97
2246 | 070101096003 | 农房拆除废料外运 |  | 1.拆除废料外运运距：3km | m3 | 6296.79
污水改造项目
袄田村委会污水项目
整个项目
北江
本页小计
分部分项工程项目清单计价表
工程名称：乐昌市“花果世界”山水人家乡村振兴示范带(庆云段)项目 |  |  | 标段： |  |  |  | 第 286 页 共 380 页
序号 | 项目编码 | 项目名称 |  | 项目特征描述 | 计量 单位 | 工程量 |  | 金额（元）
[8 empty] | 综合单价 | 合价
污水管更换
2247 | 031001008012 | 塑料管 |  | 1.材质及规格:HDPE双壁波纹管DN300 2.连接形式:胶圈接口 3.管道检验及试验要求:闭水试验 | m | 30
2248 | 031001008013 | 塑料管 |  | 1.材质及规格:排水管拆除 | m | 30
2249 | 031001008014 | 塑料管 |  | 1.材质及规格:HDPE双壁波纹管DN110 2.连接形式:胶圈接口 3.管道检验及试验要求:闭水试验 | m | 30
2250 | 031001008015 | 塑料管 |  | 1.材质及规格:排水管拆除 | m | 30
2251 | 040101002065 | 挖沟槽土方 |  | 1.土壤类别:一、二类土 2.挖土深度:2m 内 | m3 | 35.28
2252 | 040102002001 | 挖沟槽石方 |  | 1.土壤类别:挖石方 2.挖土深度:2m 内 | m3 | 15.12
2253 | 040103003140 | 余方弃置 |  | 1.废弃料品种:废土料 2.运距:3km | m3 | 35.28
2254 | 040103003141 | 余方弃置 |  | 1.废弃料品种:废石料 2.运距:3km | m3 | 15.12
2255 | 040305001001 | 垫层 |  | 1.材料品种、规格:石屑垫层 2.厚度:100mm厚 | m3 | 3.6
2256 | 040103001108 | 沟槽、基坑回填方 |  | 1.填方材料品种:回填石屑 | m3 | 21.6
本页小计
分部分项工程项目清单计价表
工程名称：乐昌市“花果世界”山水人家乡村振兴示范带(庆云段)项目 |  |  | 标段： |  |  |  | 第 287 页 共 380 页
序号 | 项目编码 | 项目名称 |  | 项目特征描述 | 计量 单位 | 工程量 |  | 金额（元）
[8 empty] | 综合单价 | 合价
2257 | 040203007087 | 水泥混凝土 |  | 1.混凝土路面 2.200厚C25混凝土面层 3.100厚石屑找平层 4.压实系数0.9 5.水养生 | m2 | 48
2258 | 041001001048 | 旧路面机械切缝 |  | 1.材质:混凝土类（无筋） 2.厚度:20cm | m | 120
2259 | 041001001049 | 拆除路面 |  | 1.材质:混凝土类（无筋） 2.厚度:20cm | m2 | 24
内洞
污水管更换
2260 | 031001008016 | 塑料管 |  | 1.材质及规格:HDPE双壁波纹管DN300 2.连接形式:胶圈接口 3.管道检验及试验要求:闭水试验 | m | 30
2261 | 031001008017 | 塑料管 |  | 1.材质及规格:排水管拆除 | m | 30
2262 | 031001008018 | 塑料管 |  | 1.材质及规格:HDPE双壁波纹管DN110 2.连接形式:胶圈接口 3.管道检验及试验要求:闭水试验 | m | 20
2263 | 031001008019 | 塑料管 |  | 1.材质及规格:排水管拆除 | m | 20
2264 | 040101002066 | 挖沟槽土方 |  | 1.土壤类别:一、二类土 2.挖土深度:2m 内 | m3 | 31.92
2265 | 040102002002 | 挖沟槽石方 |  | 1.土壤类别:挖石方 2.挖土深度:2m 内 | m3 | 13.68
本页小计
分部分项工程项目清单计价表
工程名称：乐昌市“花果世界”山水人家乡村振兴示范带(庆云段)项目 |  |  | 标段： |  |  |  | 第 288 页 共 380 页
序号 | 项目编码 | 项目名称 |  | 项目特征描述 | 计量 单位 | 工程量 |  | 金额（元）
[8 empty] | 综合单价 | 合价
2266 | 040103003142 | 余方弃置 |  | 1.废弃料品种:废土料 2.运距:3km | m3 | 31.92
2267 | 040103003143 | 余方弃置 |  | 1.废弃料品种:废石料 2.运距:3km | m3 | 13.68
2268 | 040305001002 | 垫层 |  | 1.材料品种、规格:石屑垫层 2.厚度:100mm厚 | m3 | 3.2
2269 | 040103001109 | 沟槽、基坑回填方 |  | 1.填方材料品种:回填石屑 | m3 | 20.09
2270 | 040203007088 | 水泥混凝土 |  | 1.混凝土路面 2.200厚C25混凝土面层 3.100厚石屑找平层 4.压实系数0.9 5.水养生 | m2 | 42
2271 | 041001001050 | 旧路面机械切缝 |  | 1.材质:混凝土类（无筋） 2.厚度:20cm | m | 100
2272 | 041001001051 | 拆除路面 |  | 1.材质:混凝土类（无筋） 2.厚度:20cm | m2 | 21
资源化利用池
2273 | 040101003034 | 挖基坑土方 |  | 1.土壤类别:一、二类土 2.挖土深度:2m 内 3.挖土方式:人机配合 | m3 | 7.07
2274 | 040102003001 | 挖基坑石方 |  | 1.岩石类别:软岩 2.开凿深度:2m内 3.开挖方式:机械开挖 4.外运:3km | m3 | 28.26
2275 | 040103001110 | 沟槽、基坑回填方 |  | 1.填方材料品种:素土 2.回填方式:夯实机夯实 | m3 | 15.86
本页小计
分部分项工程项目清单计价表
工程名称：乐昌市“花果世界”山水人家乡村振兴示范带(庆云段)项目 |  |  | 标段： |  |  |  | 第 289 页 共 380 页
序号 | 项目编码 | 项目名称 |  | 项目特征描述 | 计量 单位 | 工程量 |  | 金额（元）
[8 empty] | 综合单价 | 合价
2276 | 040103003144 | 余方弃置 |  | 1.品种:土方 2.运距:3km | m3 | 8.79
2277 | 010401002026 | 实心砖墙 |  | 1.砖品种、规格、强度等级:标准砖 2.墙体类型:内墙 3.砂浆强度等级、配合比:水泥砂浆M7.5 | m3 | 0.66
2278 | 040303001024 | 混凝土垫层 |  | 1.名称:基础垫层 2.混凝土种类:预拌 3.混凝土强度等级:C15 | m3 | 1.08
2279 | 040601006001 | 现浇混凝土池底 |  | 1.名称:池底 2.混凝土种类:预拌 3.混凝土强度等级:C25 | m3 | 1.9
2280 | 040601007001 | 现浇混凝土池壁(隔墙) |  | 1.名称:池壁 2.混凝土种类:预拌 3.混凝土强度等级:C25 | m3 | 4.87
2281 | 040601010001 | 现浇混凝土池盖板 |  | 1.名称:顶板及盖板 2.混凝土种类:预拌 3.混凝土强度等级:C25 | m3 | 0.65
2282 | 010502022002 | 圈梁 |  | 1.名称:圈梁 2.混凝土种类:预拌 3.混凝土强度等级:C25 | m3 | 0.29
2283 | 010502025003 | 零星现浇构件 |  | 1.名称:反边 2.混凝土种类:预拌 3.混凝土强度等级:C25 | m3 | 0.29
本页小计
分部分项工程项目清单计价表
工程名称：乐昌市“花果世界”山水人家乡村振兴示范带(庆云段)项目 |  |  | 标段： |  |  |  | 第 290 页 共 380 页
序号 | 项目编码 | 项目名称 |  | 项目特征描述 | 计量 单位 | 工程量 |  | 金额（元）
[8 empty] | 综合单价 | 合价
2284 | 040901001007 | 构件钢筋 |  | 1.钢筋种类、规格:Φ25以内 Φ12带肋钢筋 | t | 0.688
2285 | 040901001008 | 构件钢筋 |  | 1.钢筋种类、规格:Φ10以内 圆钢 | t | 0.103
2286 | 040901001009 | 构件钢筋 |  | 1.钢筋种类、规格:Φ10以内 箍筋制安 | t | 0.008
2287 | 040601030001 | 刚性防水 |  | 1.部位:池底 2.材料品种、规格:25厚1:2水泥防水砂浆分五次错缝抹面 | m2 | 5.53
2288 | 040601030002 | 刚性防水 |  | 1.部位:内外池壁 2.材料品种、规格:25厚1:2水泥防水砂浆分五次错缝抹面 | m2 | 57.28
2289 | 040602001001 | 格栅 |  | 1.材质:PVC细格栅 2.规格:400X300 | 套 | 2
2290 | 030703017001 | 碳钢罩类 |  | 1.名称:镀锌菱形金属网透气管罩 2.规格:300X300X300 | 个 | 1
2291 | 040501005001 | 塑料管 |  | 1.名称:排水管 2.材质及规格:UPVC塑料排水管DN110 3.连接形式:粘接接口 4.管道检验及试验要求:闭水试验 | m | 5
2292 | 010505001065 | 垫层模板 |  | 1.资源利用池垫层模板 | m2 | 2.76
本页小计
分部分项工程项目清单计价表
工程名称：乐昌市“花果世界”山水人家乡村振兴示范带(庆云段)项目 |  |  | 标段： |  |  |  | 第 291 页 共 380 页
序号 | 项目编码 | 项目名称 |  | 项目特征描述 | 计量 单位 | 工程量 |  | 金额（元）
[8 empty] | 综合单价 | 合价
2293 | 070101003001 | 池底板模板 |  | 1.资源利用池底板模板 | m2 | 5.22
2294 | 070101015001 | 池隔墙模板 |  | 1.资源利用池池壁模板 | m2 | 51.2
2295 | 070101009001 | 池顶板模板 |  | 1.资源利用池模板 | m2 | 10.24
2296 | 010505012002 | 圈梁模板 |  | 1.资源利用池圈梁模板 | m2 | 4.86
2297 | 010505008001 | 其他板模板 |  | 1.资源利用池反边模板 | m2 | 5.76
乌泥塘
资源化利用池
2298 | 040101003035 | 挖基坑土方 |  | 1.土壤类别:一、二类土 2.挖土深度:2m 内 3.挖土方式:人机配合 | m3 | 7.07
2299 | 040102003002 | 挖基坑石方 |  | 1.岩石类别:软岩 2.开凿深度:2m内 3.开挖方式:机械开挖 4.外运:3km | m3 | 28.26
2300 | 040103001111 | 沟槽、基坑回填方 |  | 1.填方材料品种:素土 2.回填方式:夯实机夯实 | m3 | 15.86
2301 | 040103003145 | 余方弃置 |  | 1.品种:土方 2.运距:3km | m3 | 8.79
2302 | 010401002027 | 实心砖墙 |  | 1.砖品种、规格、强度等级:标准砖 2.墙体类型:内墙 3.砂浆强度等级、配合比:水泥砂浆M7.5 | m3 | 0.66
本页小计
分部分项工程项目清单计价表
工程名称：乐昌市“花果世界”山水人家乡村振兴示范带(庆云段)项目 |  |  | 标段： |  |  |  | 第 292 页 共 380 页
序号 | 项目编码 | 项目名称 |  | 项目特征描述 | 计量 单位 | 工程量 |  | 金额（元）
[8 empty] | 综合单价 | 合价
2303 | 040303001025 | 混凝土垫层 |  | 1.名称:基础垫层 2.混凝土种类:预拌 3.混凝土强度等级:C15 | m3 | 1.08
2304 | 040601006002 | 现浇混凝土池底 |  | 1.名称:池底 2.混凝土种类:预拌 3.混凝土强度等级:C25 | m3 | 1.9
2305 | 040601007002 | 现浇混凝土池壁(隔墙) |  | 1.名称:池壁 2.混凝土种类:预拌 3.混凝土强度等级:C25 | m3 | 4.87
2306 | 040601010002 | 现浇混凝土池盖板 |  | 1.名称:顶板及盖板 2.混凝土种类:预拌 3.混凝土强度等级:C25 | m3 | 0.65
2307 | 010502022003 | 圈梁 |  | 1.名称:圈梁 2.混凝土种类:预拌 3.混凝土强度等级:C25 | m3 | 0.29
2308 | 010502025004 | 零星现浇构件 |  | 1.名称:反边 2.混凝土种类:预拌 3.混凝土强度等级:C25 | m3 | 0.29
2309 | 040901001010 | 构件钢筋 |  | 1.钢筋种类、规格:Φ25以内 Φ12带肋钢筋 | t | 0.688
2310 | 040901001011 | 构件钢筋 |  | 1.钢筋种类、规格:Φ10以内 圆钢 | t | 0.103
2311 | 040901001012 | 构件钢筋 |  | 1.钢筋种类、规格:Φ10以内 箍筋制安 | t | 0.008
本页小计
分部分项工程项目清单计价表
工程名称：乐昌市“花果世界”山水人家乡村振兴示范带(庆云段)项目 |  |  | 标段： |  |  |  | 第 293 页 共 380 页
序号 | 项目编码 | 项目名称 |  | 项目特征描述 | 计量 单位 | 工程量 |  | 金额（元）
[8 empty] | 综合单价 | 合价
2312 | 040601030003 | 刚性防水 |  | 1.部位:池底 2.材料品种、规格:25厚1:2水泥防水砂浆分五次错缝抹面 | m2 | 5.53
2313 | 040601030004 | 刚性防水 |  | 1.部位:内外池壁 2.材料品种、规格:25厚1:2水泥防水砂浆分五次错缝抹面 | m2 | 57.28
2314 | 040602001002 | 格栅 |  | 1.材质:PVC细格栅 2.规格:400X300 | 套 | 2
2315 | 030703017002 | 碳钢罩类 |  | 1.名称:镀锌菱形金属网透气管罩 2.规格:300X300X300 | 个 | 1
2316 | 040501005002 | 塑料管 |  | 1.名称:排水管 2.材质及规格:UPVC塑料排水管DN110 3.连接形式:粘接接口 4.管道检验及试验要求:闭水试验 | m | 5
2317 | 010505001066 | 垫层模板 |  | 1.资源利用池垫层模板 | m2 | 2.76
2318 | 070101003002 | 池底板模板 |  | 1.资源利用池底板模板 | m2 | 5.22
2319 | 070101015002 | 池隔墙模板 |  | 1.资源利用池池壁模板 | m2 | 51.2
2320 | 070101009002 | 池顶板模板 |  | 1.资源利用池模板 | m2 | 10.24
2321 | 010505012003 | 圈梁模板 |  | 1.资源利用池圈梁模板 | m2 | 4.86
本页小计
分部分项工程项目清单计价表
工程名称：乐昌市“花果世界”山水人家乡村振兴示范带(庆云段)项目 |  |  | 标段： |  |  |  | 第 294 页 共 380 页
序号 | 项目编码 | 项目名称 |  | 项目特征描述 | 计量 单位 | 工程量 |  | 金额（元）
[8 empty] | 综合单价 | 合价
2322 | 010505008002 | 其他板模板 |  | 1.资源利用池反边模板 | m2 | 5.76
欧家
资源化利用池
2323 | 040101003036 | 挖基坑土方 |  | 1.土壤类别:一、二类土 2.挖土深度:2m 内 3.挖土方式:人机配合 | m3 | 7.07
2324 | 040102003003 | 挖基坑石方 |  | 1.岩石类别:软岩 2.开凿深度:2m内 3.开挖方式:机械开挖 4.外运:3km | m3 | 28.26
2325 | 040103001112 | 沟槽、基坑回填方 |  | 1.填方材料品种:素土 2.回填方式:夯实机夯实 | m3 | 15.86
2326 | 040103003146 | 余方弃置 |  | 1.品种:土方 2.运距:3km | m3 | 8.79
2327 | 010401002028 | 实心砖墙 |  | 1.砖品种、规格、强度等级:标准砖 2.墙体类型:内墙 3.砂浆强度等级、配合比:水泥砂浆M7.5 | m3 | 0.66
2328 | 040303001026 | 混凝土垫层 |  | 1.名称:基础垫层 2.混凝土种类:预拌 3.混凝土强度等级:C15 | m3 | 1.08
2329 | 040601006003 | 现浇混凝土池底 |  | 1.名称:池底 2.混凝土种类:预拌 3.混凝土强度等级:C25 | m3 | 1.9
本页小计
分部分项工程项目清单计价表
工程名称：乐昌市“花果世界”山水人家乡村振兴示范带(庆云段)项目 |  |  | 标段： |  |  |  | 第 295 页 共 380 页
序号 | 项目编码 | 项目名称 |  | 项目特征描述 | 计量 单位 | 工程量 |  | 金额（元）
[8 empty] | 综合单价 | 合价
2330 | 040601007003 | 现浇混凝土池壁(隔墙) |  | 1.名称:池壁 2.混凝土种类:预拌 3.混凝土强度等级:C25 | m3 | 4.87
2331 | 040601010003 | 现浇混凝土池盖板 |  | 1.名称:顶板及盖板 2.混凝土种类:预拌 3.混凝土强度等级:C25 | m3 | 0.65
2332 | 010502022004 | 圈梁 |  | 1.名称:圈梁 2.混凝土种类:预拌 3.混凝土强度等级:C25 | m3 | 0.29
2333 | 010502025005 | 零星现浇构件 |  | 1.名称:反边 2.混凝土种类:预拌 3.混凝土强度等级:C25 | m3 | 0.29
2334 | 040901001013 | 构件钢筋 |  | 1.钢筋种类、规格:Φ25以内 Φ12带肋钢筋 | t | 0.688
2335 | 040901001014 | 构件钢筋 |  | 1.钢筋种类、规格:Φ10以内 圆钢 | t | 0.103
2336 | 040901001015 | 构件钢筋 |  | 1.钢筋种类、规格:Φ10以内 箍筋制安 | t | 0.008
2337 | 040601030005 | 刚性防水 |  | 1.部位:池底 2.材料品种、规格:25厚1:2水泥防水砂浆分五次错缝抹面 | m2 | 5.53
2338 | 040601030006 | 刚性防水 |  | 1.部位:内外池壁 2.材料品种、规格:25厚1:2水泥防水砂浆分五次错缝抹面 | m2 | 57.28
本页小计
分部分项工程项目清单计价表
工程名称：乐昌市“花果世界”山水人家乡村振兴示范带(庆云段)项目 |  |  | 标段： |  |  |  | 第 296 页 共 380 页
序号 | 项目编码 | 项目名称 |  | 项目特征描述 | 计量 单位 | 工程量 |  | 金额（元）
[8 empty] | 综合单价 | 合价
2339 | 040602001003 | 格栅 |  | 1.材质:PVC细格栅 2.规格:400X300 | 套 | 2
2340 | 030703017003 | 碳钢罩类 |  | 1.名称:镀锌菱形金属网透气管罩 2.规格:300X300X300 | 个 | 1
2341 | 040501005003 | 塑料管 |  | 1.名称:排水管 2.材质及规格:UPVC塑料排水管DN110 3.连接形式:粘接接口 4.管道检验及试验要求:闭水试验 | m | 5
2342 | 010505001067 | 垫层模板 |  | 1.资源利用池垫层模板 | m2 | 2.76
2343 | 070101003003 | 池底板模板 |  | 1.资源利用池底板模板 | m2 | 5.22
2344 | 070101015003 | 池隔墙模板 |  | 1.资源利用池池壁模板 | m2 | 51.2
2345 | 070101009003 | 池顶板模板 |  | 1.资源利用池模板 | m2 | 10.24
2346 | 010505012004 | 圈梁模板 |  | 1.资源利用池圈梁模板 | m2 | 4.86
2347 | 010505008003 | 其他板模板 |  | 1.资源利用池反边模板 | m2 | 5.76
黄家
资源化利用池
2348 | 040101003037 | 挖基坑土方 |  | 1.土壤类别:一、二类土 2.挖土深度:2m 内 3.挖土方式:人机配合 | m3 | 7.07
本页小计
分部分项工程项目清单计价表
工程名称：乐昌市“花果世界”山水人家乡村振兴示范带(庆云段)项目 |  |  | 标段： |  |  |  | 第 297 页 共 380 页
序号 | 项目编码 | 项目名称 |  | 项目特征描述 | 计量 单位 | 工程量 |  | 金额（元）
[8 empty] | 综合单价 | 合价
2349 | 040102003004 | 挖基坑石方 |  | 1.岩石类别:软岩 2.开凿深度:2m内 3.开挖方式:机械开挖 4.外运:3km | m3 | 28.26
2350 | 040103001113 | 沟槽、基坑回填方 |  | 1.填方材料品种:素土 2.回填方式:夯实机夯实 | m3 | 15.86
2351 | 040103003147 | 余方弃置 |  | 1.品种:土方 2.运距:3km | m3 | 8.79
2352 | 010401002029 | 实心砖墙 |  | 1.砖品种、规格、强度等级:标准砖 2.墙体类型:内墙 3.砂浆强度等级、配合比:水泥砂浆M7.5 | m3 | 0.66
2353 | 040303001027 | 混凝土垫层 |  | 1.名称:基础垫层 2.混凝土种类:预拌 3.混凝土强度等级:C15 | m3 | 1.08
2354 | 040601006004 | 现浇混凝土池底 |  | 1.名称:池底 2.混凝土种类:预拌 3.混凝土强度等级:C25 | m3 | 1.9
2355 | 040601007004 | 现浇混凝土池壁(隔墙) |  | 1.名称:池壁 2.混凝土种类:预拌 3.混凝土强度等级:C25 | m3 | 4.87
2356 | 040601010004 | 现浇混凝土池盖板 |  | 1.名称:顶板及盖板 2.混凝土种类:预拌 3.混凝土强度等级:C25 | m3 | 0.65
本页小计
分部分项工程项目清单计价表
工程名称：乐昌市“花果世界”山水人家乡村振兴示范带(庆云段)项目 |  |  | 标段： |  |  |  | 第 298 页 共 380 页
序号 | 项目编码 | 项目名称 |  | 项目特征描述 | 计量 单位 | 工程量 |  | 金额（元）
[8 empty] | 综合单价 | 合价
2357 | 010502022005 | 圈梁 |  | 1.名称:圈梁 2.混凝土种类:预拌 3.混凝土强度等级:C25 | m3 | 0.29
2358 | 010502025006 | 零星现浇构件 |  | 1.名称:反边 2.混凝土种类:预拌 3.混凝土强度等级:C25 | m3 | 0.29
2359 | 040901001016 | 构件钢筋 |  | 1.钢筋种类、规格:Φ25以内 Φ12带肋钢筋 | t | 0.688
2360 | 040901001017 | 构件钢筋 |  | 1.钢筋种类、规格:Φ10以内 圆钢 | t | 0.103
2361 | 040901001018 | 构件钢筋 |  | 1.钢筋种类、规格:Φ10以内 箍筋制安 | t | 0.008
2362 | 040601030007 | 刚性防水 |  | 1.部位:池底 2.材料品种、规格:25厚1:2水泥防水砂浆分五次错缝抹面 | m2 | 5.53
2363 | 040601030008 | 刚性防水 |  | 1.部位:内外池壁 2.材料品种、规格:25厚1:2水泥防水砂浆分五次错缝抹面 | m2 | 57.28
2364 | 040602001004 | 格栅 |  | 1.材质:PVC细格栅 2.规格:400X300 | 套 | 2
2365 | 030703017004 | 碳钢罩类 |  | 1.名称:镀锌菱形金属网透气管罩 2.规格:300X300X300 | 个 | 1
本页小计
分部分项工程项目清单计价表
工程名称：乐昌市“花果世界”山水人家乡村振兴示范带(庆云段)项目 |  |  | 标段： |  |  |  | 第 299 页 共 380 页
序号 | 项目编码 | 项目名称 |  | 项目特征描述 | 计量 单位 | 工程量 |  | 金额（元）
[8 empty] | 综合单价 | 合价
2366 | 040501005004 | 塑料管 |  | 1.名称:排水管 2.材质及规格:UPVC塑料排水管DN110 3.连接形式:粘接接口 4.管道检验及试验要求:闭水试验 | m | 5
2367 | 010505001068 | 垫层模板 |  | 1.资源利用池垫层模板 | m2 | 2.76
2368 | 070101003004 | 池底板模板 |  | 1.资源利用池底板模板 | m2 | 5.22
2369 | 070101015004 | 池隔墙模板 |  | 1.资源利用池池壁模板 | m2 | 51.2
2370 | 070101009004 | 池顶板模板 |  | 1.资源利用池模板 | m2 | 10.24
2371 | 010505012005 | 圈梁模板 |  | 1.资源利用池圈梁模板 | m2 | 4.86
2372 | 010505008004 | 其他板模板 |  | 1.资源利用池反边模板 | m2 | 5.76
谷皮坦
资源化利用池
2373 | 040101003038 | 挖基坑土方 |  | 1.土壤类别:一、二类土 2.挖土深度:2m 内 3.挖土方式:人机配合 | m3 | 7.07
2374 | 040102003005 | 挖基坑石方 |  | 1.岩石类别:软岩 2.开凿深度:2m内 3.开挖方式:机械开挖 4.外运:3km | m3 | 28.26
2375 | 040103001114 | 沟槽、基坑回填方 |  | 1.填方材料品种:素土 2.回填方式:夯实机夯实 | m3 | 15.86
2376 | 040103003148 | 余方弃置 |  | 1.品种:土方 2.运距:3km | m3 | 8.79
本页小计
分部分项工程项目清单计价表
工程名称：乐昌市“花果世界”山水人家乡村振兴示范带(庆云段)项目 |  |  | 标段： |  |  |  | 第 300 页 共 380 页
序号 | 项目编码 | 项目名称 |  | 项目特征描述 | 计量 单位 | 工程量 |  | 金额（元）
[8 empty] | 综合单价 | 合价
2377 | 010401002030 | 实心砖墙 |  | 1.砖品种、规格、强度等级:标准砖 2.墙体类型:内墙 3.砂浆强度等级、配合比:水泥砂浆M7.5 | m3 | 0.66
2378 | 040303001028 | 混凝土垫层 |  | 1.名称:基础垫层 2.混凝土种类:预拌 3.混凝土强度等级:C15 | m3 | 1.08
2379 | 040601006005 | 现浇混凝土池底 |  | 1.名称:池底 2.混凝土种类:预拌 3.混凝土强度等级:C25 | m3 | 1.9
2380 | 040601007005 | 现浇混凝土池壁(隔墙) |  | 1.名称:池壁 2.混凝土种类:预拌 3.混凝土强度等级:C25 | m3 | 4.87
2381 | 040601010005 | 现浇混凝土池盖板 |  | 1.名称:顶板及盖板 2.混凝土种类:预拌 3.混凝土强度等级:C25 | m3 | 0.65
2382 | 010502022006 | 圈梁 |  | 1.名称:圈梁 2.混凝土种类:预拌 3.混凝土强度等级:C25 | m3 | 0.29
2383 | 010502025007 | 零星现浇构件 |  | 1.名称:反边 2.混凝土种类:预拌 3.混凝土强度等级:C25 | m3 | 0.29
2384 | 040901001019 | 构件钢筋 |  | 1.钢筋种类、规格:Φ25以内 Φ12带肋钢筋 | t | 0.688
本页小计
分部分项工程项目清单计价表
工程名称：乐昌市“花果世界”山水人家乡村振兴示范带(庆云段)项目 |  |  | 标段： |  |  |  | 第 301 页 共 380 页
序号 | 项目编码 | 项目名称 |  | 项目特征描述 | 计量 单位 | 工程量 |  | 金额（元）
[8 empty] | 综合单价 | 合价
2385 | 040901001020 | 构件钢筋 |  | 1.钢筋种类、规格:Φ10以内 圆钢 | t | 0.103
2386 | 040901001021 | 构件钢筋 |  | 1.钢筋种类、规格:Φ10以内 箍筋制安 | t | 0.008
2387 | 040601030009 | 刚性防水 |  | 1.部位:池底 2.材料品种、规格:25厚1:2水泥防水砂浆分五次错缝抹面 | m2 | 5.53
2388 | 040601030010 | 刚性防水 |  | 1.部位:内外池壁 2.材料品种、规格:25厚1:2水泥防水砂浆分五次错缝抹面 | m2 | 57.28
2389 | 040602001005 | 格栅 |  | 1.材质:PVC细格栅 2.规格:400X300 | 套 | 2
2390 | 030703017005 | 碳钢罩类 |  | 1.名称:镀锌菱形金属网透气管罩 2.规格:300X300X300 | 个 | 1
2391 | 040501005005 | 塑料管 |  | 1.名称:排水管 2.材质及规格:UPVC塑料排水管DN110 3.连接形式:粘接接口 4.管道检验及试验要求:闭水试验 | m | 5
2392 | 010505001069 | 垫层模板 |  | 1.资源利用池垫层模板 | m2 | 2.76
2393 | 070101003005 | 池底板模板 |  | 1.资源利用池底板模板 | m2 | 5.22
本页小计
分部分项工程项目清单计价表
工程名称：乐昌市“花果世界”山水人家乡村振兴示范带(庆云段)项目 |  |  | 标段： |  |  |  | 第 302 页 共 380 页
序号 | 项目编码 | 项目名称 |  | 项目特征描述 | 计量 单位 | 工程量 |  | 金额（元）
[8 empty] | 综合单价 | 合价
2394 | 070101015005 | 池隔墙模板 |  | 1.资源利用池池壁模板 | m2 | 51.2
2395 | 070101009005 | 池顶板模板 |  | 1.资源利用池模板 | m2 | 10.24
2396 | 010505012006 | 圈梁模板 |  | 1.资源利用池圈梁模板 | m2 | 4.86
2397 | 010505008005 | 其他板模板 |  | 1.资源利用池反边模板 | m2 | 5.76
广田村委会污水项目
整个项目
中洞
资源化利用池
2398 | 040101003039 | 挖基坑土方 |  | 1.土壤类别:一、二类土 2.挖土深度:2m 内 3.挖土方式:人机配合 | m3 | 7.07
2399 | 040102003006 | 挖基坑石方 |  | 1.岩石类别:软岩 2.开凿深度:2m内 3.开挖方式:机械开挖 4.外运:3km | m3 | 28.26
2400 | 040103001115 | 沟槽、基坑回填方 |  | 1.填方材料品种:素土 2.回填方式:夯实机夯实 | m3 | 15.86
2401 | 040103003149 | 余方弃置 |  | 1.品种:土方 2.运距:3km | m3 | 8.79
2402 | 010401002031 | 实心砖墙 |  | 1.砖品种、规格、强度等级:标准砖 2.墙体类型:内墙 3.砂浆强度等级、配合比:水泥砂浆M7.5 | m3 | 0.66
本页小计
分部分项工程项目清单计价表
工程名称：乐昌市“花果世界”山水人家乡村振兴示范带(庆云段)项目 |  |  | 标段： |  |  |  | 第 303 页 共 380 页
序号 | 项目编码 | 项目名称 |  | 项目特征描述 | 计量 单位 | 工程量 |  | 金额（元）
[8 empty] | 综合单价 | 合价
2403 | 040303001029 | 混凝土垫层 |  | 1.名称:基础垫层 2.混凝土种类:预拌 3.混凝土强度等级:C15 | m3 | 1.08
2404 | 040601006006 | 现浇混凝土池底 |  | 1.名称:池底 2.混凝土种类:预拌 3.混凝土强度等级:C25 | m3 | 1.9
2405 | 040601007006 | 现浇混凝土池壁(隔墙) |  | 1.名称:池壁 2.混凝土种类:预拌 3.混凝土强度等级:C25 | m3 | 4.87
2406 | 040601010006 | 现浇混凝土池盖板 |  | 1.名称:顶板及盖板 2.混凝土种类:预拌 3.混凝土强度等级:C25 | m3 | 0.65
2407 | 010502022007 | 圈梁 |  | 1.名称:圈梁 2.混凝土种类:预拌 3.混凝土强度等级:C25 | m3 | 0.29
2408 | 010502025008 | 零星现浇构件 |  | 1.名称:反边 2.混凝土种类:预拌 3.混凝土强度等级:C25 | m3 | 0.29
2409 | 040901001022 | 构件钢筋 |  | 1.钢筋种类、规格:Φ25以内 Φ12带肋钢筋 | t | 0.688
2410 | 040901001023 | 构件钢筋 |  | 1.钢筋种类、规格:Φ10以内 圆钢 | t | 0.103
2411 | 040901001024 | 构件钢筋 |  | 1.钢筋种类、规格:Φ10以内 箍筋制安 | t | 0.008
本页小计
分部分项工程项目清单计价表
工程名称：乐昌市“花果世界”山水人家乡村振兴示范带(庆云段)项目 |  |  | 标段： |  |  |  | 第 304 页 共 380 页
序号 | 项目编码 | 项目名称 |  | 项目特征描述 | 计量 单位 | 工程量 |  | 金额（元）
[8 empty] | 综合单价 | 合价
2412 | 040601030011 | 刚性防水 |  | 1.部位:池底 2.材料品种、规格:25厚1:2水泥防水砂浆分五次错缝抹面 | m2 | 5.53
2413 | 040601030012 | 刚性防水 |  | 1.部位:内外池壁 2.材料品种、规格:25厚1:2水泥防水砂浆分五次错缝抹面 | m2 | 57.28
2414 | 040602001006 | 格栅 |  | 1.材质:PVC细格栅 2.规格:400X300 | 套 | 2
2415 | 030703017006 | 碳钢罩类 |  | 1.名称:镀锌菱形金属网透气管罩 2.规格:300X300X300 | 个 | 1
2416 | 040501005006 | 塑料管 |  | 1.名称:排水管 2.材质及规格:UPVC塑料排水管DN110 3.连接形式:粘接接口 4.管道检验及试验要求:闭水试验 | m | 5
2417 | 010505001070 | 垫层模板 |  | 1.资源利用池垫层模板 | m2 | 2.76
2418 | 070101003006 | 池底板模板 |  | 1.资源利用池底板模板 | m2 | 5.22
2419 | 070101015006 | 池隔墙模板 |  | 1.资源利用池池壁模板 | m2 | 51.2
2420 | 070101009006 | 池顶板模板 |  | 1.资源利用池模板 | m2 | 10.24
2421 | 010505012007 | 圈梁模板 |  | 1.资源利用池圈梁模板 | m2 | 4.86
本页小计
分部分项工程项目清单计价表
工程名称：乐昌市“花果世界”山水人家乡村振兴示范带(庆云段)项目 |  |  | 标段： |  |  |  | 第 305 页 共 380 页
序号 | 项目编码 | 项目名称 |  | 项目特征描述 | 计量 单位 | 工程量 |  | 金额（元）
[8 empty] | 综合单价 | 合价
2422 | 010505008006 | 其他板模板 |  | 1.资源利用池反边模板 | m2 | 5.76
上龙爽
资源化利用池
2423 | 040101003040 | 挖基坑土方 |  | 1.土壤类别:一、二类土 2.挖土深度:2m 内 3.挖土方式:人机配合 | m3 | 7.07
2424 | 040102003007 | 挖基坑石方 |  | 1.岩石类别:软岩 2.开凿深度:2m内 3.开挖方式:机械开挖 4.外运:3km | m3 | 28.26
2425 | 040103001116 | 沟槽、基坑回填方 |  | 1.填方材料品种:素土 2.回填方式:夯实机夯实 | m3 | 15.86
2426 | 040103003150 | 余方弃置 |  | 1.品种:土方 2.运距:3km | m3 | 8.79
2427 | 010401002032 | 实心砖墙 |  | 1.砖品种、规格、强度等级:标准砖 2.墙体类型:内墙 3.砂浆强度等级、配合比:水泥砂浆M7.5 | m3 | 0.66
2428 | 040303001030 | 混凝土垫层 |  | 1.名称:基础垫层 2.混凝土种类:预拌 3.混凝土强度等级:C15 | m3 | 1.08
2429 | 040601006007 | 现浇混凝土池底 |  | 1.名称:池底 2.混凝土种类:预拌 3.混凝土强度等级:C25 | m3 | 1.9
本页小计
分部分项工程项目清单计价表
工程名称：乐昌市“花果世界”山水人家乡村振兴示范带(庆云段)项目 |  |  | 标段： |  |  |  | 第 306 页 共 380 页
序号 | 项目编码 | 项目名称 |  | 项目特征描述 | 计量 单位 | 工程量 |  | 金额（元）
[8 empty] | 综合单价 | 合价
2430 | 040601007007 | 现浇混凝土池壁(隔墙) |  | 1.名称:池壁 2.混凝土种类:预拌 3.混凝土强度等级:C25 | m3 | 4.87
2431 | 040601010007 | 现浇混凝土池盖板 |  | 1.名称:顶板及盖板 2.混凝土种类:预拌 3.混凝土强度等级:C25 | m3 | 0.65
2432 | 010502022008 | 圈梁 |  | 1.名称:圈梁 2.混凝土种类:预拌 3.混凝土强度等级:C25 | m3 | 0.29
2433 | 010502025009 | 零星现浇构件 |  | 1.名称:反边 2.混凝土种类:预拌 3.混凝土强度等级:C25 | m3 | 0.29
2434 | 040901001025 | 构件钢筋 |  | 1.钢筋种类、规格:Φ25以内 Φ12带肋钢筋 | t | 0.688
2435 | 040901001026 | 构件钢筋 |  | 1.钢筋种类、规格:Φ10以内 圆钢 | t | 0.103
2436 | 040901001027 | 构件钢筋 |  | 1.钢筋种类、规格:Φ10以内 箍筋制安 | t | 0.008
2437 | 040601030013 | 刚性防水 |  | 1.部位:池底 2.材料品种、规格:25厚1:2水泥防水砂浆分五次错缝抹面 | m2 | 5.53
2438 | 040601030014 | 刚性防水 |  | 1.部位:内外池壁 2.材料品种、规格:25厚1:2水泥防水砂浆分五次错缝抹面 | m2 | 57.28
本页小计
分部分项工程项目清单计价表
工程名称：乐昌市“花果世界”山水人家乡村振兴示范带(庆云段)项目 |  |  | 标段： |  |  |  | 第 307 页 共 380 页
序号 | 项目编码 | 项目名称 |  | 项目特征描述 | 计量 单位 | 工程量 |  | 金额（元）
[8 empty] | 综合单价 | 合价
2439 | 040602001007 | 格栅 |  | 1.材质:PVC细格栅 2.规格:400X300 | 套 | 2
2440 | 030703017007 | 碳钢罩类 |  | 1.名称:镀锌菱形金属网透气管罩 2.规格:300X300X300 | 个 | 1
2441 | 040501005007 | 塑料管 |  | 1.名称:排水管 2.材质及规格:UPVC塑料排水管DN110 3.连接形式:粘接接口 4.管道检验及试验要求:闭水试验 | m | 5
2442 | 010505001071 | 垫层模板 |  | 1.资源利用池垫层模板 | m2 | 2.76
2443 | 070101003007 | 池底板模板 |  | 1.资源利用池底板模板 | m2 | 5.22
2444 | 070101015007 | 池隔墙模板 |  | 1.资源利用池池壁模板 | m2 | 51.2
2445 | 070101009007 | 池顶板模板 |  | 1.资源利用池模板 | m2 | 10.24
2446 | 010505012008 | 圈梁模板 |  | 1.资源利用池圈梁模板 | m2 | 4.86
2447 | 010505008007 | 其他板模板 |  | 1.资源利用池反边模板 | m2 | 5.76
下龙爽
资源化利用池
2448 | 040101003041 | 挖基坑土方 |  | 1.土壤类别:一、二类土 2.挖土深度:2m 内 3.挖土方式:人机配合 | m3 | 7.07
本页小计
分部分项工程项目清单计价表
工程名称：乐昌市“花果世界”山水人家乡村振兴示范带(庆云段)项目 |  |  | 标段： |  |  |  | 第 308 页 共 380 页
序号 | 项目编码 | 项目名称 |  | 项目特征描述 | 计量 单位 | 工程量 |  | 金额（元）
[8 empty] | 综合单价 | 合价
2449 | 040102003008 | 挖基坑石方 |  | 1.岩石类别:软岩 2.开凿深度:2m内 3.开挖方式:机械开挖 4.外运:3km | m3 | 28.26
2450 | 040103001117 | 沟槽、基坑回填方 |  | 1.填方材料品种:素土 2.回填方式:夯实机夯实 | m3 | 15.86
2451 | 040103003151 | 余方弃置 |  | 1.品种:土方 2.运距:3km | m3 | 8.79
2452 | 010401002033 | 实心砖墙 |  | 1.砖品种、规格、强度等级:标准砖 2.墙体类型:内墙 3.砂浆强度等级、配合比:水泥砂浆M7.5 | m3 | 0.66
2453 | 040303001031 | 混凝土垫层 |  | 1.名称:基础垫层 2.混凝土种类:预拌 3.混凝土强度等级:C15 | m3 | 1.08
2454 | 040601006008 | 现浇混凝土池底 |  | 1.名称:池底 2.混凝土种类:预拌 3.混凝土强度等级:C25 | m3 | 1.9
2455 | 040601007008 | 现浇混凝土池壁(隔墙) |  | 1.名称:池壁 2.混凝土种类:预拌 3.混凝土强度等级:C25 | m3 | 4.87
2456 | 040601010008 | 现浇混凝土池盖板 |  | 1.名称:顶板及盖板 2.混凝土种类:预拌 3.混凝土强度等级:C25 | m3 | 0.65
本页小计
分部分项工程项目清单计价表
工程名称：乐昌市“花果世界”山水人家乡村振兴示范带(庆云段)项目 |  |  | 标段： |  |  |  | 第 309 页 共 380 页
序号 | 项目编码 | 项目名称 |  | 项目特征描述 | 计量 单位 | 工程量 |  | 金额（元）
[8 empty] | 综合单价 | 合价
2457 | 010502022009 | 圈梁 |  | 1.名称:圈梁 2.混凝土种类:预拌 3.混凝土强度等级:C25 | m3 | 0.29
2458 | 010502025010 | 零星现浇构件 |  | 1.名称:反边 2.混凝土种类:预拌 3.混凝土强度等级:C25 | m3 | 0.29
2459 | 040901001028 | 构件钢筋 |  | 1.钢筋种类、规格:Φ25以内 Φ12带肋钢筋 | t | 0.688
2460 | 040901001029 | 构件钢筋 |  | 1.钢筋种类、规格:Φ10以内 圆钢 | t | 0.103
2461 | 040901001030 | 构件钢筋 |  | 1.钢筋种类、规格:Φ10以内 箍筋制安 | t | 0.008
2462 | 040601030015 | 刚性防水 |  | 1.部位:池底 2.材料品种、规格:25厚1:2水泥防水砂浆分五次错缝抹面 | m2 | 5.53
2463 | 040601030016 | 刚性防水 |  | 1.部位:内外池壁 2.材料品种、规格:25厚1:2水泥防水砂浆分五次错缝抹面 | m2 | 57.28
2464 | 040602001008 | 格栅 |  | 1.材质:PVC细格栅 2.规格:400X300 | 套 | 2
2465 | 030703017008 | 碳钢罩类 |  | 1.名称:镀锌菱形金属网透气管罩 2.规格:300X300X300 | 个 | 1
本页小计
分部分项工程项目清单计价表
工程名称：乐昌市“花果世界”山水人家乡村振兴示范带(庆云段)项目 |  |  | 标段： |  |  |  | 第 310 页 共 380 页
序号 | 项目编码 | 项目名称 |  | 项目特征描述 | 计量 单位 | 工程量 |  | 金额（元）
[8 empty] | 综合单价 | 合价
2466 | 040501005008 | 塑料管 |  | 1.名称:排水管 2.材质及规格:UPVC塑料排水管DN110 3.连接形式:粘接接口 4.管道检验及试验要求:闭水试验 | m | 5
2467 | 010505001072 | 垫层模板 |  | 1.资源利用池垫层模板 | m2 | 2.76
2468 | 070101003008 | 池底板模板 |  | 1.资源利用池底板模板 | m2 | 5.22
2469 | 070101015008 | 池隔墙模板 |  | 1.资源利用池池壁模板 | m2 | 51.2
2470 | 070101009008 | 池顶板模板 |  | 1.资源利用池模板 | m2 | 10.24
2471 | 010505012009 | 圈梁模板 |  | 1.资源利用池圈梁模板 | m2 | 4.86
2472 | 010505008008 | 其他板模板 |  | 1.资源利用池反边模板 | m2 | 5.76
下龙爽
资源化利用池
2473 | 040101003042 | 挖基坑土方 |  | 1.土壤类别:一、二类土 2.挖土深度:2m 内 3.挖土方式:人机配合 | m3 | 7.07
2474 | 040102003009 | 挖基坑石方 |  | 1.岩石类别:软岩 2.开凿深度:2m内 3.开挖方式:机械开挖 4.外运:3km | m3 | 28.26
2475 | 040103001118 | 沟槽、基坑回填方 |  | 1.填方材料品种:素土 2.回填方式:夯实机夯实 | m3 | 15.86
2476 | 040103003152 | 余方弃置 |  | 1.品种:土方 2.运距:3km | m3 | 8.79
本页小计
分部分项工程项目清单计价表
工程名称：乐昌市“花果世界”山水人家乡村振兴示范带(庆云段)项目 |  |  | 标段： |  |  |  | 第 311 页 共 380 页
序号 | 项目编码 | 项目名称 |  | 项目特征描述 | 计量 单位 | 工程量 |  | 金额（元）
[8 empty] | 综合单价 | 合价
2477 | 010401002034 | 实心砖墙 |  | 1.砖品种、规格、强度等级:标准砖 2.墙体类型:内墙 3.砂浆强度等级、配合比:水泥砂浆M7.5 | m3 | 0.66
2478 | 040303001032 | 混凝土垫层 |  | 1.名称:基础垫层 2.混凝土种类:预拌 3.混凝土强度等级:C15 | m3 | 1.08
2479 | 040601006009 | 现浇混凝土池底 |  | 1.名称:池底 2.混凝土种类:预拌 3.混凝土强度等级:C25 | m3 | 1.9
2480 | 040601007009 | 现浇混凝土池壁(隔墙) |  | 1.名称:池壁 2.混凝土种类:预拌 3.混凝土强度等级:C25 | m3 | 4.87
2481 | 040601010009 | 现浇混凝土池盖板 |  | 1.名称:顶板及盖板 2.混凝土种类:预拌 3.混凝土强度等级:C25 | m3 | 0.65
2482 | 010502022010 | 圈梁 |  | 1.名称:圈梁 2.混凝土种类:预拌 3.混凝土强度等级:C25 | m3 | 0.29
2483 | 010502025011 | 零星现浇构件 |  | 1.名称:反边 2.混凝土种类:预拌 3.混凝土强度等级:C25 | m3 | 0.29
2484 | 040901001031 | 构件钢筋 |  | 1.钢筋种类、规格:Φ25以内 Φ12带肋钢筋 | t | 0.688
本页小计
分部分项工程项目清单计价表
工程名称：乐昌市“花果世界”山水人家乡村振兴示范带(庆云段)项目 |  |  | 标段： |  |  |  | 第 312 页 共 380 页
序号 | 项目编码 | 项目名称 |  | 项目特征描述 | 计量 单位 | 工程量 |  | 金额（元）
[8 empty] | 综合单价 | 合价
2485 | 040901001032 | 构件钢筋 |  | 1.钢筋种类、规格:Φ10以内 圆钢 | t | 0.103
2486 | 040901001033 | 构件钢筋 |  | 1.钢筋种类、规格:Φ10以内 箍筋制安 | t | 0.008
2487 | 040601030017 | 刚性防水 |  | 1.部位:池底 2.材料品种、规格:25厚1:2水泥防水砂浆分五次错缝抹面 | m2 | 5.53
2488 | 040601030018 | 刚性防水 |  | 1.部位:内外池壁 2.材料品种、规格:25厚1:2水泥防水砂浆分五次错缝抹面 | m2 | 57.28
2489 | 040602001009 | 格栅 |  | 1.材质:PVC细格栅 2.规格:400X300 | 套 | 2
2490 | 030703017009 | 碳钢罩类 |  | 1.名称:镀锌菱形金属网透气管罩 2.规格:300X300X300 | 个 | 1
2491 | 040501005009 | 塑料管 |  | 1.名称:排水管 2.材质及规格:UPVC塑料排水管DN110 3.连接形式:粘接接口 4.管道检验及试验要求:闭水试验 | m | 5
2492 | 010505001073 | 垫层模板 |  | 1.资源利用池垫层模板 | m2 | 2.76
2493 | 070101003009 | 池底板模板 |  | 1.资源利用池底板模板 | m2 | 5.22
本页小计
分部分项工程项目清单计价表
工程名称：乐昌市“花果世界”山水人家乡村振兴示范带(庆云段)项目 |  |  | 标段： |  |  |  | 第 313 页 共 380 页
序号 | 项目编码 | 项目名称 |  | 项目特征描述 | 计量 单位 | 工程量 |  | 金额（元）
[8 empty] | 综合单价 | 合价
2494 | 070101015009 | 池隔墙模板 |  | 1.资源利用池池壁模板 | m2 | 51.2
2495 | 070101009009 | 池顶板模板 |  | 1.资源利用池模板 | m2 | 10.24
2496 | 010505012010 | 圈梁模板 |  | 1.资源利用池圈梁模板 | m2 | 4.86
2497 | 010505008009 | 其他板模板 |  | 1.资源利用池反边模板 | m2 | 5.76
下占一
资源化利用池
2498 | 040101003043 | 挖基坑土方 |  | 1.土壤类别:一、二类土 2.挖土深度:2m 内 3.挖土方式:人机配合 | m3 | 7.07
2499 | 040102003010 | 挖基坑石方 |  | 1.岩石类别:软岩 2.开凿深度:2m内 3.开挖方式:机械开挖 4.外运:3km | m3 | 28.26
2500 | 040103001119 | 沟槽、基坑回填方 |  | 1.填方材料品种:素土 2.回填方式:夯实机夯实 | m3 | 15.86
2501 | 040103003153 | 余方弃置 |  | 1.品种:土方 2.运距:3km | m3 | 8.79
2502 | 010401002035 | 实心砖墙 |  | 1.砖品种、规格、强度等级:标准砖 2.墙体类型:内墙 3.砂浆强度等级、配合比:水泥砂浆M7.5 | m3 | 0.66
2503 | 040303001033 | 混凝土垫层 |  | 1.名称:基础垫层 2.混凝土种类:预拌 3.混凝土强度等级:C15 | m3 | 1.08
本页小计
分部分项工程项目清单计价表
工程名称：乐昌市“花果世界”山水人家乡村振兴示范带(庆云段)项目 |  |  | 标段： |  |  |  | 第 314 页 共 380 页
序号 | 项目编码 | 项目名称 |  | 项目特征描述 | 计量 单位 | 工程量 |  | 金额（元）
[8 empty] | 综合单价 | 合价
2504 | 040601006010 | 现浇混凝土池底 |  | 1.名称:池底 2.混凝土种类:预拌 3.混凝土强度等级:C25 | m3 | 1.9
2505 | 040601007010 | 现浇混凝土池壁(隔墙) |  | 1.名称:池壁 2.混凝土种类:预拌 3.混凝土强度等级:C25 | m3 | 4.87
2506 | 040601010010 | 现浇混凝土池盖板 |  | 1.名称:顶板及盖板 2.混凝土种类:预拌 3.混凝土强度等级:C25 | m3 | 0.65
2507 | 010502022011 | 圈梁 |  | 1.名称:圈梁 2.混凝土种类:预拌 3.混凝土强度等级:C25 | m3 | 0.29
2508 | 010502025012 | 零星现浇构件 |  | 1.名称:反边 2.混凝土种类:预拌 3.混凝土强度等级:C25 | m3 | 0.29
2509 | 040901001034 | 构件钢筋 |  | 1.钢筋种类、规格:Φ25以内 Φ12带肋钢筋 | t | 0.688
2510 | 040901001035 | 构件钢筋 |  | 1.钢筋种类、规格:Φ10以内 圆钢 | t | 0.103
2511 | 040901001036 | 构件钢筋 |  | 1.钢筋种类、规格:Φ10以内 箍筋制安 | t | 0.008
2512 | 040601030019 | 刚性防水 |  | 1.部位:池底 2.材料品种、规格:25厚1:2水泥防水砂浆分五次错缝抹面 | m2 | 5.53
本页小计
分部分项工程项目清单计价表
工程名称：乐昌市“花果世界”山水人家乡村振兴示范带(庆云段)项目 |  |  | 标段： |  |  |  | 第 315 页 共 380 页
序号 | 项目编码 | 项目名称 |  | 项目特征描述 | 计量 单位 | 工程量 |  | 金额（元）
[8 empty] | 综合单价 | 合价
2513 | 040601030020 | 刚性防水 |  | 1.部位:内外池壁 2.材料品种、规格:25厚1:2水泥防水砂浆分五次错缝抹面 | m2 | 57.28
2514 | 040602001010 | 格栅 |  | 1.材质:PVC细格栅 2.规格:400X300 | 套 | 2
2515 | 030703017010 | 碳钢罩类 |  | 1.名称:镀锌菱形金属网透气管罩 2.规格:300X300X300 | 个 | 1
2516 | 040501005010 | 塑料管 |  | 1.名称:排水管 2.材质及规格:UPVC塑料排水管DN110 3.连接形式:粘接接口 4.管道检验及试验要求:闭水试验 | m | 5
2517 | 010505001074 | 垫层模板 |  | 1.资源利用池垫层模板 | m2 | 2.76
2518 | 070101003010 | 池底板模板 |  | 1.资源利用池底板模板 | m2 | 5.22
2519 | 070101015010 | 池隔墙模板 |  | 1.资源利用池池壁模板 | m2 | 51.2
2520 | 070101009010 | 池顶板模板 |  | 1.资源利用池模板 | m2 | 10.24
2521 | 010505012011 | 圈梁模板 |  | 1.资源利用池圈梁模板 | m2 | 4.86
2522 | 010505008010 | 其他板模板 |  | 1.资源利用池反边模板 | m2 | 5.76
下占二
资源化利用池
本页小计
分部分项工程项目清单计价表
工程名称：乐昌市“花果世界”山水人家乡村振兴示范带(庆云段)项目 |  |  | 标段： |  |  |  | 第 316 页 共 380 页
序号 | 项目编码 | 项目名称 |  | 项目特征描述 | 计量 单位 | 工程量 |  | 金额（元）
[8 empty] | 综合单价 | 合价
2523 | 040101003044 | 挖基坑土方 |  | 1.土壤类别:一、二类土 2.挖土深度:2m 内 3.挖土方式:人机配合 | m3 | 7.07
2524 | 040102003011 | 挖基坑石方 |  | 1.岩石类别:软岩 2.开凿深度:2m内 3.开挖方式:机械开挖 4.外运:3km | m3 | 28.26
2525 | 040103001120 | 沟槽、基坑回填方 |  | 1.填方材料品种:素土 2.回填方式:夯实机夯实 | m3 | 15.86
2526 | 040103003154 | 余方弃置 |  | 1.品种:土方 2.运距:3km | m3 | 8.79
2527 | 010401002036 | 实心砖墙 |  | 1.砖品种、规格、强度等级:标准砖 2.墙体类型:内墙 3.砂浆强度等级、配合比:水泥砂浆M7.5 | m3 | 0.66
2528 | 040303001034 | 混凝土垫层 |  | 1.名称:基础垫层 2.混凝土种类:预拌 3.混凝土强度等级:C15 | m3 | 1.08
2529 | 040601006011 | 现浇混凝土池底 |  | 1.名称:池底 2.混凝土种类:预拌 3.混凝土强度等级:C25 | m3 | 1.9
2530 | 040601007011 | 现浇混凝土池壁(隔墙) |  | 1.名称:池壁 2.混凝土种类:预拌 3.混凝土强度等级:C25 | m3 | 4.87
本页小计
分部分项工程项目清单计价表
工程名称：乐昌市“花果世界”山水人家乡村振兴示范带(庆云段)项目 |  |  | 标段： |  |  |  | 第 317 页 共 380 页
序号 | 项目编码 | 项目名称 |  | 项目特征描述 | 计量 单位 | 工程量 |  | 金额（元）
[8 empty] | 综合单价 | 合价
2531 | 040601010011 | 现浇混凝土池盖板 |  | 1.名称:顶板及盖板 2.混凝土种类:预拌 3.混凝土强度等级:C25 | m3 | 0.65
2532 | 010502022012 | 圈梁 |  | 1.名称:圈梁 2.混凝土种类:预拌 3.混凝土强度等级:C25 | m3 | 0.29
2533 | 010502025013 | 零星现浇构件 |  | 1.名称:反边 2.混凝土种类:预拌 3.混凝土强度等级:C25 | m3 | 0.29
2534 | 040901001037 | 构件钢筋 |  | 1.钢筋种类、规格:Φ25以内 Φ12带肋钢筋 | t | 0.688
2535 | 040901001038 | 构件钢筋 |  | 1.钢筋种类、规格:Φ10以内 圆钢 | t | 0.103
2536 | 040901001039 | 构件钢筋 |  | 1.钢筋种类、规格:Φ10以内 箍筋制安 | t | 0.008
2537 | 040601030021 | 刚性防水 |  | 1.部位:池底 2.材料品种、规格:25厚1:2水泥防水砂浆分五次错缝抹面 | m2 | 5.53
2538 | 040601030022 | 刚性防水 |  | 1.部位:内外池壁 2.材料品种、规格:25厚1:2水泥防水砂浆分五次错缝抹面 | m2 | 57.28
2539 | 040602001011 | 格栅 |  | 1.材质:PVC细格栅 2.规格:400X300 | 套 | 2
本页小计
分部分项工程项目清单计价表
工程名称：乐昌市“花果世界”山水人家乡村振兴示范带(庆云段)项目 |  |  | 标段： |  |  |  | 第 318 页 共 380 页
序号 | 项目编码 | 项目名称 |  | 项目特征描述 | 计量 单位 | 工程量 |  | 金额（元）
[8 empty] | 综合单价 | 合价
2540 | 030703017011 | 碳钢罩类 |  | 1.名称:镀锌菱形金属网透气管罩 2.规格:300X300X300 | 个 | 1
2541 | 040501005011 | 塑料管 |  | 1.名称:排水管 2.材质及规格:UPVC塑料排水管DN110 3.连接形式:粘接接口 4.管道检验及试验要求:闭水试验 | m | 5
2542 | 010505001075 | 垫层模板 |  | 1.资源利用池垫层模板 | m2 | 2.76
2543 | 070101003011 | 池底板模板 |  | 1.资源利用池底板模板 | m2 | 5.22
2544 | 070101015011 | 池隔墙模板 |  | 1.资源利用池池壁模板 | m2 | 51.2
2545 | 070101009011 | 池顶板模板 |  | 1.资源利用池模板 | m2 | 10.24
2546 | 010505012012 | 圈梁模板 |  | 1.资源利用池圈梁模板 | m2 | 4.86
2547 | 010505008011 | 其他板模板 |  | 1.资源利用池反边模板 | m2 | 5.76
庙背
资源化利用池
2548 | 040101003045 | 挖基坑土方 |  | 1.土壤类别:一、二类土 2.挖土深度:2m 内 3.挖土方式:人机配合 | m3 | 7.07
2549 | 040102003012 | 挖基坑石方 |  | 1.岩石类别:软岩 2.开凿深度:2m内 3.开挖方式:机械开挖 4.外运:3km | m3 | 28.26
本页小计
分部分项工程项目清单计价表
工程名称：乐昌市“花果世界”山水人家乡村振兴示范带(庆云段)项目 |  |  | 标段： |  |  |  | 第 319 页 共 380 页
序号 | 项目编码 | 项目名称 |  | 项目特征描述 | 计量 单位 | 工程量 |  | 金额（元）
[8 empty] | 综合单价 | 合价
2550 | 040103001121 | 沟槽、基坑回填方 |  | 1.填方材料品种:素土 2.回填方式:夯实机夯实 | m3 | 15.86
2551 | 040103003155 | 余方弃置 |  | 1.品种:土方 2.运距:3km | m3 | 8.79
2552 | 010401002037 | 实心砖墙 |  | 1.砖品种、规格、强度等级:标准砖 2.墙体类型:内墙 3.砂浆强度等级、配合比:水泥砂浆M7.5 | m3 | 0.66
2553 | 040303001035 | 混凝土垫层 |  | 1.名称:基础垫层 2.混凝土种类:预拌 3.混凝土强度等级:C15 | m3 | 1.08
2554 | 040601006012 | 现浇混凝土池底 |  | 1.名称:池底 2.混凝土种类:预拌 3.混凝土强度等级:C25 | m3 | 1.9
2555 | 040601007012 | 现浇混凝土池壁(隔墙) |  | 1.名称:池壁 2.混凝土种类:预拌 3.混凝土强度等级:C25 | m3 | 4.87
2556 | 040601010012 | 现浇混凝土池盖板 |  | 1.名称:顶板及盖板 2.混凝土种类:预拌 3.混凝土强度等级:C25 | m3 | 0.65
2557 | 010502022013 | 圈梁 |  | 1.名称:圈梁 2.混凝土种类:预拌 3.混凝土强度等级:C25 | m3 | 0.29
本页小计
分部分项工程项目清单计价表
工程名称：乐昌市“花果世界”山水人家乡村振兴示范带(庆云段)项目 |  |  | 标段： |  |  |  | 第 320 页 共 380 页
序号 | 项目编码 | 项目名称 |  | 项目特征描述 | 计量 单位 | 工程量 |  | 金额（元）
[8 empty] | 综合单价 | 合价
2558 | 010502025014 | 零星现浇构件 |  | 1.名称:反边 2.混凝土种类:预拌 3.混凝土强度等级:C25 | m3 | 0.29
2559 | 040901001040 | 构件钢筋 |  | 1.钢筋种类、规格:Φ25以内 Φ12带肋钢筋 | t | 0.688
2560 | 040901001041 | 构件钢筋 |  | 1.钢筋种类、规格:Φ10以内 圆钢 | t | 0.103
2561 | 040901001042 | 构件钢筋 |  | 1.钢筋种类、规格:Φ10以内 箍筋制安 | t | 0.008
2562 | 040601030023 | 刚性防水 |  | 1.部位:池底 2.材料品种、规格:25厚1:2水泥防水砂浆分五次错缝抹面 | m2 | 5.53
2563 | 040601030024 | 刚性防水 |  | 1.部位:内外池壁 2.材料品种、规格:25厚1:2水泥防水砂浆分五次错缝抹面 | m2 | 57.28
2564 | 040602001012 | 格栅 |  | 1.材质:PVC细格栅 2.规格:400X300 | 套 | 2
2565 | 030703017012 | 碳钢罩类 |  | 1.名称:镀锌菱形金属网透气管罩 2.规格:300X300X300 | 个 | 1
本页小计
分部分项工程项目清单计价表
工程名称：乐昌市“花果世界”山水人家乡村振兴示范带(庆云段)项目 |  |  | 标段： |  |  |  | 第 321 页 共 380 页
序号 | 项目编码 | 项目名称 |  | 项目特征描述 | 计量 单位 | 工程量 |  | 金额（元）
[8 empty] | 综合单价 | 合价
2566 | 040501005012 | 塑料管 |  | 1.名称:排水管 2.材质及规格:UPVC塑料排水管DN110 3.连接形式:粘接接口 4.管道检验及试验要求:闭水试验 | m | 5
2567 | 010505001076 | 垫层模板 |  | 1.资源利用池垫层模板 | m2 | 2.76
2568 | 070101003012 | 池底板模板 |  | 1.资源利用池底板模板 | m2 | 5.22
2569 | 070101015012 | 池隔墙模板 |  | 1.资源利用池池壁模板 | m2 | 51.2
2570 | 070101009012 | 池顶板模板 |  | 1.资源利用池模板 | m2 | 10.24
2571 | 010505012013 | 圈梁模板 |  | 1.资源利用池圈梁模板 | m2 | 4.86
2572 | 010505008012 | 其他板模板 |  | 1.资源利用池反边模板 | m2 | 5.76
村委会
资源化利用池
2573 | 040101003046 | 挖基坑土方 |  | 1.土壤类别:一、二类土 2.挖土深度:2m 内 3.挖土方式:人机配合 | m3 | 7.07
2574 | 040102003013 | 挖基坑石方 |  | 1.岩石类别:软岩 2.开凿深度:2m内 3.开挖方式:机械开挖 4.外运:3km | m3 | 28.26
2575 | 040103001122 | 沟槽、基坑回填方 |  | 1.填方材料品种:素土 2.回填方式:夯实机夯实 | m3 | 15.86
2576 | 040103003156 | 余方弃置 |  | 1.品种:土方 2.运距:3km | m3 | 8.79
本页小计
分部分项工程项目清单计价表
工程名称：乐昌市“花果世界”山水人家乡村振兴示范带(庆云段)项目 |  |  | 标段： |  |  |  | 第 322 页 共 380 页
序号 | 项目编码 | 项目名称 |  | 项目特征描述 | 计量 单位 | 工程量 |  | 金额（元）
[8 empty] | 综合单价 | 合价
2577 | 010401002038 | 实心砖墙 |  | 1.砖品种、规格、强度等级:标准砖 2.墙体类型:内墙 3.砂浆强度等级、配合比:水泥砂浆M7.5 | m3 | 0.66
2578 | 040303001036 | 混凝土垫层 |  | 1.名称:基础垫层 2.混凝土种类:预拌 3.混凝土强度等级:C15 | m3 | 1.08
2579 | 040601006013 | 现浇混凝土池底 |  | 1.名称:池底 2.混凝土种类:预拌 3.混凝土强度等级:C25 | m3 | 1.9
2580 | 040601007013 | 现浇混凝土池壁(隔墙) |  | 1.名称:池壁 2.混凝土种类:预拌 3.混凝土强度等级:C25 | m3 | 4.87
2581 | 040601010013 | 现浇混凝土池盖板 |  | 1.名称:顶板及盖板 2.混凝土种类:预拌 3.混凝土强度等级:C25 | m3 | 0.65
2582 | 010502022014 | 圈梁 |  | 1.名称:圈梁 2.混凝土种类:预拌 3.混凝土强度等级:C25 | m3 | 0.29
2583 | 010502025015 | 零星现浇构件 |  | 1.名称:反边 2.混凝土种类:预拌 3.混凝土强度等级:C25 | m3 | 0.29
2584 | 040901001043 | 构件钢筋 |  | 1.钢筋种类、规格:Φ25以内 Φ12带肋钢筋 | t | 0.688
本页小计
分部分项工程项目清单计价表
工程名称：乐昌市“花果世界”山水人家乡村振兴示范带(庆云段)项目 |  |  | 标段： |  |  |  | 第 323 页 共 380 页
序号 | 项目编码 | 项目名称 |  | 项目特征描述 | 计量 单位 | 工程量 |  | 金额（元）
[8 empty] | 综合单价 | 合价
2585 | 040901001044 | 构件钢筋 |  | 1.钢筋种类、规格:Φ10以内 圆钢 | t | 0.103
2586 | 040901001045 | 构件钢筋 |  | 1.钢筋种类、规格:Φ10以内 箍筋制安 | t | 0.008
2587 | 040601030025 | 刚性防水 |  | 1.部位:池底 2.材料品种、规格:25厚1:2水泥防水砂浆分五次错缝抹面 | m2 | 5.53
2588 | 040601030026 | 刚性防水 |  | 1.部位:内外池壁 2.材料品种、规格:25厚1:2水泥防水砂浆分五次错缝抹面 | m2 | 57.28
2589 | 040602001013 | 格栅 |  | 1.材质:PVC细格栅 2.规格:400X300 | 套 | 2
2590 | 030703017013 | 碳钢罩类 |  | 1.名称:镀锌菱形金属网透气管罩 2.规格:300X300X300 | 个 | 1
2591 | 040501005013 | 塑料管 |  | 1.名称:排水管 2.材质及规格:UPVC塑料排水管DN110 3.连接形式:粘接接口 4.管道检验及试验要求:闭水试验 | m | 5
2592 | 010505001077 | 垫层模板 |  | 1.资源利用池垫层模板 | m2 | 2.76
2593 | 070101003013 | 池底板模板 |  | 1.资源利用池底板模板 | m2 | 5.22
本页小计
分部分项工程项目清单计价表
工程名称：乐昌市“花果世界”山水人家乡村振兴示范带(庆云段)项目 |  |  | 标段： |  |  |  | 第 324 页 共 380 页
序号 | 项目编码 | 项目名称 |  | 项目特征描述 | 计量 单位 | 工程量 |  | 金额（元）
[8 empty] | 综合单价 | 合价
2594 | 070101015013 | 池隔墙模板 |  | 1.资源利用池池壁模板 | m2 | 51.2
2595 | 070101009013 | 池顶板模板 |  | 1.资源利用池模板 | m2 | 10.24
2596 | 010505012014 | 圈梁模板 |  | 1.资源利用池圈梁模板 | m2 | 4.86
2597 | 010505008013 | 其他板模板 |  | 1.资源利用池反边模板 | m2 | 5.76
暖水角
资源化利用池
2598 | 040101003047 | 挖基坑土方 |  | 1.土壤类别:一、二类土 2.挖土深度:2m 内 3.挖土方式:人机配合 | m3 | 7.07
2599 | 040102003014 | 挖基坑石方 |  | 1.岩石类别:软岩 2.开凿深度:2m内 3.开挖方式:机械开挖 4.外运:3km | m3 | 28.26
2600 | 040103001123 | 沟槽、基坑回填方 |  | 1.填方材料品种:素土 2.回填方式:夯实机夯实 | m3 | 15.86
2601 | 040103003157 | 余方弃置 |  | 1.品种:土方 2.运距:3km | m3 | 8.79
2602 | 010401002039 | 实心砖墙 |  | 1.砖品种、规格、强度等级:标准砖 2.墙体类型:内墙 3.砂浆强度等级、配合比:水泥砂浆M7.5 | m3 | 0.66
2603 | 040303001037 | 混凝土垫层 |  | 1.名称:基础垫层 2.混凝土种类:预拌 3.混凝土强度等级:C15 | m3 | 1.08
本页小计
分部分项工程项目清单计价表
工程名称：乐昌市“花果世界”山水人家乡村振兴示范带(庆云段)项目 |  |  | 标段： |  |  |  | 第 325 页 共 380 页
序号 | 项目编码 | 项目名称 |  | 项目特征描述 | 计量 单位 | 工程量 |  | 金额（元）
[8 empty] | 综合单价 | 合价
2604 | 040601006014 | 现浇混凝土池底 |  | 1.名称:池底 2.混凝土种类:预拌 3.混凝土强度等级:C25 | m3 | 1.9
2605 | 040601007014 | 现浇混凝土池壁(隔墙) |  | 1.名称:池壁 2.混凝土种类:预拌 3.混凝土强度等级:C25 | m3 | 4.87
2606 | 040601010014 | 现浇混凝土池盖板 |  | 1.名称:顶板及盖板 2.混凝土种类:预拌 3.混凝土强度等级:C25 | m3 | 0.65
2607 | 010502022015 | 圈梁 |  | 1.名称:圈梁 2.混凝土种类:预拌 3.混凝土强度等级:C25 | m3 | 0.29
2608 | 010502025016 | 零星现浇构件 |  | 1.名称:反边 2.混凝土种类:预拌 3.混凝土强度等级:C25 | m3 | 0.29
2609 | 040901001046 | 构件钢筋 |  | 1.钢筋种类、规格:Φ25以内 Φ12带肋钢筋 | t | 0.688
2610 | 040901001047 | 构件钢筋 |  | 1.钢筋种类、规格:Φ10以内 圆钢 | t | 0.103
2611 | 040901001048 | 构件钢筋 |  | 1.钢筋种类、规格:Φ10以内 箍筋制安 | t | 0.008
2612 | 040601030027 | 刚性防水 |  | 1.部位:池底 2.材料品种、规格:25厚1:2水泥防水砂浆分五次错缝抹面 | m2 | 5.53
本页小计
分部分项工程项目清单计价表
工程名称：乐昌市“花果世界”山水人家乡村振兴示范带(庆云段)项目 |  |  | 标段： |  |  |  | 第 326 页 共 380 页
序号 | 项目编码 | 项目名称 |  | 项目特征描述 | 计量 单位 | 工程量 |  | 金额（元）
[8 empty] | 综合单价 | 合价
2613 | 040601030028 | 刚性防水 |  | 1.部位:内外池壁 2.材料品种、规格:25厚1:2水泥防水砂浆分五次错缝抹面 | m2 | 57.28
2614 | 040602001014 | 格栅 |  | 1.材质:PVC细格栅 2.规格:400X300 | 套 | 2
2615 | 030703017014 | 碳钢罩类 |  | 1.名称:镀锌菱形金属网透气管罩 2.规格:300X300X300 | 个 | 1
2616 | 040501005014 | 塑料管 |  | 1.名称:排水管 2.材质及规格:UPVC塑料排水管DN110 3.连接形式:粘接接口 4.管道检验及试验要求:闭水试验 | m | 5
2617 | 010505001078 | 垫层模板 |  | 1.资源利用池垫层模板 | m2 | 2.76
2618 | 070101003014 | 池底板模板 |  | 1.资源利用池底板模板 | m2 | 5.22
2619 | 070101015014 | 池隔墙模板 |  | 1.资源利用池池壁模板 | m2 | 51.2
2620 | 070101009014 | 池顶板模板 |  | 1.资源利用池模板 | m2 | 10.24
2621 | 010505012015 | 圈梁模板 |  | 1.资源利用池圈梁模板 | m2 | 4.86
2622 | 010505008014 | 其他板模板 |  | 1.资源利用池反边模板 | m2 | 5.76
金坪村委会污水项目
整个项目
陆屋
本页小计
分部分项工程项目清单计价表
工程名称：乐昌市“花果世界”山水人家乡村振兴示范带(庆云段)项目 |  |  | 标段： |  |  |  | 第 327 页 共 380 页
序号 | 项目编码 | 项目名称 |  | 项目特征描述 | 计量 单位 | 工程量 |  | 金额（元）
[8 empty] | 综合单价 | 合价
资源化利用池（2座）
2639 | 040101003048 | 挖基坑土方 |  | 1.土壤类别:一、二类土 2.挖土深度:2m 内 3.挖土方式:人机配合 | m3 | 14.14
2640 | 040102003015 | 挖基坑石方 |  | 1.岩石类别:软岩 2.开凿深度:2m内 3.开挖方式:机械开挖 4.外运:3km | m3 | 56.52
2641 | 040103001124 | 沟槽、基坑回填方 |  | 1.填方材料品种:素土 2.回填方式:夯实机夯实 | m3 | 31.72
2642 | 040103003158 | 余方弃置 |  | 1.品种:土方 2.运距:3km | m3 | 17.58
2643 | 010401002040 | 实心砖墙 |  | 1.砖品种、规格、强度等级:标准砖 2.墙体类型:内墙 3.砂浆强度等级、配合比:水泥砂浆M7.5 | m3 | 1.32
2644 | 040303001038 | 混凝土垫层 |  | 1.名称:基础垫层 2.混凝土种类:预拌 3.混凝土强度等级:C15 | m3 | 2.16
2645 | 040601006015 | 现浇混凝土池底 |  | 1.名称:池底 2.混凝土种类:预拌 3.混凝土强度等级:C25 | m3 | 3.8
本页小计
分部分项工程项目清单计价表
工程名称：乐昌市“花果世界”山水人家乡村振兴示范带(庆云段)项目 |  |  | 标段： |  |  |  | 第 328 页 共 380 页
序号 | 项目编码 | 项目名称 |  | 项目特征描述 | 计量 单位 | 工程量 |  | 金额（元）
[8 empty] | 综合单价 | 合价
2646 | 040601007015 | 现浇混凝土池壁(隔墙) |  | 1.名称:池壁 2.混凝土种类:预拌 3.混凝土强度等级:C25 | m3 | 9.74
2647 | 040601010015 | 现浇混凝土池盖板 |  | 1.名称:顶板及盖板 2.混凝土种类:预拌 3.混凝土强度等级:C25 | m3 | 1.3
2648 | 010502022016 | 圈梁 |  | 1.名称:圈梁 2.混凝土种类:预拌 3.混凝土强度等级:C25 | m3 | 0.58
2649 | 010502025017 | 零星现浇构件 |  | 1.名称:反边 2.混凝土种类:预拌 3.混凝土强度等级:C25 | m3 | 0.58
2650 | 040901001049 | 构件钢筋 |  | 1.钢筋种类、规格:Φ25以内 Φ12带肋钢筋 | t | 1.376
2651 | 040901001050 | 构件钢筋 |  | 1.钢筋种类、规格:Φ10以内 圆钢 | t | 0.206
2652 | 040901001051 | 构件钢筋 |  | 1.钢筋种类、规格:Φ10以内 箍筋制安 | t | 0.016
2653 | 040601030029 | 刚性防水 |  | 1.部位:池底 2.材料品种、规格:25厚1:2水泥防水砂浆分五次错缝抹面 | m2 | 11.06
2654 | 040601030030 | 刚性防水 |  | 1.部位:内外池壁 2.材料品种、规格:25厚1:2水泥防水砂浆分五次错缝抹面 | m2 | 114.56
本页小计
分部分项工程项目清单计价表
工程名称：乐昌市“花果世界”山水人家乡村振兴示范带(庆云段)项目 |  |  | 标段： |  |  |  | 第 329 页 共 380 页
序号 | 项目编码 | 项目名称 |  | 项目特征描述 | 计量 单位 | 工程量 |  | 金额（元）
[8 empty] | 综合单价 | 合价
2655 | 040602001015 | 格栅 |  | 1.材质:PVC细格栅 2.规格:400X300 | 套 | 4
2656 | 030703017015 | 碳钢罩类 |  | 1.名称:镀锌菱形金属网透气管罩 2.规格:300X300X300 | 个 | 2
2657 | 040501005015 | 塑料管 |  | 1.名称:排水管 2.材质及规格:UPVC塑料排水管DN110 3.连接形式:粘接接口 4.管道检验及试验要求:闭水试验 | m | 10
2658 | 010505001079 | 垫层模板 |  | 1.资源利用池垫层模板 | m2 | 5.52
2659 | 070101003015 | 池底板模板 |  | 1.资源利用池底板模板 | m2 | 10.44
2660 | 070101015015 | 池隔墙模板 |  | 1.资源利用池池壁模板 | m2 | 102.4
2661 | 070101009015 | 池顶板模板 |  | 1.资源利用池模板 | m2 | 20.48
2662 | 010505012016 | 圈梁模板 |  | 1.资源利用池圈梁模板 | m2 | 9.72
2663 | 010505008015 | 其他板模板 |  | 1.资源利用池反边模板 | m2 | 11.52
枣子园
人工湿地
2664 | 040101003049 | 挖基坑土方 |  | 1.土壤类别:一、二类土 2.挖土深度:2m 内 3.开挖方式:人机配合 | m3 | 35.84
本页小计
分部分项工程项目清单计价表
工程名称：乐昌市“花果世界”山水人家乡村振兴示范带(庆云段)项目 |  |  | 标段： |  |  |  | 第 330 页 共 380 页
序号 | 项目编码 | 项目名称 |  | 项目特征描述 | 计量 单位 | 工程量 |  | 金额（元）
[8 empty] | 综合单价 | 合价
2665 | 040103001125 | 沟槽、基坑回填方 |  | 1.填方材料品种:素土 2.回填方式:夯实机夯实 | m3 | 10.51
2666 | 040103003159 | 余方弃置 |  | 1.废弃料品种:余土外运 2.运距:3km 3.装土方式:机械装土 | m3 | 25.33
2667 | 040305001003 | 垫层 |  | 1.材料品种:现浇混凝土 2.混凝土强度:C15 | m3 | 2.36
2668 | 040601006016 | 现浇混凝土池底 |  | 1.材料品种:现浇混凝土 2.混凝土强度等级:C25 3.防水、抗渗要求:P8 | m3 | 3.26
2669 | 010401002041 | 实心砖墙 |  | 1.砖品种、规格、强度等级:MU15灰砂砖，墙厚24cm 2.砂浆强度等级:水泥砂浆M10 | m3 | 5.79
2670 | 031301003001 | 套管 |  | 1.名称、类型:Dn100套管 2.材质:UPVC 3.规格:DN100mm | 个 | 2
2671 | 031301003002 | 套管 |  | 1.名称、类型:Dn50套管 2.材质:UPVC 3.规格:DN50mm | 个 | 5
2672 | 031301003003 | 套管 |  | 1.名称、类型:Dn65套管 2.材质:UPVC 3.规格:DN65mm | 个 | 4
本页小计
分部分项工程项目清单计价表
工程名称：乐昌市“花果世界”山水人家乡村振兴示范带(庆云段)项目 |  |  | 标段： |  |  |  | 第 331 页 共 380 页
序号 | 项目编码 | 项目名称 |  | 项目特征描述 | 计量 单位 | 工程量 |  | 金额（元）
[8 empty] | 综合单价 | 合价
2673 | 040601031001 | 柔性防水 |  | 1.位置:池底板下 2.材料品种、规格:聚乙烯丙（涤）纶防水卷材 | m2 | 23.63
2674 | 040601030031 | 刚性防水 |  | 1.位置:池底 2.材料品种、规格:20厚1:3水泥防水砂浆压光 | m2 | 11.16
2675 | 040601030032 | 刚性防水 |  | 1.位置:池壁 2.材料品种、规格:20厚1:3水泥防水砂浆压光 | m2 | 33.91
2676 | 011201001039 | 墙、柱面一般抹灰 |  | 1.位置:外池壁 2.材料品种、规格:20厚1:3水泥砂浆抹灰压光 | m2 | 18.01
2677 | 011102003057 | 块料楼地面 |  | 1.结合层厚度、砂浆配合比:20mm厚水泥砂浆1:2 2.面层材料品种、规格、颜色:白色瓷砖 | m2 | 0.25
2678 | 040602045001 | 滤料 |  | 1.滤料品种:卵石 2.滤料规格:Φ20-40mm | m3 | 4.84
2679 | 040602045002 | 滤料 |  | 1.滤料品种:碎石 2.滤料规格:Φ10-20mm | m3 | 1.94
2680 | 040602045003 | 滤料 |  | 1.滤料品种:细石 2.滤料规格:Φ5-10mm | m3 | 0.65
2681 | 040602045004 | 滤料 |  | 1.滤料品种:砂 2.滤料规格:粗砂 | m3 | 1.3
本页小计
分部分项工程项目清单计价表
工程名称：乐昌市“花果世界”山水人家乡村振兴示范带(庆云段)项目 |  |  | 标段： |  |  |  | 第 332 页 共 380 页
序号 | 项目编码 | 项目名称 |  | 项目特征描述 | 计量 单位 | 工程量 |  | 金额（元）
[8 empty] | 综合单价 | 合价
2682 | 050101004018 | 栽植土换填 |  | 1.回填土质要求:混合土 2.回填厚度:50mm | m3 | 0.32
2683 | 031001008020 | 塑料管 |  | 1.安装部位:预埋排水管 2.介质:污水、废水 3.材质、规格:De110UPVC塑料排水管 4.连接形式:粘接 | m | 5.25
2684 | 031001008021 | 塑料管 |  | 1.安装部位:预埋排水管 2.介质:污水、废水 3.材质、规格:De50UPVC塑料排水管 4.连接形式:粘接 | m | 6
2685 | 031001008022 | 塑料管 |  | 1.安装部位:预埋排水管 2.介质:污水、废水 3.材质、规格:De65UPVC塑料排水管 4.连接形式:粘接 | m | 3.2
2686 | 040901001052 | 构件钢筋 |  | 1.钢筋种类、规格:Φ10以内 圆钢 | t | 0.268
2687 | 050102009001 | 移植单株水生植物 |  | 1.植物种类:凤眼莲 2.单位面积株数:25株/m2 3.养护期:3个月 | 株 | 6
本页小计
分部分项工程项目清单计价表
工程名称：乐昌市“花果世界”山水人家乡村振兴示范带(庆云段)项目 |  |  | 标段： |  |  |  | 第 333 页 共 380 页
序号 | 项目编码 | 项目名称 |  | 项目特征描述 | 计量 单位 | 工程量 |  | 金额（元）
[8 empty] | 综合单价 | 合价
2688 | 011503003001 | 扶手 |  | 1.栏杆材料种类、规格:镀锌方钢管60*60*2.0、30*30*1.0 2.防护材料种类:防锈漆2遍 | m | 25
2689 | 010502001050 | 独立基础 |  | 1.混凝土种类:现浇商品砼 2.混凝土强度等级:C25 | m3 | 0.11
2690 | 011507001048 | 平面、箱式招牌 |  | 1.箱体规格:标识牌 2.基层材料种类:不锈钢管φ50*2、20*20*1.5 3.面层材料种类:定制2.0厚不锈钢板 | 个 | 1
2691 | 010505001080 | 垫层模板 |  | 1.人工湿地垫层模板 | m2 | 4.73
2692 | 010505016001 | 井(池)模板 |  | 1.人工湿地池底模板 | m2 | 6.51
马阵江
污水管更换
2623 | 031001008025 | 塑料管 |  | 1.材质及规格:HDPE双壁波纹管DN300 2.连接形式:胶圈接口 3.管道检验及试验要求:闭水试验 | m | 100
2624 | 031001008024 | 塑料管 |  | 1.材质及规格:排水管拆除 | m | 100
2625 | 040101002067 | 挖沟槽土方 |  | 1.土壤类别:一、二类土 2.挖土深度:2m 内 | m3 | 84
本页小计
分部分项工程项目清单计价表
工程名称：乐昌市“花果世界”山水人家乡村振兴示范带(庆云段)项目 |  |  | 标段： |  |  |  | 第 334 页 共 380 页
序号 | 项目编码 | 项目名称 |  | 项目特征描述 | 计量 单位 | 工程量 |  | 金额（元）
[8 empty] | 综合单价 | 合价
2626 | 040102002003 | 挖沟槽石方 |  | 1.土壤类别:挖石方 2.挖土深度:2m 内 | m3 | 36
2627 | 040103003160 | 余方弃置 |  | 1.废弃料品种:废土料 2.运距:3km | m3 | 84
2628 | 040103003161 | 余方弃置 |  | 1.废弃料品种:废石料 2.运距:3km | m3 | 36
2629 | 040305001004 | 垫层 |  | 1.材料品种、规格:石屑垫层 2.厚度:100mm厚 | m3 | 8
2630 | 040103001126 | 沟槽、基坑回填方 |  | 1.填方材料品种:回填石屑 | m3 | 56.94
2631 | 040203007089 | 水泥混凝土 |  | 1.混凝土路面 2.200厚C25混凝土面层 3.100厚石屑找平层 4.压实系数0.9 5.水养生 | m2 | 100
2632 | 041001001052 | 旧路面机械切缝 |  | 1.材质:混凝土类（无筋） 2.厚度:20cm | m | 200
2633 | 041001001053 | 拆除路面 |  | 1.材质:混凝土类（无筋） 2.厚度:20cm | m2 | 50
2634 | 040504001001 | 砌筑井 |  | 1.名称:沉沙井 2.200厚C20素混凝土垫层 3.M7.5水泥砂浆砌MU10砖砌体 4.20厚1:2防水砂浆抹面 5.成品混凝土预制盖板1700*1700*120 6.按设计图纸要求 | 座 | 1
本页小计
分部分项工程项目清单计价表
工程名称：乐昌市“花果世界”山水人家乡村振兴示范带(庆云段)项目 |  |  | 标段： |  |  |  | 第 335 页 共 380 页
序号 | 项目编码 | 项目名称 |  | 项目特征描述 | 计量 单位 | 工程量 |  | 金额（元）
[8 empty] | 综合单价 | 合价
2635 | 040101003050 | 挖基坑土方 |  | 1.土壤类别:一、二类土 2.挖土深度:2m 内 | m3 | 12.76
2636 | 040103001127 | 沟槽、基坑回填方 |  | 1.密实度要求:原土 | m3 | 4.98
2637 | 040103003162 | 余方弃置 |  | 1.废弃料品种:废料 2.运距:3km | m3 | 7.79
2638 | 010505001081 | 垫层模板 |  | 1.构件类型:沉沙井垫层 | m2 | 1.71
湾雷村委会污水项目
整个项目
兰坪
污水管更换
2693 | 031001008025 | 塑料管 |  | 1.材质及规格:HDPE双壁波纹管DN300 2.连接形式:胶圈接口 3.管道检验及试验要求:闭水试验 | m | 50
2694 | 031001008026 | 塑料管 |  | 1.材质及规格:排水管拆除 | m | 50
2695 | 031001008027 | 塑料管 |  | 1.材质及规格:HDPE双壁波纹管DN110 2.连接形式:胶圈接口 3.管道检验及试验要求:闭水试验 | m | 60
2696 | 031001008028 | 塑料管 |  | 1.材质及规格:排水管拆除 | m | 60
2697 | 040101002068 | 挖沟槽土方 |  | 1.土壤类别:一、二类土 2.挖土深度:2m 内 | m3 | 62.16
本页小计
分部分项工程项目清单计价表
工程名称：乐昌市“花果世界”山水人家乡村振兴示范带(庆云段)项目 |  |  | 标段： |  |  |  | 第 336 页 共 380 页
序号 | 项目编码 | 项目名称 |  | 项目特征描述 | 计量 单位 | 工程量 |  | 金额（元）
[8 empty] | 综合单价 | 合价
2698 | 040102002004 | 挖沟槽石方 |  | 1.土壤类别:挖石方 2.挖土深度:2m 内 | m3 | 26.64
2699 | 040103003163 | 余方弃置 |  | 1.废弃料品种:废土料 2.运距:3km | m3 | 62.16
2700 | 040103003164 | 余方弃置 |  | 1.废弃料品种:废石料 2.运距:3km | m3 | 26.64
2701 | 040305001005 | 垫层 |  | 1.材料品种、规格:石屑垫层 2.厚度:100mm厚 | m3 | 6.4
2702 | 040103001128 | 沟槽、基坑回填方 |  | 1.填方材料品种:回填石屑 | m3 | 37.5
2703 | 040203007090 | 水泥混凝土 |  | 1.混凝土路面 2.200厚C25混凝土面层 3.100厚石屑找平层 4.压实系数0.9 5.水养生 | m2 | 86
2704 | 041001001054 | 旧路面机械切缝 |  | 1.材质:混凝土类（无筋） 2.厚度:20cm | m | 220
2705 | 041001001055 | 拆除路面 |  | 1.材质:混凝土类（无筋） 2.厚度:20cm | m2 | 43
资源化利用池（2座）
2756 | 040101003051 | 挖基坑土方 |  | 1.土壤类别:一、二类土 2.挖土深度:2m 内 3.挖土方式:人机配合 | m3 | 14.14
本页小计
分部分项工程项目清单计价表
工程名称：乐昌市“花果世界”山水人家乡村振兴示范带(庆云段)项目 |  |  | 标段： |  |  |  | 第 337 页 共 380 页
序号 | 项目编码 | 项目名称 |  | 项目特征描述 | 计量 单位 | 工程量 |  | 金额（元）
[8 empty] | 综合单价 | 合价
2757 | 040102003016 | 挖基坑石方 |  | 1.岩石类别:软岩 2.开凿深度:2m内 3.开挖方式:机械开挖 4.外运:3km | m3 | 56.52
2758 | 040103001129 | 沟槽、基坑回填方 |  | 1.填方材料品种:素土 2.回填方式:夯实机夯实 | m3 | 31.72
2759 | 040103003165 | 余方弃置 |  | 1.品种:土方 2.运距:3km | m3 | 17.58
2760 | 010401002042 | 实心砖墙 |  | 1.砖品种、规格、强度等级:标准砖 2.墙体类型:内墙 3.砂浆强度等级、配合比:水泥砂浆M7.5 | m3 | 1.32
2761 | 040303001039 | 混凝土垫层 |  | 1.名称:基础垫层 2.混凝土种类:预拌 3.混凝土强度等级:C15 | m3 | 2.16
2762 | 040601006017 | 现浇混凝土池底 |  | 1.名称:池底 2.混凝土种类:预拌 3.混凝土强度等级:C25 | m3 | 3.8
2763 | 040601007016 | 现浇混凝土池壁(隔墙) |  | 1.名称:池壁 2.混凝土种类:预拌 3.混凝土强度等级:C25 | m3 | 9.74
2764 | 040601010016 | 现浇混凝土池盖板 |  | 1.名称:顶板及盖板 2.混凝土种类:预拌 3.混凝土强度等级:C25 | m3 | 1.3
本页小计
分部分项工程项目清单计价表
工程名称：乐昌市“花果世界”山水人家乡村振兴示范带(庆云段)项目 |  |  | 标段： |  |  |  | 第 338 页 共 380 页
序号 | 项目编码 | 项目名称 |  | 项目特征描述 | 计量 单位 | 工程量 |  | 金额（元）
[8 empty] | 综合单价 | 合价
2765 | 010502022017 | 圈梁 |  | 1.名称:圈梁 2.混凝土种类:预拌 3.混凝土强度等级:C25 | m3 | 0.58
2766 | 010502025018 | 零星现浇构件 |  | 1.名称:反边 2.混凝土种类:预拌 3.混凝土强度等级:C25 | m3 | 0.58
2767 | 040901001053 | 构件钢筋 |  | 1.钢筋种类、规格:Φ25以内 Φ12带肋钢筋 | t | 1.376
2768 | 040901001054 | 构件钢筋 |  | 1.钢筋种类、规格:Φ10以内 圆钢 | t | 0.206
2769 | 040901001055 | 构件钢筋 |  | 1.钢筋种类、规格:Φ10以内 箍筋制安 | t | 0.016
2770 | 040601030033 | 刚性防水 |  | 1.部位:池底 2.材料品种、规格:25厚1:2水泥防水砂浆分五次错缝抹面 | m2 | 11.06
2771 | 040601030034 | 刚性防水 |  | 1.部位:内外池壁 2.材料品种、规格:25厚1:2水泥防水砂浆分五次错缝抹面 | m2 | 114.56
2772 | 040602001016 | 格栅 |  | 1.材质:PVC细格栅 2.规格:400X300 | 套 | 4
2773 | 030703017016 | 碳钢罩类 |  | 1.名称:镀锌菱形金属网透气管罩 2.规格:300X300X300 | 个 | 2
本页小计
分部分项工程项目清单计价表
工程名称：乐昌市“花果世界”山水人家乡村振兴示范带(庆云段)项目 |  |  | 标段： |  |  |  | 第 339 页 共 380 页
序号 | 项目编码 | 项目名称 |  | 项目特征描述 | 计量 单位 | 工程量 |  | 金额（元）
[8 empty] | 综合单价 | 合价
2774 | 040501005016 | 塑料管 |  | 1.名称:排水管 2.材质及规格:UPVC塑料排水管DN110 3.连接形式:粘接接口 4.管道检验及试验要求:闭水试验 | m | 10
2775 | 010505001082 | 垫层模板 |  | 1.资源利用池垫层模板 | m2 | 5.52
2776 | 070101003016 | 池底板模板 |  | 1.资源利用池底板模板 | m2 | 10.44
2777 | 070101015016 | 池隔墙模板 |  | 1.资源利用池池壁模板 | m2 | 102.4
2778 | 070101009016 | 池顶板模板 |  | 1.资源利用池模板 | m2 | 20.48
2779 | 010505012017 | 圈梁模板 |  | 1.资源利用池圈梁模板 | m2 | 9.72
2780 | 010505008016 | 其他板模板 |  | 1.资源利用池反边模板 | m2 | 11.52
菜子岭
污水管更换
2706 | 031001008029 | 塑料管 |  | 1.材质及规格:HDPE双壁波纹管DN300 2.连接形式:胶圈接口 3.管道检验及试验要求:闭水试验 | m | 20
2707 | 031001008030 | 塑料管 |  | 1.材质及规格:排水管拆除 | m | 20
2708 | 040101002069 | 挖沟槽土方 |  | 1.土壤类别:一、二类土 2.挖土深度:2m 内 | m3 | 16.8
2709 | 040102002005 | 挖沟槽石方 |  | 1.土壤类别:挖石方 2.挖土深度:2m 内 | m3 | 7.2
本页小计
分部分项工程项目清单计价表
工程名称：乐昌市“花果世界”山水人家乡村振兴示范带(庆云段)项目 |  |  | 标段： |  |  |  | 第 340 页 共 380 页
序号 | 项目编码 | 项目名称 |  | 项目特征描述 | 计量 单位 | 工程量 |  | 金额（元）
[8 empty] | 综合单价 | 合价
2710 | 040103003166 | 余方弃置 |  | 1.废弃料品种:废土料 2.运距:3km | m3 | 16.8
2711 | 040103003167 | 余方弃置 |  | 1.废弃料品种:废石料 2.运距:3km | m3 | 7.2
2712 | 040305001006 | 垫层 |  | 1.材料品种、规格:石屑垫层 2.厚度:100mm厚 | m3 | 1.6
2713 | 040103001130 | 沟槽、基坑回填方 |  | 1.填方材料品种:回填石屑 | m3 | 11.39
2714 | 040203007091 | 水泥混凝土 |  | 1.混凝土路面 2.200厚C25混凝土面层 3.100厚石屑找平层 4.压实系数0.9 5.水养生 | m2 | 20
2715 | 041001001056 | 旧路面机械切缝 |  | 1.材质:混凝土类（无筋） 2.厚度:20cm | m | 40
2716 | 041001001057 | 拆除路面 |  | 1.材质:混凝土类（无筋） 2.厚度:20cm | m2 | 10
资源化利用池
2781 | 040101003052 | 挖基坑土方 |  | 1.土壤类别:一、二类土 2.挖土深度:2m 内 3.挖土方式:人机配合 | m3 | 7.07
2782 | 040102003017 | 挖基坑石方 |  | 1.岩石类别:软岩 2.开凿深度:2m内 3.开挖方式:机械开挖 4.外运:3km | m3 | 28.26
2783 | 040103001131 | 沟槽、基坑回填方 |  | 1.填方材料品种:素土 2.回填方式:夯实机夯实 | m3 | 15.86
本页小计
分部分项工程项目清单计价表
工程名称：乐昌市“花果世界”山水人家乡村振兴示范带(庆云段)项目 |  |  | 标段： |  |  |  | 第 341 页 共 380 页
序号 | 项目编码 | 项目名称 |  | 项目特征描述 | 计量 单位 | 工程量 |  | 金额（元）
[8 empty] | 综合单价 | 合价
2784 | 040103003168 | 余方弃置 |  | 1.品种:土方 2.运距:3km | m3 | 8.79
2785 | 010401002043 | 实心砖墙 |  | 1.砖品种、规格、强度等级:标准砖 2.墙体类型:内墙 3.砂浆强度等级、配合比:水泥砂浆M7.5 | m3 | 0.66
2786 | 040303001040 | 混凝土垫层 |  | 1.名称:基础垫层 2.混凝土种类:预拌 3.混凝土强度等级:C15 | m3 | 1.08
2787 | 040601006018 | 现浇混凝土池底 |  | 1.名称:池底 2.混凝土种类:预拌 3.混凝土强度等级:C25 | m3 | 1.9
2788 | 040601007017 | 现浇混凝土池壁(隔墙) |  | 1.名称:池壁 2.混凝土种类:预拌 3.混凝土强度等级:C25 | m3 | 4.87
2789 | 040601010017 | 现浇混凝土池盖板 |  | 1.名称:顶板及盖板 2.混凝土种类:预拌 3.混凝土强度等级:C25 | m3 | 0.65
2790 | 010502022018 | 圈梁 |  | 1.名称:圈梁 2.混凝土种类:预拌 3.混凝土强度等级:C25 | m3 | 0.29
2791 | 010502025019 | 零星现浇构件 |  | 1.名称:反边 2.混凝土种类:预拌 3.混凝土强度等级:C25 | m3 | 0.29
本页小计
分部分项工程项目清单计价表
工程名称：乐昌市“花果世界”山水人家乡村振兴示范带(庆云段)项目 |  |  | 标段： |  |  |  | 第 342 页 共 380 页
序号 | 项目编码 | 项目名称 |  | 项目特征描述 | 计量 单位 | 工程量 |  | 金额（元）
[8 empty] | 综合单价 | 合价
2792 | 040901001056 | 构件钢筋 |  | 1.钢筋种类、规格:Φ25以内 Φ12带肋钢筋 | t | 0.688
2793 | 040901001057 | 构件钢筋 |  | 1.钢筋种类、规格:Φ10以内 圆钢 | t | 0.103
2794 | 040901001058 | 构件钢筋 |  | 1.钢筋种类、规格:Φ10以内 箍筋制安 | t | 0.008
2795 | 040601030035 | 刚性防水 |  | 1.部位:池底 2.材料品种、规格:25厚1:2水泥防水砂浆分五次错缝抹面 | m2 | 5.53
2796 | 040601030036 | 刚性防水 |  | 1.部位:内外池壁 2.材料品种、规格:25厚1:2水泥防水砂浆分五次错缝抹面 | m2 | 57.28
2797 | 040602001017 | 格栅 |  | 1.材质:PVC细格栅 2.规格:400X300 | 套 | 2
2798 | 030703017017 | 碳钢罩类 |  | 1.名称:镀锌菱形金属网透气管罩 2.规格:300X300X300 | 个 | 1
2799 | 040501005017 | 塑料管 |  | 1.名称:排水管 2.材质及规格:UPVC塑料排水管DN110 3.连接形式:粘接接口 4.管道检验及试验要求:闭水试验 | m | 5
2800 | 010505001083 | 垫层模板 |  | 1.资源利用池垫层模板 | m2 | 2.76
本页小计
分部分项工程项目清单计价表
工程名称：乐昌市“花果世界”山水人家乡村振兴示范带(庆云段)项目 |  |  | 标段： |  |  |  | 第 343 页 共 380 页
序号 | 项目编码 | 项目名称 |  | 项目特征描述 | 计量 单位 | 工程量 |  | 金额（元）
[8 empty] | 综合单价 | 合价
2801 | 070101003017 | 池底板模板 |  | 1.资源利用池底板模板 | m2 | 5.22
2802 | 070101015017 | 池隔墙模板 |  | 1.资源利用池池壁模板 | m2 | 51.2
2803 | 070101009017 | 池顶板模板 |  | 1.资源利用池模板 | m2 | 10.24
2804 | 010505012018 | 圈梁模板 |  | 1.资源利用池圈梁模板 | m2 | 4.86
2805 | 010505008017 | 其他板模板 |  | 1.资源利用池反边模板 | m2 | 5.76
下东湾
资源化利用池
2806 | 040101003053 | 挖基坑土方 |  | 1.土壤类别:一、二类土 2.挖土深度:2m 内 3.挖土方式:人机配合 | m3 | 7.07
2807 | 040102003018 | 挖基坑石方 |  | 1.岩石类别:软岩 2.开凿深度:2m内 3.开挖方式:机械开挖 4.外运:3km | m3 | 28.26
2808 | 040103001132 | 沟槽、基坑回填方 |  | 1.填方材料品种:素土 2.回填方式:夯实机夯实 | m3 | 15.86
2809 | 040103003169 | 余方弃置 |  | 1.品种:土方 2.运距:3km | m3 | 8.79
2810 | 010401002044 | 实心砖墙 |  | 1.砖品种、规格、强度等级:标准砖 2.墙体类型:内墙 3.砂浆强度等级、配合比:水泥砂浆M7.5 | m3 | 0.66
本页小计
分部分项工程项目清单计价表
工程名称：乐昌市“花果世界”山水人家乡村振兴示范带(庆云段)项目 |  |  | 标段： |  |  |  | 第 344 页 共 380 页
序号 | 项目编码 | 项目名称 |  | 项目特征描述 | 计量 单位 | 工程量 |  | 金额（元）
[8 empty] | 综合单价 | 合价
2811 | 040303001041 | 混凝土垫层 |  | 1.名称:基础垫层 2.混凝土种类:预拌 3.混凝土强度等级:C15 | m3 | 1.08
2812 | 040601006019 | 现浇混凝土池底 |  | 1.名称:池底 2.混凝土种类:预拌 3.混凝土强度等级:C25 | m3 | 1.9
2813 | 040601007018 | 现浇混凝土池壁(隔墙) |  | 1.名称:池壁 2.混凝土种类:预拌 3.混凝土强度等级:C25 | m3 | 4.87
2814 | 040601010018 | 现浇混凝土池盖板 |  | 1.名称:顶板及盖板 2.混凝土种类:预拌 3.混凝土强度等级:C25 | m3 | 0.65
2815 | 010502022019 | 圈梁 |  | 1.名称:圈梁 2.混凝土种类:预拌 3.混凝土强度等级:C25 | m3 | 0.29
2816 | 010502025020 | 零星现浇构件 |  | 1.名称:反边 2.混凝土种类:预拌 3.混凝土强度等级:C25 | m3 | 0.29
2817 | 040901001059 | 构件钢筋 |  | 1.钢筋种类、规格:Φ25以内 Φ12带肋钢筋 | t | 0.688
2818 | 040901001060 | 构件钢筋 |  | 1.钢筋种类、规格:Φ10以内 圆钢 | t | 0.103
2819 | 040901001061 | 构件钢筋 |  | 1.钢筋种类、规格:Φ10以内 箍筋制安 | t | 0.008
本页小计
分部分项工程项目清单计价表
工程名称：乐昌市“花果世界”山水人家乡村振兴示范带(庆云段)项目 |  |  | 标段： |  |  |  | 第 345 页 共 380 页
序号 | 项目编码 | 项目名称 |  | 项目特征描述 | 计量 单位 | 工程量 |  | 金额（元）
[8 empty] | 综合单价 | 合价
2820 | 040601030037 | 刚性防水 |  | 1.部位:池底 2.材料品种、规格:25厚1:2水泥防水砂浆分五次错缝抹面 | m2 | 5.53
2821 | 040601030038 | 刚性防水 |  | 1.部位:内外池壁 2.材料品种、规格:25厚1:2水泥防水砂浆分五次错缝抹面 | m2 | 57.28
2822 | 040602001018 | 格栅 |  | 1.材质:PVC细格栅 2.规格:400X300 | 套 | 2
2823 | 030703017018 | 碳钢罩类 |  | 1.名称:镀锌菱形金属网透气管罩 2.规格:300X300X300 | 个 | 1
2824 | 040501005018 | 塑料管 |  | 1.名称:排水管 2.材质及规格:UPVC塑料排水管DN110 3.连接形式:粘接接口 4.管道检验及试验要求:闭水试验 | m | 5
2825 | 010505001084 | 垫层模板 |  | 1.资源利用池垫层模板 | m2 | 2.76
2826 | 070101003018 | 池底板模板 |  | 1.资源利用池底板模板 | m2 | 5.22
2827 | 070101015018 | 池隔墙模板 |  | 1.资源利用池池壁模板 | m2 | 51.2
2828 | 070101009018 | 池顶板模板 |  | 1.资源利用池模板 | m2 | 10.24
2829 | 010505012019 | 圈梁模板 |  | 1.资源利用池圈梁模板 | m2 | 4.86
本页小计
分部分项工程项目清单计价表
工程名称：乐昌市“花果世界”山水人家乡村振兴示范带(庆云段)项目 |  |  | 标段： |  |  |  | 第 346 页 共 380 页
序号 | 项目编码 | 项目名称 |  | 项目特征描述 | 计量 单位 | 工程量 |  | 金额（元）
[8 empty] | 综合单价 | 合价
2830 | 010505008018 | 其他板模板 |  | 1.资源利用池反边模板 | m2 | 5.76
水布头
资源化利用池
2831 | 040101003054 | 挖基坑土方 |  | 1.土壤类别:一、二类土 2.挖土深度:2m 内 3.挖土方式:人机配合 | m3 | 7.07
2832 | 040102003019 | 挖基坑石方 |  | 1.岩石类别:软岩 2.开凿深度:2m内 3.开挖方式:机械开挖 4.外运:3km | m3 | 28.26
2833 | 040103001133 | 沟槽、基坑回填方 |  | 1.填方材料品种:素土 2.回填方式:夯实机夯实 | m3 | 15.86
2834 | 040103003170 | 余方弃置 |  | 1.品种:土方 2.运距:3km | m3 | 8.79
2835 | 010401002045 | 实心砖墙 |  | 1.砖品种、规格、强度等级:标准砖 2.墙体类型:内墙 3.砂浆强度等级、配合比:水泥砂浆M7.5 | m3 | 0.66
2836 | 040303001042 | 混凝土垫层 |  | 1.名称:基础垫层 2.混凝土种类:预拌 3.混凝土强度等级:C15 | m3 | 1.08
2837 | 040601006020 | 现浇混凝土池底 |  | 1.名称:池底 2.混凝土种类:预拌 3.混凝土强度等级:C25 | m3 | 1.9
本页小计
分部分项工程项目清单计价表
工程名称：乐昌市“花果世界”山水人家乡村振兴示范带(庆云段)项目 |  |  | 标段： |  |  |  | 第 347 页 共 380 页
序号 | 项目编码 | 项目名称 |  | 项目特征描述 | 计量 单位 | 工程量 |  | 金额（元）
[8 empty] | 综合单价 | 合价
2838 | 040601007019 | 现浇混凝土池壁(隔墙) |  | 1.名称:池壁 2.混凝土种类:预拌 3.混凝土强度等级:C25 | m3 | 4.87
2839 | 040601010019 | 现浇混凝土池盖板 |  | 1.名称:顶板及盖板 2.混凝土种类:预拌 3.混凝土强度等级:C25 | m3 | 0.65
2840 | 010502022020 | 圈梁 |  | 1.名称:圈梁 2.混凝土种类:预拌 3.混凝土强度等级:C25 | m3 | 0.29
2841 | 010502025021 | 零星现浇构件 |  | 1.名称:反边 2.混凝土种类:预拌 3.混凝土强度等级:C25 | m3 | 0.29
2842 | 040901001062 | 构件钢筋 |  | 1.钢筋种类、规格:Φ25以内 Φ12带肋钢筋 | t | 0.688
2843 | 040901001063 | 构件钢筋 |  | 1.钢筋种类、规格:Φ10以内 圆钢 | t | 0.103
2844 | 040901001064 | 构件钢筋 |  | 1.钢筋种类、规格:Φ10以内 箍筋制安 | t | 0.008
2845 | 040601030039 | 刚性防水 |  | 1.部位:池底 2.材料品种、规格:25厚1:2水泥防水砂浆分五次错缝抹面 | m2 | 5.53
2846 | 040601030040 | 刚性防水 |  | 1.部位:内外池壁 2.材料品种、规格:25厚1:2水泥防水砂浆分五次错缝抹面 | m2 | 57.28
本页小计
分部分项工程项目清单计价表
工程名称：乐昌市“花果世界”山水人家乡村振兴示范带(庆云段)项目 |  |  | 标段： |  |  |  | 第 348 页 共 380 页
序号 | 项目编码 | 项目名称 |  | 项目特征描述 | 计量 单位 | 工程量 |  | 金额（元）
[8 empty] | 综合单价 | 合价
2847 | 040602001019 | 格栅 |  | 1.材质:PVC细格栅 2.规格:400X300 | 套 | 2
2848 | 030703017019 | 碳钢罩类 |  | 1.名称:镀锌菱形金属网透气管罩 2.规格:300X300X300 | 个 | 1
2849 | 040501005019 | 塑料管 |  | 1.名称:排水管 2.材质及规格:UPVC塑料排水管DN110 3.连接形式:粘接接口 4.管道检验及试验要求:闭水试验 | m | 5
2850 | 010505001085 | 垫层模板 |  | 1.资源利用池垫层模板 | m2 | 2.76
2851 | 070101003019 | 池底板模板 |  | 1.资源利用池底板模板 | m2 | 5.22
2852 | 070101015019 | 池隔墙模板 |  | 1.资源利用池池壁模板 | m2 | 51.2
2853 | 070101009019 | 池顶板模板 |  | 1.资源利用池模板 | m2 | 10.24
2854 | 010505012020 | 圈梁模板 |  | 1.资源利用池圈梁模板 | m2 | 4.86
2855 | 010505008019 | 其他板模板 |  | 1.资源利用池反边模板 | m2 | 5.76
坦前
污水管更换
2881 | 031001008031 | 塑料管 |  | 1.材质及规格:HDPE双壁波纹管DN300 2.连接形式:胶圈接口 3.管道检验及试验要求:闭水试验 | m | 20
本页小计
分部分项工程项目清单计价表
工程名称：乐昌市“花果世界”山水人家乡村振兴示范带(庆云段)项目 |  |  | 标段： |  |  |  | 第 349 页 共 380 页
序号 | 项目编码 | 项目名称 |  | 项目特征描述 | 计量 单位 | 工程量 |  | 金额（元）
[8 empty] | 综合单价 | 合价
2882 | 031001008032 | 塑料管 |  | 1.材质及规格:排水管拆除 | m | 20
2883 | 031001008033 | 塑料管 |  | 1.材质及规格:HDPE双壁波纹管DN110 2.连接形式:胶圈接口 3.管道检验及试验要求:闭水试验 | m | 20
2884 | 031001008034 | 塑料管 |  | 1.材质及规格:排水管拆除 | m | 20
2885 | 040101002070 | 挖沟槽土方 |  | 1.土壤类别:一、二类土 2.挖土深度:2m 内 | m3 | 23.52
2886 | 040102002006 | 挖沟槽石方 |  | 1.土壤类别:挖石方 2.挖土深度:2m 内 | m3 | 10.08
2887 | 040103003171 | 余方弃置 |  | 1.废弃料品种:废土料 2.运距:3km | m3 | 23.52
2888 | 040103003172 | 余方弃置 |  | 1.废弃料品种:废石料 2.运距:3km | m3 | 10.08
2889 | 040305001007 | 垫层 |  | 1.材料品种、规格:石屑垫层 2.厚度:100mm厚 | m3 | 2.4
2890 | 040103001134 | 沟槽、基坑回填方 |  | 1.填方材料品种:回填石屑 | m3 | 14.4
2891 | 040203007092 | 水泥混凝土 |  | 1.混凝土路面 2.200厚C25混凝土面层 3.100厚石屑找平层 4.压实系数0.9 5.水养生 | m2 | 32
2892 | 041001001058 | 旧路面机械切缝 |  | 1.材质:混凝土类（无筋） 2.厚度:20cm | m | 80
本页小计
分部分项工程项目清单计价表
工程名称：乐昌市“花果世界”山水人家乡村振兴示范带(庆云段)项目 |  |  | 标段： |  |  |  | 第 350 页 共 380 页
序号 | 项目编码 | 项目名称 |  | 项目特征描述 | 计量 单位 | 工程量 |  | 金额（元）
[8 empty] | 综合单价 | 合价
2893 | 041001001059 | 拆除路面 |  | 1.材质:混凝土类（无筋） 2.厚度:20cm | m2 | 16
黄埔司
污水管更换
2717 | 031001008035 | 塑料管 |  | 1.材质及规格:HDPE双壁波纹管DN300 2.连接形式:胶圈接口 3.管道检验及试验要求:闭水试验 | m | 50
2718 | 031001008036 | 塑料管 |  | 1.材质及规格:排水管拆除 | m | 50
2719 | 031001008037 | 塑料管 |  | 1.材质及规格:HDPE双壁波纹管DN110 2.连接形式:胶圈接口 3.管道检验及试验要求:闭水试验 | m | 50
2720 | 031001008038 | 塑料管 |  | 1.材质及规格:排水管拆除 | m | 50
2721 | 040101002071 | 挖沟槽土方 |  | 1.土壤类别:一、二类土 2.挖土深度:2m 内 | m3 | 33.6
2722 | 040102002007 | 挖沟槽石方 |  | 1.土壤类别:挖石方 2.挖土深度:2m 内 | m3 | 14.4
2723 | 040103003173 | 余方弃置 |  | 1.废弃料品种:废土料 2.运距:3km | m3 | 33.6
2724 | 040103003174 | 余方弃置 |  | 1.废弃料品种:废石料 2.运距:3km | m3 | 14.4
2725 | 040305001008 | 垫层 |  | 1.材料品种、规格:石屑垫层 2.厚度:100mm厚 | m3 | 6
本页小计
分部分项工程项目清单计价表
工程名称：乐昌市“花果世界”山水人家乡村振兴示范带(庆云段)项目 |  |  | 标段： |  |  |  | 第 351 页 共 380 页
序号 | 项目编码 | 项目名称 |  | 项目特征描述 | 计量 单位 | 工程量 |  | 金额（元）
[8 empty] | 综合单价 | 合价
2726 | 040103001135 | 沟槽、基坑回填方 |  | 1.填方材料品种:回填石屑 | m3 | 35.99
2727 | 040203007093 | 水泥混凝土 |  | 1.混凝土路面 2.200厚C25混凝土面层 3.100厚石屑找平层 4.压实系数0.9 5.水养生 | m2 | 80
2728 | 041001001060 | 旧路面机械切缝 |  | 1.材质:混凝土类（无筋） 2.厚度:20cm | m | 200
2729 | 041001001061 | 拆除路面 |  | 1.材质:混凝土类（无筋） 2.厚度:20cm | m2 | 40
赤溪
污水管更换
2730 | 031001008039 | 塑料管 |  | 1.材质及规格:HDPE双壁波纹管DN300 2.连接形式:胶圈接口 3.管道检验及试验要求:闭水试验 | m | 20
2731 | 031001008040 | 塑料管 |  | 1.材质及规格:排水管拆除 | m | 20
2732 | 031001008041 | 塑料管 |  | 1.材质及规格:HDPE双壁波纹管DN110 2.连接形式:胶圈接口 3.管道检验及试验要求:闭水试验 | m | 20
2733 | 031001008042 | 塑料管 |  | 1.材质及规格:排水管拆除 | m | 20
2734 | 040101002072 | 挖沟槽土方 |  | 1.土壤类别:一、二类土 2.挖土深度:2m 内 | m3 | 23.52
本页小计
分部分项工程项目清单计价表
工程名称：乐昌市“花果世界”山水人家乡村振兴示范带(庆云段)项目 |  |  | 标段： |  |  |  | 第 352 页 共 380 页
序号 | 项目编码 | 项目名称 |  | 项目特征描述 | 计量 单位 | 工程量 |  | 金额（元）
[8 empty] | 综合单价 | 合价
2735 | 040102002008 | 挖沟槽石方 |  | 1.土壤类别:挖石方 2.挖土深度:2m 内 | m3 | 10.08
2736 | 040103003175 | 余方弃置 |  | 1.废弃料品种:废土料 2.运距:3km | m3 | 23.52
2737 | 040103003176 | 余方弃置 |  | 1.废弃料品种:废石料 2.运距:3km | m3 | 10.08
2738 | 040305001009 | 垫层 |  | 1.材料品种、规格:石屑垫层 2.厚度:100mm厚 | m3 | 2.4
2739 | 040103001136 | 沟槽、基坑回填方 |  | 1.填方材料品种:回填石屑 | m3 | 14.4
2740 | 040203007094 | 水泥混凝土 |  | 1.混凝土路面 2.200厚C25混凝土面层 3.100厚石屑找平层 4.压实系数0.9 5.水养生 | m2 | 32
2741 | 041001001062 | 旧路面机械切缝 |  | 1.材质:混凝土类（无筋） 2.厚度:20cm | m | 80
2742 | 041001001063 | 拆除路面 |  | 1.材质:混凝土类（无筋） 2.厚度:20cm | m2 | 16
竹芬
资源化利用池
2856 | 040101003055 | 挖基坑土方 |  | 1.土壤类别:一、二类土 2.挖土深度:2m 内 3.挖土方式:人机配合 | m3 | 7.07
本页小计
分部分项工程项目清单计价表
工程名称：乐昌市“花果世界”山水人家乡村振兴示范带(庆云段)项目 |  |  | 标段： |  |  |  | 第 353 页 共 380 页
序号 | 项目编码 | 项目名称 |  | 项目特征描述 | 计量 单位 | 工程量 |  | 金额（元）
[8 empty] | 综合单价 | 合价
2857 | 040102003020 | 挖基坑石方 |  | 1.岩石类别:软岩 2.开凿深度:2m内 3.开挖方式:机械开挖 4.外运:3km | m3 | 28.26
2858 | 040103001137 | 沟槽、基坑回填方 |  | 1.填方材料品种:素土 2.回填方式:夯实机夯实 | m3 | 15.86
2859 | 040103003177 | 余方弃置 |  | 1.品种:土方 2.运距:3km | m3 | 8.79
2860 | 010401002046 | 实心砖墙 |  | 1.砖品种、规格、强度等级:标准砖 2.墙体类型:内墙 3.砂浆强度等级、配合比:水泥砂浆M7.5 | m3 | 0.66
2861 | 040303001043 | 混凝土垫层 |  | 1.名称:基础垫层 2.混凝土种类:预拌 3.混凝土强度等级:C15 | m3 | 1.08
2862 | 040601006021 | 现浇混凝土池底 |  | 1.名称:池底 2.混凝土种类:预拌 3.混凝土强度等级:C25 | m3 | 1.9
2863 | 040601007020 | 现浇混凝土池壁(隔墙) |  | 1.名称:池壁 2.混凝土种类:预拌 3.混凝土强度等级:C25 | m3 | 4.87
2864 | 040601010020 | 现浇混凝土池盖板 |  | 1.名称:顶板及盖板 2.混凝土种类:预拌 3.混凝土强度等级:C25 | m3 | 0.65
本页小计
分部分项工程项目清单计价表
工程名称：乐昌市“花果世界”山水人家乡村振兴示范带(庆云段)项目 |  |  | 标段： |  |  |  | 第 354 页 共 380 页
序号 | 项目编码 | 项目名称 |  | 项目特征描述 | 计量 单位 | 工程量 |  | 金额（元）
[8 empty] | 综合单价 | 合价
2865 | 010502022021 | 圈梁 |  | 1.名称:圈梁 2.混凝土种类:预拌 3.混凝土强度等级:C25 | m3 | 0.29
2866 | 010502025022 | 零星现浇构件 |  | 1.名称:反边 2.混凝土种类:预拌 3.混凝土强度等级:C25 | m3 | 0.29
2867 | 040901001065 | 构件钢筋 |  | 1.钢筋种类、规格:Φ25以内 Φ12带肋钢筋 | t | 0.688
2868 | 040901001066 | 构件钢筋 |  | 1.钢筋种类、规格:Φ10以内 圆钢 | t | 0.103
2869 | 040901001067 | 构件钢筋 |  | 1.钢筋种类、规格:Φ10以内 箍筋制安 | t | 0.008
2870 | 040601030041 | 刚性防水 |  | 1.部位:池底 2.材料品种、规格:25厚1:2水泥防水砂浆分五次错缝抹面 | m2 | 5.53
2871 | 040601030042 | 刚性防水 |  | 1.部位:内外池壁 2.材料品种、规格:25厚1:2水泥防水砂浆分五次错缝抹面 | m2 | 57.28
2872 | 040602001020 | 格栅 |  | 1.材质:PVC细格栅 2.规格:400X300 | 套 | 2
2873 | 030703017020 | 碳钢罩类 |  | 1.名称:镀锌菱形金属网透气管罩 2.规格:300X300X300 | 个 | 1
本页小计
分部分项工程项目清单计价表
工程名称：乐昌市“花果世界”山水人家乡村振兴示范带(庆云段)项目 |  |  | 标段： |  |  |  | 第 355 页 共 380 页
序号 | 项目编码 | 项目名称 |  | 项目特征描述 | 计量 单位 | 工程量 |  | 金额（元）
[8 empty] | 综合单价 | 合价
2874 | 040501005020 | 塑料管 |  | 1.名称:排水管 2.材质及规格:UPVC塑料排水管DN110 3.连接形式:粘接接口 4.管道检验及试验要求:闭水试验 | m | 5
2875 | 010505001086 | 垫层模板 |  | 1.资源利用池垫层模板 | m2 | 2.76
2876 | 070101003020 | 池底板模板 |  | 1.资源利用池底板模板 | m2 | 5.22
2877 | 070101015020 | 池隔墙模板 |  | 1.资源利用池池壁模板 | m2 | 51.2
2878 | 070101009020 | 池顶板模板 |  | 1.资源利用池模板 | m2 | 10.24
2879 | 010505012021 | 圈梁模板 |  | 1.资源利用池圈梁模板 | m2 | 4.86
2880 | 010505008020 | 其他板模板 |  | 1.资源利用池反边模板 | m2 | 5.76
塘背
污水管更换
2743 | 031001008043 | 塑料管 |  | 1.材质及规格:HDPE双壁波纹管DN300 2.连接形式:胶圈接口 3.管道检验及试验要求:闭水试验 | m | 30
2744 | 031001008044 | 塑料管 |  | 1.材质及规格:排水管拆除 | m | 30
2745 | 031001008045 | 塑料管 |  | 1.材质及规格:HDPE双壁波纹管DN110 2.连接形式:胶圈接口 3.管道检验及试验要求:闭水试验 | m | 10
本页小计
分部分项工程项目清单计价表
工程名称：乐昌市“花果世界”山水人家乡村振兴示范带(庆云段)项目 |  |  | 标段： |  |  |  | 第 356 页 共 380 页
序号 | 项目编码 | 项目名称 |  | 项目特征描述 | 计量 单位 | 工程量 |  | 金额（元）
[8 empty] | 综合单价 | 合价
2746 | 031001008046 | 塑料管 |  | 1.材质及规格:排水管拆除 | m | 10
2747 | 040101002073 | 挖沟槽土方 |  | 1.土壤类别:一、二类土 2.挖土深度:2m 内 | m3 | 28.56
2748 | 040102002009 | 挖沟槽石方 |  | 1.土壤类别:挖石方 2.挖土深度:2m 内 | m3 | 12.24
2749 | 040103003178 | 余方弃置 |  | 1.废弃料品种:废土料 2.运距:3km | m3 | 28.56
2750 | 040103003179 | 余方弃置 |  | 1.废弃料品种:废石料 2.运距:3km | m3 | 12.24
2751 | 040305001010 | 垫层 |  | 1.材料品种、规格:石屑垫层 2.厚度:100mm厚 | m3 | 2.8
2752 | 040103001138 | 沟槽、基坑回填方 |  | 1.填方材料品种:回填石屑 | m3 | 18.59
2753 | 040203007095 | 水泥混凝土 |  | 1.混凝土路面 2.200厚C25混凝土面层 3.100厚石屑找平层 4.压实系数0.9 5.水养生 | m2 | 36
2754 | 041001001064 | 旧路面机械切缝 |  | 1.材质:混凝土类（无筋） 2.厚度:20cm | m | 80
2755 | 041001001065 | 拆除路面 |  | 1.材质:混凝土类（无筋） 2.厚度:20cm | m2 | 18
五里冲村委会污水项目
整个项目
中洞
污水管更换
本页小计
分部分项工程项目清单计价表
工程名称：乐昌市“花果世界”山水人家乡村振兴示范带(庆云段)项目 |  |  | 标段： |  |  |  | 第 357 页 共 380 页
序号 | 项目编码 | 项目名称 |  | 项目特征描述 | 计量 单位 | 工程量 |  | 金额（元）
[8 empty] | 综合单价 | 合价
2894 | 031001008047 | 塑料管 |  | 1.材质及规格:HDPE双壁波纹管DN110 2.连接形式:胶圈接口 3.管道检验及试验要求:闭水试验 | m | 80
2895 | 031001008048 | 塑料管 |  | 1.材质及规格:排水管拆除 | m | 80
2896 | 040101002074 | 挖沟槽土方 |  | 1.土壤类别:一、二类土 2.挖土深度:2m 内 | m3 | 26.88
2897 | 040102002010 | 挖沟槽石方 |  | 1.土壤类别:挖石方 2.挖土深度:2m 内 | m3 | 11.52
2898 | 040103003180 | 余方弃置 |  | 1.废弃料品种:废土料 2.运距:3km | m3 | 26.88
2899 | 040103003181 | 余方弃置 |  | 1.废弃料品种:废石料 2.运距:3km | m3 | 11.52
2900 | 040305001011 | 垫层 |  | 1.材料品种、规格:石屑垫层 2.厚度:100mm厚 | m3 | 3.2
2901 | 040103001139 | 沟槽、基坑回填方 |  | 1.填方材料品种:回填石屑 | m3 | 12.04
2902 | 040203007096 | 水泥混凝土 |  | 1.混凝土路面 2.200厚C25混凝土面层 3.100厚石屑找平层 4.压实系数0.9 5.水养生 | m2 | 48
2903 | 041001001066 | 旧路面机械切缝 |  | 1.材质:混凝土类（无筋） 2.厚度:20cm | m | 160
2904 | 041001001067 | 拆除路面 |  | 1.材质:混凝土类（无筋） 2.厚度:20cm | m2 | 24
本页小计
分部分项工程项目清单计价表
工程名称：乐昌市“花果世界”山水人家乡村振兴示范带(庆云段)项目 |  |  | 标段： |  |  |  | 第 358 页 共 380 页
序号 | 项目编码 | 项目名称 |  | 项目特征描述 | 计量 单位 | 工程量 |  | 金额（元）
[8 empty] | 综合单价 | 合价
肖家
污水管更换
2905 | 031001008049 | 塑料管 |  | 1.材质及规格:HDPE双壁波纹管DN110 2.连接形式:胶圈接口 3.管道检验及试验要求:闭水试验 | m | 80
2906 | 031001008050 | 塑料管 |  | 1.材质及规格:排水管拆除 | m | 80
2907 | 040101002075 | 挖沟槽土方 |  | 1.土壤类别:一、二类土 2.挖土深度:2m 内 | m3 | 49.92
2908 | 040305001012 | 垫层 |  | 1.材料品种、规格:石屑垫层 2.厚度:100mm厚 | m3 | 3.2
2909 | 040103001140 | 沟槽、基坑回填方 |  | 1.填方材料品种:回填石屑 | m3 | 26.88
2910 | 040102002011 | 挖沟槽石方 |  | 1.土壤类别:挖石方 2.挖土深度:2m 内 | m3 | 11.52
2911 | 040103003182 | 余方弃置 |  | 1.废弃料品种:废土料 2.运距:3km | m3 | 26.88
2912 | 040103003183 | 余方弃置 |  | 1.废弃料品种:废石料 2.运距:3km | m3 | 11.52
2913 | 040203007097 | 水泥混凝土 |  | 1.混凝土路面 2.200厚C25混凝土面层 3.100厚石屑找平层 4.压实系数0.9 5.水养生 | m2 | 48
2914 | 041001001068 | 旧路面机械切缝 |  | 1.材质:混凝土类（无筋） 2.厚度:20cm | m | 160
本页小计
分部分项工程项目清单计价表
工程名称：乐昌市“花果世界”山水人家乡村振兴示范带(庆云段)项目 |  |  | 标段： |  |  |  | 第 359 页 共 380 页
序号 | 项目编码 | 项目名称 |  | 项目特征描述 | 计量 单位 | 工程量 |  | 金额（元）
[8 empty] | 综合单价 | 合价
2915 | 041001001069 | 拆除路面 |  | 1.材质:混凝土类（无筋） 2.厚度:20cm | m2 | 24
永乐村委会污水项目
整个项目
高坎脚
污水管更换
2916 | 031001008051 | 塑料管 |  | 1.材质及规格:HDPE双壁波纹管DN110 2.连接形式:胶圈接口 3.管道检验及试验要求:闭水试验 | m | 100
2917 | 031001008052 | 塑料管 |  | 1.材质及规格:排水管拆除 | m | 100
2918 | 040101002076 | 挖沟槽土方 |  | 1.土壤类别:一、二类土 2.挖土深度:2m 内 | m3 | 33.6
2919 | 040102002012 | 挖沟槽石方 |  | 1.土壤类别:挖石方 2.挖土深度:2m 内 | m3 | 14.4
2920 | 040103003184 | 余方弃置 |  | 1.废弃料品种:废土料 2.运距:3km | m3 | 33.6
2921 | 040103003185 | 余方弃置 |  | 1.废弃料品种:废石料 2.运距:3km | m3 | 14.4
2922 | 040305001013 | 垫层 |  | 1.材料品种、规格:石屑垫层 2.厚度:100mm厚 | m3 | 4
2923 | 040103001141 | 沟槽、基坑回填方 |  | 1.填方材料品种:回填石屑 | m3 | 15.05
本页小计
分部分项工程项目清单计价表
工程名称：乐昌市“花果世界”山水人家乡村振兴示范带(庆云段)项目 |  |  | 标段： |  |  |  | 第 360 页 共 380 页
序号 | 项目编码 | 项目名称 |  | 项目特征描述 | 计量 单位 | 工程量 |  | 金额（元）
[8 empty] | 综合单价 | 合价
2924 | 040203007098 | 水泥混凝土 |  | 1.混凝土路面 2.200厚C25混凝土面层 3.100厚石屑找平层 4.压实系数0.9 5.水养生 | m2 | 60
2925 | 041001001070 | 旧路面机械切缝 |  | 1.材质:混凝土类（无筋） 2.厚度:20cm | m | 200
2926 | 041001001071 | 拆除路面 |  | 1.材质:混凝土类（无筋） 2.厚度:20cm | m2 | 30
高坎脚
污水管更换
2927 | 031001008053 | 塑料管 |  | 1.材质及规格:HDPE双壁波纹管DN110 2.连接形式:胶圈接口 3.管道检验及试验要求:闭水试验 | m | 100
2928 | 031001008054 | 塑料管 |  | 1.材质及规格:排水管拆除 | m | 100
2929 | 040101002077 | 挖沟槽土方 |  | 1.土壤类别:一、二类土 2.挖土深度:2m 内 | m3 | 33.6
2930 | 040102002013 | 挖沟槽石方 |  | 1.土壤类别:挖石方 2.挖土深度:2m 内 | m3 | 14.4
2931 | 040103003186 | 余方弃置 |  | 1.废弃料品种:废土料 2.运距:3km | m3 | 33.6
2932 | 040103003187 | 余方弃置 |  | 1.废弃料品种:废石料 2.运距:3km | m3 | 14.4
2933 | 040305001014 | 垫层 |  | 1.材料品种、规格:石屑垫层 2.厚度:100mm厚 | m3 | 4
本页小计
分部分项工程项目清单计价表
工程名称：乐昌市“花果世界”山水人家乡村振兴示范带(庆云段)项目 |  |  | 标段： |  |  |  | 第 361 页 共 380 页
序号 | 项目编码 | 项目名称 |  | 项目特征描述 | 计量 单位 | 工程量 |  | 金额（元）
[8 empty] | 综合单价 | 合价
2934 | 040103001142 | 沟槽、基坑回填方 |  | 1.填方材料品种:回填石屑 | m3 | 15.05
2935 | 040203007099 | 水泥混凝土 |  | 1.混凝土路面 2.200厚C25混凝土面层 3.100厚石屑找平层 4.压实系数0.9 5.水养生 | m2 | 60
2936 | 041001001072 | 旧路面机械切缝 |  | 1.材质:混凝土类（无筋） 2.厚度:20cm | m | 200
2937 | 041001001073 | 拆除路面 |  | 1.材质:混凝土类（无筋） 2.厚度:20cm | m2 | 30
烤烟房项目（5间）
建筑工程
整个项目
土石方工程
2938 | 010103001089 | 平整场地 |  | 1.场地平整 | m2 | 170.43
2939 | 010102001021 | 挖基坑土方 |  | 1.土壤类别:一、二类土 2.人机配合开挖 | m3 | 37.7
2940 | 010102002002 | 挖沟槽土方 |  | 1.土壤类别:一、二类土 2.人机配合开挖 | m3 | 83.46
2941 | 010102007022 | 回填方 |  | 1.填方材料品种:原状土 | m3 | 84.51
2942 | 010103002007 | 余方弃置 |  | 1.废弃料品种:余方弃置 2.运距:暂按3km | m3 | 36.65
砌筑工程
本页小计
分部分项工程项目清单计价表
工程名称：乐昌市“花果世界”山水人家乡村振兴示范带(庆云段)项目 |  |  | 标段： |  |  |  | 第 362 页 共 380 页
序号 | 项目编码 | 项目名称 |  | 项目特征描述 | 计量 单位 | 工程量 |  | 金额（元）
[8 empty] | 综合单价 | 合价
2943 | 010402001001 | 砌块墙 |  | 1.砌块品种、规格、强度等级:蒸压加气混凝土砌块 2.墙体类型:240厚外墙 3.砂浆强度等级:M5 | m3 | 22.98
2944 | 010402001002 | 砌块墙（烟囱） |  | 1.砌块品种、规格、强度等级:蒸压加气混凝土砌块 2.墙体类型:120厚外墙 3.砂浆强度等级:M5 | m3 | 1.32
2945 | 010402001003 | 砌块墙 |  | 1.砌块品种、规格、强度等级:蒸压加气混凝土砌块 2.墙体类型:240厚内墙 3.砂浆强度等级:M5 | m3 | 35.53
混凝土及钢筋混凝土工程
2946 | 010501001048 | 基础垫层 |  | 1.混凝土种类:现浇商品混凝土 2.混凝土强度等级:C15 | m3 | 8.92
2947 | 010502001051 | 独立基础 |  | 1.混凝土种类:现浇商品混凝土 2.混凝土强度等级:C25 | m3 | 3.74
2948 | 010502002003 | 条形基础 |  | 1.混凝土种类:现浇商品混凝土 2.混凝土强度等级:C25 | m3 | 29.84
本页小计
分部分项工程项目清单计价表
工程名称：乐昌市“花果世界”山水人家乡村振兴示范带(庆云段)项目 |  |  | 标段： |  |  |  | 第 363 页 共 380 页
序号 | 项目编码 | 项目名称 |  | 项目特征描述 | 计量 单位 | 工程量 |  | 金额（元）
[8 empty] | 综合单价 | 合价
2949 | 010502006002 | 钢筋混凝土柱 |  | 1.混凝土种类:现浇商品混凝土 2.混凝土强度等级:C30 | m3 | 2.23
2950 | 010502006003 | 构造柱 |  | 1.混凝土种类:现浇商品混凝土 2.混凝土强度等级:C30 | m3 | 2.95
2951 | 010502013002 | 实心楼板 |  | 1.混凝土种类:现浇商品混凝土 2.混凝土强度等级:C25 | m3 | 23.94
2952 | 010502022022 | 圈梁 |  | 1.混凝土种类:现浇商品混凝土 2.混凝土强度等级:C30 | m3 | 2.93
2953 | 010502022023 | 反坎 |  | 1.混凝土种类:现浇商品混凝土 2.混凝土强度等级:C15 | m3 | 0.08
2954 | 010515001006 | 现浇构件钢筋 |  | 1.现浇构件圆钢 φ10内 | t | 0.065
2955 | 010515001007 | 现浇构件钢筋 |  | 1.现浇构件圆钢 φ10内 | t | 0.555
2956 | 010515001008 | 现浇构件钢筋 |  | 1.现浇构件带肋钢筋 φ10以内 | t | 2.37
2957 | 010515001009 | 现浇构件钢筋 |  | 1.现浇构件带肋钢筋 φ25以内 | t | 0.163
2958 | 010515001010 | 现浇构件钢筋 |  | 1.现浇构件箍筋 圆钢 φ10以内 | t | 0.27
2959 | 010515001011 | 现浇构件钢筋 |  | 1.现浇构件箍筋 带肋钢筋(HRB400内) φ10以内 | t | 0.035
金属结构工程
本页小计
分部分项工程项目清单计价表
工程名称：乐昌市“花果世界”山水人家乡村振兴示范带(庆云段)项目 |  |  | 标段： |  |  |  | 第 364 页 共 380 页
序号 | 项目编码 | 项目名称 |  | 项目特征描述 | 计量 单位 | 工程量 |  | 金额（元）
[8 empty] | 综合单价 | 合价
2960 | 010606003001 | 担烟架 |  | 1.钢材品种、规格:角铁40*4 2.综合考虑钢结构制作费 | t | 0.794
2961 | 010603002020 | 空腹钢柱 |  | 1.钢材品种、规格:40*60*2方钢立柱 2.综合考虑钢结构制作费 | t | 0.1085
门窗工程
2962 | 010802002002 | 彩板门 |  | 1.门代号及洞口尺寸:2700*3050 2.门框、扇材质:彩钢复合保温门 | m2 | 40.52
2963 | 010801001003 | 木质门 |  | 1.门代号及洞口尺寸:循环风机维修门 1020*830 2.木门（门板内装订耐温铁皮） | m2 | 3.96
2964 | 010801001004 | 木质门 |  | 1.门代号及洞口尺寸:清灰口木门 920*520 2.木门（门板内装订耐温铁皮） | m2 | 2.18
2965 | 010801001005 | 木质门 |  | 1.门代号及洞口尺寸:清灰口木门 920*720 2.木门（门板内装订耐温铁皮） | m2 | 3.07
2966 | 010807001002 | 观察窗 |  | 1.窗代号及洞口尺寸:观察窗 200*1700 2.框、扇材质:玻璃窗扇 木门叶扇 | m2 | 1.42
本页小计
分部分项工程项目清单计价表
工程名称：乐昌市“花果世界”山水人家乡村振兴示范带(庆云段)项目 |  |  | 标段： |  |  |  | 第 365 页 共 380 页
序号 | 项目编码 | 项目名称 |  | 项目特征描述 | 计量 单位 | 工程量 |  | 金额（元）
[8 empty] | 综合单价 | 合价
2967 | 010807003001 | 金属百叶窗 |  | 1.窗代号及洞口尺寸:铝合金百叶排湿窗 355*400 2.框、扇材质:铝合金 | m2 | 1.2
屋面及防水工程
2968 | 010904003001 | 楼(地)面砂浆防水(防潮) |  | 墙基防潮 1.20厚1:2水泥砂浆掺5%防水剂 | m2 | 7.46
2969 | 010902004002 | 屋面刚性层 |  | 屋面防水层 1.现浇钢筋混凝土板面纵横各扫纯水泥砂浆一道,面批1:2防水砂浆25厚。 | m2 | 172.25
墙、柱面装饰与隔断、幕墙工程
2970 | 011201001040 | 墙、柱面一般抹灰 |  | 外墙 1.1:1:6水泥石灰砂浆打底15厚 2.扫白灰二道 | m2 | 97.31
2971 | 011201001041 | 墙、柱面一般抹灰 |  | 内墙: 1.1:0.3:4水泥石灰砂浆抹面15厚 | m2 | 434.12
2972 | 011201001042 | 墙、柱面一般抹灰 |  | 护角 1.凡石灰砂浆粉制工程,在阳角处,均加做1:2水泥砂浆护角,高2000,宽每边50 | m2 | 6.4
油漆、涂料、裱糊工程
2973 | 011401004002 | 木材面油漆 |  | 1.凡伸入墙内与墙体接触面木材,满涂水柏油防腐。 | m2 | 1.19
本页小计
分部分项工程项目清单计价表
工程名称：乐昌市“花果世界”山水人家乡村振兴示范带(庆云段)项目 |  |  | 标段： |  |  |  | 第 366 页 共 380 页
序号 | 项目编码 | 项目名称 |  | 项目特征描述 | 计量 单位 | 工程量 |  | 金额（元）
[8 empty] | 综合单价 | 合价
2974 | 011402003054 | 金属面油漆 |  | 1.凡外露铁件均先涂红丹一度 | m2 | 58.7
其他装饰工程
2975 | 010503015001 | 烟囱盖板 |  | 1.盖板材质及规格:C25混凝土预制 Φ6钢筋 | m | 3.24
2976 | 010503015002 | 排湿通道盖板 |  | 1.盖板材质及规格:C25混凝土预制 Φ6、Φ8钢筋 | m | 16.7
措施项目
混凝土模板
2977 | 010505002065 | 基础模板 |  | 1.独立基础模板 | m2 | 33.72
2978 | 010505002066 | 基础模板 |  | 1.带形基础模板 无筋 | m2 | 450.59
2979 | 010505001087 | 垫层模板 |  | 1.基础垫层模板 | m2 | 60.48
2980 | 010505004002 | 柱面模板 |  | 1.矩形柱模板(周长m) 支模高度3.6m内 1.2内 | m2 | 57.83
2981 | 010505011002 | 构造柱模板 |  | 1.矩形柱模板(周长m) 支模高度3.6m内 1.2内 | m2 | 99.03
2982 | 010505004003 | 柱面模板 |  | 1.单梁、连续梁模板(梁宽cm) 25以内 支模高度3.6m | m2 | 37.99
2983 | 010505012022 | 圈梁模板 |  | 1.圈梁模板 | m2 | 90.71
2984 | 010505007002 | 楼板、屋面板、坡道板模板 |  | 1.有梁板模板 支模高度3.6m | m2 | 406.27
安装工程
整个项目
电气部分
2985 | 030413001004 | 普通灯具 |  | 1.名称:LED圆形灯 2.型号:1X28W | 套 | 3
本页小计
分部分项工程项目清单计价表
工程名称：乐昌市“花果世界”山水人家乡村振兴示范带(庆云段)项目 |  |  | 标段： |  |  |  | 第 367 页 共 380 页
序号 | 项目编码 | 项目名称 |  | 项目特征描述 | 计量 单位 | 工程量 |  | 金额（元）
[8 empty] | 综合单价 | 合价
2986 | 030413013004 | 照明开关、按钮 |  | 1.名称:单联开关 2.规格:250V 10A | 套 | 3
2987 | 030412006003 | 接线盒 |  | 1.名称:接线盒 2.安装形式:暗装 | 个 | 6
2988 | 030402011003 | 成套配电箱 |  | 1.名称:照明配电箱 2.型号:A-ZAL 3.规格:600*1040*140 4.安装方式:悬挂式 | 台 | 1
2989 | 030402011004 | 成套配电箱 |  | 1.名称:照明配电箱 2.型号:A-AL1~A-AL10 3.安装方式:悬挂式 | 台 | 5
2990 | 030409001002 | 电力电缆 |  | 1.名称:铜芯电缆 2.型号:WDZ-YJY 3.规格:4*50+1*25 4.敷设方式、部位:管道敷设 | m | 100
2991 | 030412001009 | 配管 |  | 1.名称:配管 2.材质:PC 3.规格:80 4.配置形式:埋地敷设 | m | 100
2992 | 030412001010 | 配管 |  | 1.名称:配管 2.材质:PC 3.规格:20 4.配置形式:暗配 | m | 20.12
本页小计
分部分项工程项目清单计价表
工程名称：乐昌市“花果世界”山水人家乡村振兴示范带(庆云段)项目 |  |  | 标段： |  |  |  | 第 368 页 共 380 页
序号 | 项目编码 | 项目名称 |  | 项目特征描述 | 计量 单位 | 工程量 |  | 金额（元）
[8 empty] | 综合单价 | 合价
2993 | 030412001011 | 配管 |  | 1.名称:配管 2.材质:PC 3.规格:25 4.配置形式:暗配 | m | 21.05
2994 | 030412004017 | 配线 |  | 1.名称:配线 2.型号:ZR-BV 3.规格:2.5mm 4.配线部位:暗敷 | m | 72.74
2995 | 030412004018 | 配线 |  | 1.名称:配线 2.型号:ZR-BV 3.规格:4mm 4.配线部位:暗敷 | m | 662.87
2996 | 030412002001 | 线槽 |  | 1.名称:金属线槽 2.规格:150*75 | m | 16.8
2997 | 031301005001 | 支/吊架、基础型钢 |  | 1.材质:线槽支架 2.按设计规范要求 | kg | 21.02
2998 | 030416006001 | 输配电装置系统 |  | 1.名称:送配电装置系统调试 (综合) 1kV以下交流供电 | 系统 | 1
2999 | 031401001020 | 脚手架 |  | 1.脚手架搭拆费 | 项 | 1
分拣中心项目（2间）
建筑工程
整个项目
土石方工程
3000 | 010103001090 | 平整场地 |  | 1.场地平整 | m2 | 766.08
3001 | 010102002003 | 挖沟槽土方 |  | 1.土壤类别:一、二类土 2.挖土深度:2m内 | m3 | 215.6
3002 | 010102001022 | 挖基坑土方 |  | 1.土壤类别:一、二类土 2.挖土深度:2m内 | m3 | 673.95
本页小计
分部分项工程项目清单计价表
工程名称：乐昌市“花果世界”山水人家乡村振兴示范带(庆云段)项目 |  |  | 标段： |  |  |  | 第 369 页 共 380 页
序号 | 项目编码 | 项目名称 |  | 项目特征描述 | 计量 单位 | 工程量 |  | 金额（元）
[8 empty] | 综合单价 | 合价
3003 | 010102007023 | 回填方 |  | 1.填方材料品种:原状土回填 | m3 | 772.12
3004 | 010103002008 | 余方弃置 |  | 1.废弃料品种:余方弃置 2.运距:暂按3km | m3 | 117.44
砌筑工程
3005 | 010402001004 | 砌块墙 |  | 1.砌块品种、规格、强度等级:烧结页岩多孔砖MU10 2.墙体类型:200厚外墙 3.砂浆强度等级:M7.5砂浆 | m3 | 42.22
混凝土及钢筋混凝土工程
3006 | 010501001049 | 基础垫层 |  | 1.混凝土种类:商品砼 2.混凝土强度等级:C15 | m3 | 15.9
3007 | 010502001052 | 独立基础 |  | 1.混凝土种类:商品砼 2.混凝土强度等级:C30 | m3 | 63
3008 | 010502006004 | 钢筋混凝土柱 |  | 1.混凝土种类:商品砼 2.混凝土强度等级:C30 | m3 | 33.02
3009 | 010502005001 | 基础联系梁 |  | 1.混凝土种类:商品砼 2.混凝土强度等级:C30 | m3 | 29.95
3010 | 010502013003 | 实心楼板 |  | 1.混凝土种类:商品砼 2.混凝土强度等级:C30 | m3 | 133.03
3011 | 010502023004 | 过梁 |  | 1.混凝土种类:商品砼 2.混凝土强度等级:c30 | m3 | 0.19
本页小计
分部分项工程项目清单计价表
工程名称：乐昌市“花果世界”山水人家乡村振兴示范带(庆云段)项目 |  |  | 标段： |  |  |  | 第 370 页 共 380 页
序号 | 项目编码 | 项目名称 |  | 项目特征描述 | 计量 单位 | 工程量 |  | 金额（元）
[8 empty] | 综合单价 | 合价
3012 | 010502025023 | 压顶 |  | 1.混凝土种类:商品砼 2.混凝土强度等级:c30 | m3 | 6.78
3013 | 010515001012 | 现浇构件钢筋 |  | 1.现浇构件圆钢 φ10内 | t | 0.162
3014 | 010515001013 | 现浇构件钢筋 |  | 1.现浇构件带肋钢筋 φ10以内 | t | 8.884
3015 | 010515001014 | 现浇构件钢筋 |  | 1.现浇构件带肋钢筋 φ25以内 | t | 12.612
3016 | 010515001015 | 现浇构件钢筋 |  | 1.现浇构件箍筋 圆钢 φ10以内 | t | 0.122
3017 | 010515001016 | 现浇构件钢筋 |  | 1.现浇构件箍筋 带肋钢筋(HRB400内) φ10以内 | t | 3.462
3018 | 010516003001 | 机械连接 |  | 1.电渣压力焊接 φ18以内 | 个 | 480
3019 | 010516003002 | 机械连接 |  | 1.套筒直螺纹钢筋接头 φ18以内 | 个 | 16
门窗工程
3020 | 010803001002 | 金属卷帘(闸)门 |  | 1.门种类:金属卷帘（闸）门 2.含小五金、电动装置 4.制作、安装、运输、五金配件、塞填缝、二次深化设计 | 樘 | 4
本页小计
分部分项工程项目清单计价表
工程名称：乐昌市“花果世界”山水人家乡村振兴示范带(庆云段)项目 |  |  | 标段： |  |  |  | 第 371 页 共 380 页
序号 | 项目编码 | 项目名称 |  | 项目特征描述 | 计量 单位 | 工程量 |  | 金额（元）
[8 empty] | 综合单价 | 合价
3021 | 010802001002 | 金属(塑钢)门 |  | 1.门代号及洞口尺寸:M1521 1500mm*2100mm 2.门框、扇材质:钢制净化双开门 3.制作、安装、运输、五金配件、塞填缝、二次深化设计 | 樘 | 4
3022 | 010807001003 | 金属(塑钢)窗 |  | 1.窗类型:四扇铝合金带亮玻璃推拉窗 C3622 2.窗扇材质:108系列铝合金 3.玻璃品种、厚度:5mm钢化玻璃 4.制作、安装、运输、五金配件、塞填缝、二次深化设计 | 樘 | 24
屋面及防水工程
本页小计
分部分项工程项目清单计价表
工程名称：乐昌市“花果世界”山水人家乡村振兴示范带(庆云段)项目 |  |  | 标段： |  |  |  | 第 372 页 共 380 页
序号 | 项目编码 | 项目名称 |  | 项目特征描述 | 计量 单位 | 工程量 |  | 金额（元）
[8 empty] | 综合单价 | 合价
3023 | 010902001002 | 屋面卷材防水 |  | 1、保护层:40厚C25细石砼,内配双向 C4@1505mx5m分仓缝宽 20,内嵌防水油膏 2、干铺无纺聚酯纤维布一层。 3、两层1.5厚SBS改性沥青防水卷材 4、2.0厚聚氨酯防水涂料,沿墙上翻300mm,面甩黄砂;转角处加聚酯无纺布一层。 5、20厚1:2.5水泥砂浆找平层。 6、30厚(最薄处)1:5水泥陶粒砼,干铺拍实,找2%坡。 7、基层处理剂一道。 8、钢筋砼屋面板,清扫干净。 | m2 | 865.92
外立面工程
本页小计
分部分项工程项目清单计价表
工程名称：乐昌市“花果世界”山水人家乡村振兴示范带(庆云段)项目 |  |  | 标段： |  |  |  | 第 373 页 共 380 页
序号 | 项目编码 | 项目名称 |  | 项目特征描述 | 计量 单位 | 工程量 |  | 金额（元）
[8 empty] | 综合单价 | 合价
3024 | 011201001043 | 外立面 |  | 1.面批15厚1:1:6水泥石灰砂浆打底(面挂铁丝网) 2.面批7厚聚合物水泥防水砂浆 3.面刷2厚聚合物水泥基防水涂料 4.面批5厚抗裂砂浆 5.满刮外墙腻子二道,砂纸磨平 6.面刷耐候外墙漆面,一底两面,颜色详见立面图 | m2 | 308.49
楼地面装饰工程
3025 | 011101001004 | 现浇水磨石楼地面 |  | 1.150厚C25素砼地面 2.素水泥浆结合层一道 3.18厚1:3水泥砂浆找平层 4.素水泥浆结合层一道 5.12厚1:2水泥石子磨光 6.水磨石面层采用3厚玻璃条分格,分格尺寸为1000X1000 | m2 | 734.08
3026 | 011105003001 | 块料踢脚线 |  | 1.3~4厚1:1水泥砂浆加水重20801胶镶贴 2.800X110瓷片 | m | 16.18
墙、柱面装饰与隔断、幕墙工程
本页小计
分部分项工程项目清单计价表
工程名称：乐昌市“花果世界”山水人家乡村振兴示范带(庆云段)项目 |  |  | 标段： |  |  |  | 第 374 页 共 380 页
序号 | 项目编码 | 项目名称 |  | 项目特征描述 | 计量 单位 | 工程量 |  | 金额（元）
[8 empty] | 综合单价 | 合价
3027 | 011201001044 | 内墙面 |  | 1.面批15厚1:1:6水泥石灰砂浆打底(面挂铁丝网) 2.面批5厚1:2.5水泥石灰砂浆磨平 3.满刮内墙腻子二道,砂纸磨平 4.饰面层:白色无机涂料(A2级)一底两面 | m2 | 329.24
3028 | 011201001045 | 内墙面（独立柱） |  | 1.面批15厚1:1:6水泥石灰砂浆打底 2.面批5厚1:2.5水泥石灰砂浆磨平 3.满刮内墙腻子二道,砂纸磨平 4.饰面层:白色无机涂料(A2级)一底两面 | m2 | 89.09
天棚工程
3029 | 011301001001 | 天棚抹灰 |  | 1.钢筋混凝土结构层。表面清理干净去除油污及脱模剂等。 2.面批10厚1:1:6水泥石灰砂浆打底 3.2厚麻筋(或纸筋)石灰浆抹面 4.满刮内墙腻子二道,砂纸磨平(俗称扇灰) 5.饰面层:白色无机涂料(A2级)一底两面 | m2 | 917.81
措施项目
本页小计
分部分项工程项目清单计价表
工程名称：乐昌市“花果世界”山水人家乡村振兴示范带(庆云段)项目 |  |  | 标段： |  |  |  | 第 375 页 共 380 页
序号 | 项目编码 | 项目名称 |  | 项目特征描述 | 计量 单位 | 工程量 |  | 金额（元）
[8 empty] | 综合单价 | 合价
混凝土模板
3030 | 010505002067 | 基础模板 |  | 1.独立基础模板 | m2 | 155.2
3031 | 010505001088 | 垫层模板 |  | 1.基础垫层模板 | m2 | 34.88
3032 | 010505004004 | 柱面模板 |  | 1.矩形柱模板(周长m) 支模高度3.6m内 1.8内 | m2 | 321.44
3033 | 010505003001 | 基础联系梁模板 |  | 1.基础梁模板 | m2 | 295.04
3034 | 010505006002 | 梁模板 |  | 1.单梁、连续梁模板(梁宽cm) 25以内 支模高度3.6m | m2 | 374.32
3035 | 010505013002 | 过梁模板 |  | 1.过梁模板 | m2 | 3.12
3036 | 010505007003 | 楼板、屋面板、坡道板模板 |  | 1.有梁板模板 支模高度3.6m | m2 | 760.4
安装工程
整个项目
电气部分
3050 | 030409001003 | 电力电缆 |  | 1.名称:铜芯电缆 2.型号:WDZB-YJY 3.规格:4*16 4.敷设方式、部位:管道敷设 | m | 300
3051 | 030412001012 | 配管 |  | 1.名称:配管 2.材质:PC 3.规格:50 4.配置形式:埋地敷设 | m | 300
3052 | 030409003001 | 电力电缆头 |  | 1.名称:电力电缆头 2.规格:16mm2 | 个 | 4
3053 | 030412004019 | 配线 |  | 1.名称:配线 2.型号:WDZB-BYJ 3.规格:2.5mm 4.配线部位:暗敷 | m | 729.7
本页小计
分部分项工程项目清单计价表
工程名称：乐昌市“花果世界”山水人家乡村振兴示范带(庆云段)项目 |  |  | 标段： |  |  |  | 第 376 页 共 380 页
序号 | 项目编码 | 项目名称 |  | 项目特征描述 | 计量 单位 | 工程量 |  | 金额（元）
[8 empty] | 综合单价 | 合价
3054 | 030412004020 | 配线 |  | 1.名称:配线 2.型号:WDZB-BYJ 3.规格:4mm 4.配线部位:暗敷 | m | 850.39
3055 | 030412004021 | 配线 |  | 1.名称:配线 2.型号:WDZN-BYJ 3.规格:4mm 4.配线部位:暗敷 | m | 36.08
3056 | 030412001013 | 配管 |  | 1.名称:配管 2.材质:PC 3.规格:20 4.配置形式:暗配 | m | 522.3
3057 | 030412001014 | 配管 |  | 1.名称:配管 2.材质:SC 3.规格:20 4.配置形式:暗配 | m | 7.63
3058 | 030402011005 | 成套配电箱 |  | 1.名称:库房总配电箱 2.型号:AL2 3.安装方式:悬挂式 | 台 | 2
3059 | 030402011006 | 成套配电箱 |  | 1.名称:应急照明配电箱 2.型号:ALE2 3.安装方式:悬挂式 | 台 | 2
3060 | 030413001005 | 普通灯具 |  | 1.名称:工厂节能荧光灯 2.型号:85W | 套 | 60
3061 | 030413014004 | 插座 |  | 1.名称:单相安全型二孔+三孔插座 2.安装方式:暗装 | 套 | 40
3062 | 030413013005 | 照明开关、按钮 |  | 1.名称:单控双联翘板式开关 2.规格:墙壁暗1.4m | 套 | 4
本页小计
分部分项工程项目清单计价表
工程名称：乐昌市“花果世界”山水人家乡村振兴示范带(庆云段)项目 |  |  | 标段： |  |  |  | 第 377 页 共 380 页
序号 | 项目编码 | 项目名称 |  | 项目特征描述 | 计量 单位 | 工程量 |  | 金额（元）
[8 empty] | 综合单价 | 合价
3063 | 030412006004 | 接线盒 |  | 1.名称:接线盒 2.安装形式:暗装 | 个 | 44
3064 | 030412004022 | 配线 |  | 1.名称:配线 2.型号:WDZN-BYJ 3.规格:2.5mm 4.配线部位:暗敷 | m | 633.94
3065 | 030412001015 | 配管 |  | 1.名称:配管 2.材质:SC 3.规格:20 4.配置形式:暗配 | m | 303.78
3066 | 030413002007 | 装饰灯 |  | 1.名称:疏散照明灯（A型节能LED灯） 2.型号:自带蓄电池 3.规格:7W 4.安装形式:壁装明装2.2m | 套 | 4
3067 | 030413002008 | 装饰灯 |  | 1.名称:大型向左向右标志灯（A型节能LED灯） 2.型号:自带蓄电池 3.规格:4W 4.安装形式:壁装明装0.3m | 套 | 10
3068 | 030413002009 | 装饰灯 |  | 1.名称:大型安全出口标志灯（A型节能LED灯） 2.型号:自带蓄电池 3.规格:1W 4.安装形式:壁装明装0.2m | 套 | 30
3069 | 030416006001 | 输配电装置系统 |  | 1.名称:送配电装置系统调试 (综合) 1kV以下交流供电 | 系统 | 1
本页小计
分部分项工程项目清单计价表
工程名称：乐昌市“花果世界”山水人家乡村振兴示范带(庆云段)项目 |  |  | 标段： |  |  |  | 第 378 页 共 380 页
序号 | 项目编码 | 项目名称 |  | 项目特征描述 | 计量 单位 | 工程量 |  | 金额（元）
[8 empty] | 综合单价 | 合价
3074 | 031401001021 | 脚手架 |  | 1.脚手架搭拆费 | 项 | 1
给排水部分
雨水
3070 | 010902006001 | 屋面排(透)气管 |  | 1.排（透）气管品种、规格:87型雨水斗DN110 | 个 | 8
3071 | 031001008055 | 塑料管 |  | 1.安装部位:室内 2.介质:雨水 3.材质、规格:De160 4.灌水试验机气密性试验，通球试验 | m | 13.6
3072 | 031001008056 | 塑料管 |  | 1.安装部位:室内 2.介质:雨水 3.材质、规格:De110 4.灌水试验机气密性试验，通球试验 | m | 25.82
3073 | 031301003004 | 套管 |  | 1.名称、类型:穿楼板套管 2.规格:DN125 | 个 | 8
3077 | 031401001022 | 脚手架 |  | 1.脚手架搭拆费 | 项 | 1
消防水
3043 | 030901002001 | 消火栓钢管 |  | 1.安装部位:室内 2.材质、规格:热浸镀锌钢管DN100 3.钢管镀锌设计要求:除锈，调和漆两遍，防锈漆两遍 | m | 52.34
本页小计
分部分项工程项目清单计价表
工程名称：乐昌市“花果世界”山水人家乡村振兴示范带(庆云段)项目 |  |  | 标段： |  |  |  | 第 379 页 共 380 页
序号 | 项目编码 | 项目名称 |  | 项目特征描述 | 计量 单位 | 工程量 |  | 金额（元）
[8 empty] | 综合单价 | 合价
3044 | 030901002002 | 消火栓钢管 |  | 1.安装部位:室内 2.材质、规格:热浸镀锌钢管DN65 3.钢管镀锌设计要求:除锈，调和漆两遍，防锈漆两遍 | m | 18.64
3045 | 031002001001 | 金属阀门 |  | 1.类型:闸阀 2.规格、压力等级:DN100 | 个 | 2
3046 | 031002001002 | 金属阀门 |  | 1.类型:闸阀 2.规格、压力等级:DN65 | 个 | 4
3047 | 030901010001 | 室内消火栓 |  | 1.安装方式:减压稳压消火栓 2.型号、规格:DN65 3.附件材质、规格:箱内设有SNJ65减压稳压消火栓，衬胶水龙带 一条,长25米DN65mm,喷嘴口径DN19mm水枪一支,消防转盘一套(DN25mm、软管卷盘胶管长25m，DN6mm小手枪一支 | 套 | 4
3048 | 030910001001 | 灭火器 |  | 1.形式:磷酸氨盐干粉灭火器 2.规格、型号:MF/ABC3-2A | 具 | 8
3049 | 031301003005 | 套管 |  | 1.名称、类型:穿楼板套管 2.规格:DN125 | 个 | 4
3076 | 031401001023 | 脚手架 |  | 1.脚手架搭拆费 | 项 | 1
防雷部分
本页小计
分部分项工程项目清单计价表
工程名称：乐昌市“花果世界”山水人家乡村振兴示范带(庆云段)项目 |  |  | 标段： |  |  |  | 第 380 页 共 380 页
序号 | 项目编码 | 项目名称 |  | 项目特征描述 | 计量 单位 | 工程量 |  | 金额（元）
[8 empty] | 综合单价 | 合价
3037 | 030410002019 | 接地母线 |  | 1.名称:接地连接线 2.规格:Φ10 | m | 301.31
3038 | 030410002020 | 接地母线 |  | 1.名称:接地连接线 2.规格:-40*4 | m | 1.22
3039 | 030410005020 | 接闪带 |  | 1.名称:接闪带 2.规格:Φ10 | m | 215.66
3040 | 030410003018 | 引下线 |  | 1.名称:防雷引下线 2.规格:Φ16 3.断接卡子、箱材质、规格:含断接卡子 | m | 44.88
3041 | 030410007034 | 等电位端子箱、测试板 |  | 1.名称:总等电位联结端子箱 2.按设计规范要求 | 台 | 2
3042 | 030410001017 | 接地极 |  | 1.名称:接地干线（含预留） 2.规格:40*4 | 块 | 8
3075 | 031401001024 | 脚手架 |  | 1.脚手架搭拆费 | 项 | 1
本页小计
合计

## E.2.3 材料暂估单价及调整表
材料暂估单价及调整表
工程名称：乐昌市“花果世界”山水人家乡村振兴示范带(庆云段)项目 |  |  |  | 标段： | [5 empty] | 第 1 页 共 1 页
序号 | 材料名称 | 规格型号 | 计量单位 |  | 数量 |  |  | 确认 |  |  |  | 调整金额（元） | 备注
[5 empty] | 数量 | 单价 （元） | 合价 （元） | 数量 | 单价 （元） |  | 合价 （元）
[5 empty] | A₁ | B₁ | C₁ | A₂ | B₂ |  | C₂ | D=C₂-C₁
本页小计 | [7 empty] | — | — |  |  |  | —
合 计 | [7 empty] | — | — |  |  |  | —
注：本表可由招标人填写“暂估单价”栏，并在备注栏说明拟用暂估价材料的清单项目，投标人应将上述材料暂估单价计入工程量清单综合单价。

## E.3.1 措施项目清单计价表
措施项目清单计价表
工程名称：乐昌市“花果世界”山水人家乡村振兴示范带(庆云段)项目 |  | 标段： |  |  | 第 1 页 共 6 页
序号 | 项目编码 |  | 项 目 名 称 | 工作内容 |  | 价格 （元） | 备注
1 |  |  | 措施项目
1.1 |  |  | 建筑工程
1.1.1 | 1 |  | 绿色施工安全防护措施费
1.1.1.1 | WMSGCS000001 |  | 文明施工措施
1.1.1.2 | HJBHCS000001 |  | 环境保护措施
1.1.1.3 | LSSSCS000001 |  | 临时设施措施
1.1.1.4 | AQSCCS000001 |  | 安全生产措施
1.1.2 | 2 |  | 措施实施费用
1.1.2.1 | WMGDZJF00001 |  | 文明工地增加费
1.1.2.2 | DNASSG000001 |  | 洞内、地下室内、库内或暗室内(需要照明)进行施工增加费
1.1.2.3 | DNASSGCC0001 |  | 洞内、地下室内、库内或暗室内(需要照明)进行施工增加费（模板拆除）
1.1.2.4 | YJSGZJ000001 |  | 夜间施工增加费
1.1.2.5 | GGCSF0000001 |  | 赶工措施费
1.2 |  |  | 装饰工程
1.2.1 | 1 |  | 绿色施工安全防护措施费
1.2.1.1 | WMSGCS000002 |  | 文明施工措施
1.2.1.2 | HJBHCS000002 |  | 环境保护措施
1.2.1.3 | LSSSCS000002 |  | 临时设施措施
1.2.1.4 | AQSCCS000002 |  | 安全生产措施
1.2.2 | 2 |  | 措施实施费用
1.2.2.1 | WMGDZJF00002 |  | 文明工地增加费
1.2.2.2 | DNASSG000002 |  | 洞内、地下室内、库内或暗室内(需要照明)进行施工增加费
1.2.2.3 | DNASSGCC0002 |  | 洞内、地下室内、库内或暗室内(需要照明)进行施工增加费（模板拆除）
1.2.2.4 | YJSGZJ000002 |  | 夜间施工增加费
1.2.2.5 | GGCSF0000002 |  | 赶工措施费
1.3 |  |  | 安装工程
本页小计
措施项目清单计价表
工程名称：乐昌市“花果世界”山水人家乡村振兴示范带(庆云段)项目 |  | 标段： |  |  | 第 2 页 共 6 页
序号 | 项目编码 |  | 项 目 名 称 | 工作内容 |  | 价格 （元） | 备注
1.3.1 | 1 |  | 绿色施工安全防护措施费
1.3.1.1 | WMSGCS000003 |  | 文明施工措施
1.3.1.2 | HJBHCS000003 |  | 环境保护措施
1.3.1.3 | LSSSCS000003 |  | 临时设施措施
1.3.1.4 | AQSCCS000003 |  | 安全生产措施
1.3.2 | 2 |  | 措施实施费用
1.3.2.1 | WMGDZJF00003 |  | 文明工地增加费
1.3.2.2 | ASGDSG000003 |  | 地下（暗）室、设备及大口径管道内等特殊施工部位进行施工增加费
1.3.2.3 | GJSJSG000003 |  | 管井内、竖井内、断面小于或等于 2m2隧道或洞内、封闭吊顶天棚内施工增加费
1.3.2.4 | GGCSF0000003 |  | 赶工措施费
1.3.2.5 | YJSGZJ000003 |  | 夜间施工增加费
1.4 |  |  | 市政工程
1.4.1 | 1 |  | 绿色施工安全防护措施费
1.4.1.1 | WMSGCS000004 |  | 文明施工措施
1.4.1.2 | HJBHCS000004 |  | 环境保护措施
1.4.1.3 | LSSSCS000004 |  | 临时设施措施
1.4.1.4 | AQSCCS000004 |  | 安全生产措施
1.4.2 | 2 |  | 措施实施费用
1.4.2.1 | WMGDZJF00004 |  | 文明工地增加费
1.4.2.2 | YJSGZJ000004 |  | 夜间施工增加费
1.4.2.3 | GGCSF0000004 |  | 赶工措施费
1.5 |  |  | 园林绿化工程
1.5.1 | 1 |  | 绿色施工安全防护措施费
1.5.1.1 | WMSGCS000005 |  | 文明施工措施
1.5.1.2 | HJBHCS000005 |  | 环境保护措施
1.5.1.3 | LSSSCS000005 |  | 临时设施措施
1.5.1.4 | AQSCCS000005 |  | 安全生产措施
1.5.2 | 2 |  | 措施实施费用
本页小计
措施项目清单计价表
工程名称：乐昌市“花果世界”山水人家乡村振兴示范带(庆云段)项目 |  | 标段： |  |  | 第 3 页 共 6 页
序号 | 项目编码 |  | 项 目 名 称 | 工作内容 |  | 价格 （元） | 备注
1.5.2.1 | WMGDZJF00005 |  | 文明工地增加费
1.5.2.2 | YJSGZJ000005 |  | 夜间施工增加费
1.5.2.3 | GGCSF0000005 |  | 赶工措施费
1.6 |  |  | 轨道工程
1.6.1 | 1 |  | 绿色施工安全防护措施费
1.6.1.1 | WMSGCS000006 |  | 文明施工措施
1.6.1.2 | HJBHCS000006 |  | 环境保护措施
1.6.1.3 | LSSSCS000006 |  | 临时设施措施
1.6.1.4 | AQSCCS000006 |  | 安全生产措施
1.6.2 | 2 |  | 措施实施费用
1.6.2.1 | WMGDZJF00006 |  | 文明工地增加费
1.6.2.2 | YJSGZJ000006 |  | 夜间施工增加费
1.6.2.3 | GGCSF0000006 |  | 赶工措施费
1.7 |  |  | 轨道工程-安装
1.7.1 | 1 |  | 绿色施工安全防护措施费
1.7.1.1 | WMSGCS000007 |  | 文明施工措施
1.7.1.2 | HJBHCS000007 |  | 环境保护措施
1.7.1.3 | LSSSCS000007 |  | 临时设施措施
1.7.1.4 | AQSCCS000007 |  | 安全生产措施
1.7.2 | 2 |  | 措施实施费用
1.7.2.1 | WMGDZJF00007 |  | 文明工地增加费
1.7.2.2 | GGCSF0000007 |  | 赶工措施费
1.7.2.3 | YJSGZJ000007 |  | 夜间施工增加费
1.8 |  |  | 古驿道工程
1.8.1 | 1 |  | 绿色施工安全防护措施费
1.8.1.1 | WMSGCS000008 |  | 文明施工措施
1.8.1.2 | HJBHCS000008 |  | 环境保护措施
1.8.1.3 | LSSSCS000008 |  | 临时设施措施
1.8.1.4 | AQSCCS000008 |  | 安全生产措施
1.8.2 | 2 |  | 措施实施费用
1.8.2.1 | YJSGZJ000008 |  | 夜间施工增加费
本页小计
措施项目清单计价表
工程名称：乐昌市“花果世界”山水人家乡村振兴示范带(庆云段)项目 |  | 标段： |  |  | 第 4 页 共 6 页
序号 | 项目编码 |  | 项 目 名 称 | 工作内容 |  | 价格 （元） | 备注
1.8.2.2 | DNASSG000008 |  | 在洞内、地下室内、库内或暗室内(需要照明)进行施工增加费
1.9 |  |  | 传统建筑工程
1.9.1 | 1 |  | 绿色施工安全防护措施费
1.9.1.1 | WMSGCS000009 |  | 文明施工措施
1.9.1.2 | HJBHCS000009 |  | 环境保护措施
1.9.1.3 | LSSSCS000009 |  | 临时设施措施
1.9.1.4 | AQSCCS000009 |  | 安全生产措施
1.9.2 | 2 |  | 措施实施费用
1.9.2.1 | DNASSG000009 |  | 在洞内、地下室内、库内或暗室内(需要照明)进行施工增加费
1.9.2.2 | YJSGZJ000009 |  | 夜间施工增加费
1.10 |  |  | 市政设施养护维修工程
1.10.1 | 1 |  | 绿色施工安全防护措施费
1.10.1.1 | WMSGCS000010 |  | 文明施工措施
1.10.1.2 | HJBHCS000010 |  | 环境保护措施
1.10.1.3 | LSSSCS000010 |  | 临时设施措施
1.10.1.4 | AQSCCS000010 |  | 安全生产措施
1.10.2 | 2 |  | 措施实施费用
1.10.2.1 | YJSGZJ000010 |  | 夜间施工增加费
1.11 |  |  | 管廊安装工程
1.11.1 | 1 |  | 绿色施工安全防护措施费
1.11.1.1 | WMSGCS000011 |  | 文明施工措施
1.11.1.2 | HJBHCS000011 |  | 环境保护措施
1.11.1.3 | LSSSCS000011 |  | 临时设施措施
1.11.1.4 | AQSCCS000011 |  | 安全生产措施
1.11.2 | 2 |  | 措施实施费用
1.11.2.1 | WMGDZJ000011 |  | 文明工地增加费
1.11.2.2 | YJSGZJ000011 |  | 夜间施工增加费
1.11.2.3 | GGCSF0000011 |  | 赶工措施费
1.12 |  |  | 管廊建筑工程
本页小计
措施项目清单计价表
工程名称：乐昌市“花果世界”山水人家乡村振兴示范带(庆云段)项目 |  | 标段： |  |  | 第 5 页 共 6 页
序号 | 项目编码 |  | 项 目 名 称 | 工作内容 |  | 价格 （元） | 备注
1.12.1 | 1 |  | 绿色施工安全防护措施费
1.12.1.1 | WMSGCS000012 |  | 文明施工措施
1.12.1.2 | HJBHCS000012 |  | 环境保护措施
1.12.1.3 | LSSSCS000012 |  | 临时设施措施
1.12.1.4 | AQSCCS000012 |  | 安全生产措施
1.12.2 | 2 |  | 措施实施费用
1.12.2.1 | WMGDZJ000012 |  | 文明工地增加费
1.12.2.2 | DNASSG000012 |  | 洞内、地下室内、库内或暗室内(需要照明)进行施工增加费
1.12.2.3 | YJSGZJ000012 |  | 夜间施工增加费
1.12.2.4 | GGCSF0000012 |  | 赶工措施费
1.13 |  |  | 其他工程
1.13.1 |  |  | 脚手架工程
1.13.1.1 | 011601001009 |  | 脚手架(湾雷村湾雷一组、湾雷二组、黄圃司组)
1.13.1.2 | 011601001010 |  | 脚手架(湾雷村赤溪组)
1.13.1.3 | 011601001011 |  | 脚手架(湾雷村金古坪组、塘头山组)
1.13.1.4 | 011601001012 |  | 脚手架(湾雷村上湾组、水步头组)
1.13.1.5 | 011601001013 |  | 脚手架(湾雷村西湾组、湾头连组)
1.13.1.6 | 011601001014 |  | 脚手架(湾雷村塘背组、坦前组)
1.13.1.7 | 011601001015 |  | 脚手架(湾雷村兰坪组)
1.13.1.8 | 011601001016 |  | 脚手架(湾雷村菜子岭组)
1.13.1.9 | 011601001017 |  | 脚手架(湾雷村坪土组、竹芬组)
1.13.1.10 | 011601001018 |  | 脚手架(湾雷村上东湾组、下东湾组)
1.13.1.11 | 011601001019 |  | 脚手架(湾雷村鱼池莲组)
1.13.1.12 | 011601001020 |  | 脚手架(五里冲村中洞组、下马岐组、汤家组)
本页小计
措施项目清单计价表
工程名称：乐昌市“花果世界”山水人家乡村振兴示范带(庆云段)项目 |  | 标段： |  |  | 第 6 页 共 6 页
序号 | 项目编码 |  | 项 目 名 称 | 工作内容 |  | 价格 （元） | 备注
1.13.1.13 | 011601001021 |  | 脚手架(五里冲村肖家组、杨柳坳组)
1.13.1.14 | 011601001022 |  | 脚手架(五里冲村欧家组、白家湾组)
1.13.1.15 | 011601001023 |  | 脚手架(五里冲村九菜岭组)
1.13.1.16 | 011601001024 |  | 脚手架(五里冲村仙脚下组)
1.13.1.17 | 011601001025 |  | 脚手架(五里冲村辛田组)
1.13.1.18 | 011601001026 |  | 脚手架(五里冲村柞树背组、原祖山组)
1.13.1.19 | 011601001027 |  | 脚手架(五里冲村山背组)
1.13.1.20 | 011601001028 |  | 脚手架（宜乐县委旧址修复（党史陈列）建筑工程）
1.13.1.21 | 041201001001 |  | 脚手架（宜乐县委旧址修复（党史陈列）市政工程）
1.13.1.22 | 011601001029 |  | 脚手架(烤烟房项目)
1.13.1.23 | 011601001031 |  | 脚手架(烤烟房项目)
1.13.1.24 | 011601001032 |  | 脚手架(烤烟房项目)
1.13.1.25 | 011601001033 |  | 脚手架(分拣中心项目)
1.13.1.26 | 011601001035 |  | 脚手架(分拣中心项目)
1.13.1.27 | 011601001036 |  | 脚手架（庆云镇道路修缮项目）
本页小计
合计 | [6 empty] | -
注:1.措施项目清单费用构成详见本标准表E.3.2，大型机械进出场及安拆费用组成见本标准表E.3.4。

## E.4.1 其他项目清单计价表
其他项目清单计价表
工程名称：乐昌市“花果世界”山水人家乡村振兴示范带(庆云段)项目 |  | 标段： |  |  |  | 第 1 页 共 1 页
序号 | 项目名称 |  | 暂估（暂定）金额（元） | 结算（确定）金额（元） | 调整金额± （元） |  | 备注
1 | 暂列金额 |  | 630000 |  |  |  | 详见本标准表E.4.2
2 | 专业工程暂估价 | [5 empty] | 详见本标准表E.4.3
3 | 计日工 | [5 empty] | 详见本标准表E.4.4
4 | 总承包服务费 | [5 empty] | 详见本标准表E.4.5
5 | 合同中约定的其他项目
6 | 预算包干费（建筑）
7 | 预算包干费（装饰）
8 | 预算包干费（安装）
9 | 预算包干费（市政）
10 | 预算包干费（园林）
GCYZF | 工程优质费
XNF | 消纳费
合 计 |  |  | 630000 |  |  |  | -

## E.4.2 暂列金额明细表
暂列金额明细表
工程名称：乐昌市“花果世界”山水人家乡村振兴示范带(庆云段)项目 |  |  |  | 标段：乐昌市“花果世界”山水人家乡村振兴示范带(庆云段)项目 |  |  | 第 1 页 共 1 页
序号 | 项目名称 | 计算基础 | 费率（%） |  | 暂定金额 （元） | 确定金额（元） |  | 调整金额± (元) | 备注
1 | 合同价格调整暂列金额
2 | 未确定工程暂列金额 |  |  |  | 630000
2.1 |  | 630000 | 100 |  | 630000
3 | 未确定服务暂列金额
3.1
4 | 未确定其他暂列金额
4.1
本页小计 |  | - | - |  | 630000 |  |  |  | -
合 计 |  | - | - |  | 630000 |  |  |  | -
注：1 本表由招标人填写“暂定金额”总额，采用费率计价方式计算暂定金额的，应分别填写“计算基础”“费率”,并计算填写“暂定金额”;采用总价计价方式计算暂定金额的，可直接填写“暂定金额”； 2 投标人应将上述暂定金额填写并计入投标总价； 3 结算时应按合同约定计算并填写“确定金额”；