## 报告外封面
南雄产业转移工业园扩园(植保产业园)人才公寓及配套设施建设项目
招标工程量清单
| 建设单位： |  | 备注：
（单位盖章）
造价咨询人：
（单位盖章）
2025-12-24

## C.1.1 招标工程量清单扉页
工程名称： |  | 南雄产业转移工业园扩园(植保产业园)人才公寓及配套设施建设项目
标段名称： |  | 南雄产业转移工业园扩园(植保产业园)人才公寓及配套设施建设项目
招 标 工 程 量 清 单
| 编 制 人： |  | (造价专业人员签字及盖章)
| 审 核 人： |  | (签字及盖章)
| 编 制 单 位： |  | (盖章)
| 法定代表人或其授权人： |  | (签字或盖章)
| 招 标 人： |  | (盖章)
| 法定代表人或其授权人： |  | (签字或盖章)
编 制 时 间：

## E.1.1 工程项目清单汇总表
工程项目清单汇总表
工程名称：南雄产业转移工业园扩园(植保产业园)人才公寓及配套设施建设项目 |  | 标段：南雄产业转移工业园扩园(植保产业园)人才公寓及配套设施建设项目 | 第 1 页 共 1 页
序号 | 项 目 内 容 |  | 金 额 （元）
1 | 分部分项工程费
1.1 | 土建工程
1.1.1 | 1栋
1.1.2 | 2栋±0.00以下
1.1.3 | 2栋±0.00以上
1.1.4 | 3栋
1.1.5 | 大门
1.2 | 室外园建
1.2.1 | 市政
1.2.2 | 绿化
1.3 | 安装工程
1.3.1 | 1栋配套用房-给排水
1.3.2 | 1栋配套用房-消防水
1.3.3 | 1栋配套用房-通风空调
1.3.4 | 1栋配套用房-防排烟
1.3.5 | 1栋配套用房-强电
1.3.6 | 1栋配套用房-弱电
1.3.7 | 1栋配套用房-火灾自动报警
1.3.8 | 2栋人才公寓-给排水
1.3.9 | 2栋人才公寓-消防水
1.3.10 | 2栋人才公寓-通风空调
1.3.11 | 2栋人才公寓-防排烟
1.3.12 | 2栋人才公寓-强电
1.3.13 | 2栋人才公寓-弱电
1.3.14 | 2栋人才公寓-火灾自动报警
1.3.15 | 3栋配电房-给排水
1.3.16 | 3栋配电房-消防水
1.3.17 | 3栋配电房-空调
1.3.18 | 3栋配电房-强电
1.3.19 | 3栋配电房-火灾自动报警
1.3.20 | 水泵房-给排水
1.3.21 | 水泵房-消防水
1.3.22 | 水泵房-强电
1.3.23 | 水泵房-火灾自动报警
1.3.24 | 室外电气
1.3.25 | 室外给排水及消防
1.3.26 | 抗震支架工程
1.3.27 | 高低压变配电
2 | 措施项目费
2.1 | 安全生产措施费 |  | 1113273.82
3 | 其他项目费
3.1 | 其中：暂列金额 |  | 2180000
3.2 | 其中：专业工程暂估价 |  | 2888399.5
3.3 | 其中：计日工
3.4 | 其中：总承包服务费
3.5 | 其中：合同中约定的其他项目
5 | 税前工程造价
6 | 增值税
7 | 合 计
注：1 专业工程暂估价为已含税价格，在计算增值税计算基础时不应包含专业工程暂估价金额； 2 本表宜用于按合同标的为工程量清单编制对象的工程汇总计算，以单项工程、单位工程等为工程量清单编制对象的工程可按本表汇总计算；

## E.2.1 分部分项工程项目清单计价表
分部分项工程项目清单计价表
工程名称：南雄产业转移工业园扩园(植保产业园)人才公寓及配套设施建设项目 |  |  | 标段：南雄产业转移工业园扩园(植保产业园)人才公寓及配套设施建设项目 |  |  |  | 第 1 页 共 1 页
序号 | 项目编码 | 项目名称 |  | 项目特征描述 | 计量 单位 | 工程量 |  | 金额（元）
[8 empty] | 综合单价 | 合价
土建工程
1栋
整个项目
土石方工程
1 | 010102001001 | 挖基坑土方 |  | 1.土类别:详见土方勘察报告 2.开挖深度:4m内 3.工程量含放坡 | m3 | 36.4
2 | 010102001002 | 挖基坑土方 |  | 1.土类别:详见土方勘察报告 2.开挖深度:2m内 3.桩间土 4.工程量含放坡 | m3 | 213.22
3 | 010102002001 | 挖沟槽土方 |  | 1.土类别:详见土方勘察报告 2.开挖深度:2m内 3.工程量含放坡 | m3 | 82.37
4 | 010102007001 | 回填方 |  | 1.填方部位:基坑、沟槽 2.材料品种:土 3.密实度:按设计要求 4.工程量含放坡 | m3 | 117.26
5 | 010103002001 | 余方弃置 |  | 1.土石类别:土方余土装车、外运 2.外运运距:3km 3.工程量含放坡 | m3 | 197.14
桩基工程
6 | 010301005001 | 截(凿)桩头 |  | 1.桩类型:旋挖桩 2.桩头截面、高度:桩径800mm、高度800mm | 根 | 18
7 | 010301005002 | 截(凿)桩头 |  | 1.桩类型:旋挖桩 2.桩头截面、高度:桩径1000mm、高度800mm | 根 | 18
8 | 010302001001 | 旋挖成孔灌注桩 |  | 1.钻孔桩 设计桩径800 2.设计有效桩长：按照设计图示要求计取 3.预拌水下混凝土C40 4.工程量含超灌部分 | m3 | 137.86
9 | 010302001002 | 旋挖成孔灌注桩 |  | 1.钻孔桩 设计桩径1000 2.设计有效桩长：按照设计图示要求计取 3.预拌水下混凝土C40 4.工程量含超灌部分 | m3 | 215.4
10 | 010302001003 | 钢护筒 |  | 1.钢护筒埋设、拆除 陆上 | t | 11.124
11 | 010202016001 | 泥浆外运 |  | 1.泥浆外运 2.暂按3km | m3 | 70.65
12 | 010103002002 | 余方弃置 |  | 1.土石类别:旋挖桩余土装车、外运 2.外运运距:3km | m3 | 282.61
13 | 010506021001 | 钢筋笼 |  | 1.桩钢筋笼制作安装 | t | 23.934
14 | 010103002003 | 余方弃置 |  | 1.土石类别:凿桩头余方 2.外运运距:3km | m3 | 18.54
砌筑工程
40 | 010401001001 | 砖基础 |  | 1.基础砖模 2.砌块品种:标准砖 3.砂浆：M7.5预拌砌筑砂浆 | m3 | 31.6
41 | 010402001001 | 砌块墙 |  | 1.墙体类型：砌体外墙 2.墙体厚度：100mm 3.砌块品种:蒸压加气块 4.砂浆：M5.0预拌砌筑砂浆 5.建筑物超高增加人工、机械效率高度：30m以内 | m3 | 6.46
42 | 010402001002 | 砌块墙 |  | 1.墙体类型：砌体外墙 2.墙体厚度：200mm 3.砌块品种:蒸压加气块 4.砂浆：M5.0预拌砌筑砂浆 5.建筑物超高增加人工、机械效率高度：30m以内 | m3 | 165.42
43 | 010402001003 | 砌块墙 |  | 1.墙体类型：砌体外墙 2.墙体厚度：300mm 3.砌块品种:蒸压加气块 4.砂浆：M5.0预拌砌筑砂浆 5.建筑物超高增加人工、机械效率高度：30m以内 | m3 | 39.96
44 | 010402001004 | 砌块墙 |  | 1.墙体类型：砌体外墙 2.墙体厚度：400mm 3.砌块品种:蒸压加气块 4.砂浆：M5.0预拌砌筑砂浆 5.建筑物超高增加人工、机械效率高度：30m以内 | m3 | 29.59
45 | 010402001005 | 砌块墙 |  | 1.墙体类型：砌体内墙 2.墙体厚度：100mm 3.砌块品种:蒸压加气块 4.砂浆：M5.0预拌砌筑砂浆 5.建筑物超高增加人工、机械效率高度：30m以内 | m3 | 36.47
46 | 010402001006 | 砌块墙 |  | 1.墙体类型：砌体内墙 2.墙体厚度：200mm 3.砌块品种:蒸压加气块 4.砂浆：M5.0预拌砌筑砂浆 5.建筑物超高增加人工、机械效率高度：30m以内 | m3 | 369.65
混凝土及钢筋混凝土工程
混凝土
15 | 010501001001 | 基础垫层 |  | 1.混凝土种类:基础垫层 2.商品混凝土C15 3.泵送混凝土至建筑部位 高度50m以内(含±0.00以下) | m3 | 19.54
16 | 010502030001 | 地坪 |  | 1.垫层材料种类、厚度:首层地面垫层，10cm厚 2.混凝土种类:现浇细石混凝土C25 3.泵送混凝土至建筑部位 高度50m以内(含±0.00以下) | m2 | 227.7
17 | 010502003001 | 桩承台基础 |  | 1.混凝土种类:桩承台基础 2.商品混凝土C35 P8 3.泵送混凝土至建筑部位 高度50m以内(含±0.00以下) | m3 | 150.44
18 | 010502003002 | 电梯坑 |  | 1.混凝土种类:电梯坑 2.商品混凝土C35 P8 3.泵送混凝土至建筑部位 高度50m以内(含±0.00以下) | m3 | 7.73
19 | 010502003003 | 筏形基础 |  | 1.混凝土种类:集水坑 2.商品混凝土C35 P8 3.泵送混凝土至建筑部位 高度50m以内(含±0.00以下) | m3 | 6.3
20 | 010502005001 | 基础联系梁 |  | 1.混凝土种类:基础梁 2.商品混凝土C35 3.泵送混凝土至建筑部位 高度50m以内(含±0.00以下) | m3 | 35.48
21 | 010502006001 | 钢筋混凝土柱 |  | 1.混凝土种类:矩形柱、异形柱 2.商品混凝土C35 3.泵送混凝土至建筑部位 高度50m以内(含±0.00以下) 4.建筑物超高增加人工、机械效率高度：30m以内 | m3 | 43.55
22 | 010502006002 | 钢筋混凝土柱 |  | 1.混凝土种类:矩形柱、异形柱 2.商品混凝土C35 3.泵送混凝土至建筑部位 高度50m以内(含±0.00以下) 4.±0.00以下 | m3 | 0.38
23 | 010502006003 | 钢筋混凝土柱 |  | 1.混凝土种类:矩形柱、异形柱 2.商品混凝土C30 3.泵送混凝土至建筑部位 高度50m以内(含±0.00以下) 4.建筑物超高增加人工、机械效率高度：30m以内 | m3 | 73.44
24 | 010502010001 | 钢筋混凝土墙 |  | 1.混凝土种类:直形墙 2.商品混凝土C30 3.泵送混凝土至建筑部位 高度50m以内(含±0.00以下) 4.建筑物超高增加人工、机械效率高度：30m以内 | m3 | 9.19
25 | 010502011001 | 钢筋混凝土梁 |  | 1.混凝土种类:混凝土梁 2.商品混凝土C35 3.泵送混凝土至建筑部位 高度50m以内(含±0.00以下) 4.建筑物超高增加人工、机械效率高度：30m以内 | m3 | 92.88
26 | 010502011002 | 钢筋混凝土梁 |  | 1.混凝土种类:混凝土梁 2.商品混凝土C30 3.泵送混凝土至建筑部位 高度50m以内(含±0.00以下) 4.建筑物超高增加人工、机械效率高度：30m以内 | m3 | 155.81
27 | 010502013001 | 实心楼板 |  | 1.混凝土种类:有梁板 2.商品混凝土C35 3.泵送混凝土至建筑部位 高度50m以内(含±0.00以下) 4.建筑物超高增加人工、机械效率高度：30m以内 | m3 | 90.55
28 | 010502013002 | 实心楼板 |  | 1.混凝土种类:有梁板 2.商品混凝土C30 3.泵送混凝土至建筑部位 高度50m以内(含±0.00以下) 4.建筑物超高增加人工、机械效率高度：30m以内 | m3 | 157.65
29 | 010502020001 | 楼梯 |  | 1.混凝土种类:直形楼梯 2.商品混凝土C30 3.泵送混凝土至建筑部位 高度50m以内(含±0.00以下) 4.建筑物超高增加人工、机械效率高度：30m以内 | m3 | 30.68
30 | 010502020002 | 楼梯 |  | 1.混凝土种类:直形楼梯 2.商品混凝土C35 3.泵送混凝土至建筑部位 高度50m以内(含±0.00以下) 4.建筑物超高增加人工、机械效率高度：30m以内 | m3 | 14.67
31 | 010502019001 | 其他板 |  | 1.混凝土种类: 栏板、反檐 2.商品混凝土C35 3.建筑物超高增加人工、机械效率高度：30m以内 | m3 | 2.4
32 | 010502019002 | 其他板 |  | 1.混凝土种类:栏板、反檐 2.商品混凝土C30 3.建筑物超高增加人工、机械效率高度：30m以内 | m3 | 16.85
33 | 010502019003 | 其他板 |  | 1.混凝土种类:挑檐板 2.商品混凝土C35 3.建筑物超高增加人工、机械效率高度：30m以内 | m3 | 1.77
34 | 010502019004 | 其他板 |  | 1.混凝土种类: 挑檐板 2.商品混凝土C30 3.建筑物超高增加人工、机械效率高度：30m以内 | m3 | 6.02
35 | 010502021001 | 构造柱 |  | 1.混凝土种类:构造柱 2.商品混凝土C30 3.建筑物超高增加人工、机械效率高度：30m以内 | m3 | 43.74
36 | 010502023001 | 过梁 |  | 1.混凝土种类:过梁 2.商品混凝土C30 3.建筑物超高增加人工、机械效率高度：30m以内 | m3 | 4.65
37 | 010502022001 | 圈梁 |  | 1.混凝土种类: 反坎 2.商品细石混凝土C25 3.建筑物超高增加人工、机械效率高度：30m以内 | m3 | 10.27
38 | 010502022002 | 圈梁 |  | 1.混凝土种类: 卫生间、栏杆反坎 2.商品混凝土C25 3.建筑物超高增加人工、机械效率高度：30m以内 | m3 | 5.3
39 | 010503011001 | 实心条板 |  | 1.板形式及部位:钢筋混凝土空调板构件 2.混凝土强度等级:C30 3.建筑物超高增加人工、机械效率高度：30m以内 | m3 | 5.83
钢筋
47 | 010506001001 | 现浇混凝土基础及联系梁钢筋 |  | 1.现浇混凝土基础及联系梁钢筋 2.钢筋种类、规格:综合考虑 3.建筑物超高增加人工、机械效率高度：30m以内 | t | 21.767
48 | 010506002001 | 现浇混凝土柱钢筋 |  | 1.现浇混凝土柱钢筋 2.钢筋种类、规格:综合考虑 3.建筑物超高增加人工、机械效率高度：30m以内 | t | 20.843
49 | 010506002002 | 现浇混凝土柱钢筋 |  | 1.现浇混凝土柱钢筋 2.钢筋种类、规格:综合考虑 3.±0.00以下 | t | 1.858
50 | 010506004001 | 现浇混凝土墙钢筋 |  | 1.现浇混凝土墙钢筋 2.钢筋种类、规格:综合考虑 3.建筑物超高增加人工、机械效率高度：30m以内 | t | 0.752
51 | 010506005001 | 现浇混凝土梁钢筋 |  | 1.现浇混凝土梁钢筋 2.钢筋种类、规格:综合考虑 3.建筑物超高增加人工、机械效率高度：30m以内 | t | 54.444
52 | 010506006001 | 现浇混凝土楼板及屋面板钢筋 |  | 1.现浇混凝土楼板及屋面板钢筋 2.钢筋种类、规格:综合考虑 3.建筑物超高增加人工、机械效率高度：30m以内 | t | 22.133
53 | 010506009001 | 现浇混凝土楼梯钢筋 |  | 1.现浇混凝土楼板及屋面板钢筋 2.钢筋种类、规格:综合考虑 3.建筑物超高增加人工、机械效率高度：30m以内 | t | 4.517
54 | 010506010001 | 现浇混凝土二次结构钢筋 |  | 1.现浇混凝土二次结构钢筋 2.钢筋种类、规格:综合考虑 3.建筑物超高增加人工、机械效率高度：30m以内 | t | 6.067
55 | 010506017001 | 砌体工程内配钢筋 |  | 1.砌体工程内配钢筋 2.钢筋种类、规格:现浇构件圆钢 φ10内 3.建筑物超高增加人工、机械效率高度：30m以内 | t | 4.033
56 | 010506024001 | 接头 |  | 1.连接方式:电渣压力焊接 φ18以内 2.建筑物超高增加人工、机械效率高度：30m以内 | 套 | 1027
57 | 010506024002 | 接头 |  | 1.连接方式:电渣压力焊接 φ32以内 2.建筑物超高增加人工、机械效率高度：30m以内 | 套 | 617
58 | 010506024003 | 接头 |  | 1.连接方式:套筒直螺纹钢筋接头 φ18以内 2.建筑物超高增加人工、机械效率高度：30m以内 | 套 | 8
59 | 010506024004 | 接头 |  | 1.连接方式:套筒直螺纹钢筋接头 φ25以内 2.建筑物超高增加人工、机械效率高度：30m以内 | 套 | 48
60 | 010506024005 | 接头 |  | 1.套筒冷挤压接头 φ32以内 2.建筑物超高增加人工、机械效率高度：30m以内 | 套 | 20
模板
61 | 010505003001 | 基础联系梁模板 |  | 1.基础梁模板 | m2 | 246.76
62 | 010505016001 | 电梯坑模板 |  | 1.电梯坑、井墙模板 支模高度20m | m2 | 34.28
63 | 010505002001 | 基础模板 |  | 1.满堂基础模板 | m2 | 1.35
64 | 010505004001 | 柱面模板 |  | 1.矩形柱模板(周长m) 支模高度3.6m内 1.8内 2.建筑物超高增加人工、机械效率高度：30m以内 | m2 | 138.65
65 | 010505004002 | 柱面模板 |  | 1.矩形柱模板(周长m) 支模高度3.6m内 1.8外 2.建筑物超高增加人工、机械效率高度：30m以内 | m2 | 494.38
66 | 010505004003 | 柱面模板 |  | 1.矩形柱模板(周长m) 1.8外 实际支模高度(m):3.8 2.建筑物超高增加人工、机械效率高度：30m以内 | m2 | 139.59
67 | 010505004004 | 柱面模板 |  | 1.矩形柱模板(周长m) 1.8外 实际支模高度(m):4 2.建筑物超高增加人工、机械效率高度：30m以内 | m2 | 147.57
68 | 010505004005 | 柱面模板 |  | 1.异形柱模板 支模高度3.6m内 | m2 | 0.78
69 | 010505004006 | 柱面模板 |  | 1.异形柱模板 支模高度3.6m内 实际支模高度(m):3.8 2.建筑物超高增加人工、机械效率高度：30m以内 | m2 | 17.97
70 | 010505004007 | 柱面模板 |  | 1.异形柱模板 支模高度3.6m内 实际支模高度(m):4 2.建筑物超高增加人工、机械效率高度：30m以内 | m2 | 18.98
71 | 010505011001 | 构造柱模板 |  | 1.构造柱模板(周长m) 支模高度3.6m内 1.2内 2.建筑物超高增加人工、机械效率高度：30m以内 | m2 | 451.16
72 | 010505011002 | 构造柱模板 |  | 1.构造柱模板(周长m) 1.2内 实际支模高度(m):3.8 2.建筑物超高增加人工、机械效率高度：30m以内 | m2 | 54.26
73 | 010505011003 | 构造柱模板 |  | 1.构造柱模板(周长m) 1.2内 实际支模高度(m):4 2.建筑物超高增加人工、机械效率高度：30m以内 | m2 | 3.94
74 | 010505006001 | 梁模板 |  | 1.单梁、连续梁模板(梁宽cm) 25以内 支模高度3.6m 2.建筑物超高增加人工、机械效率高度：30m以内 | m2 | 1166.87
75 | 010505006002 | 梁模板 |  | 1.单梁、连续梁模板(梁宽cm) 25以内 实际支模高度(m):3.8 2.建筑物超高增加人工、机械效率高度：30m以内 | m2 | 210.27
76 | 010505006003 | 梁模板 |  | 1.单梁、连续梁模板(梁宽cm) 25以内 实际支模高度(m):4 2.建筑物超高增加人工、机械效率高度：30m以内 | m2 | 165.99
77 | 010505006004 | 梁模板 |  | 1.单梁、连续梁模板(梁宽cm) 25以外 支模高度3.6m 2.建筑物超高增加人工、机械效率高度：30m以内 | m2 | 314.47
78 | 010505006005 | 梁模板 |  | 1.单梁、连续梁模板(梁宽cm) 25以外 支模高度3.8m 2.建筑物超高增加人工、机械效率高度：30m以内 | m2 | 191.6
79 | 010505006006 | 梁模板 |  | 1.单梁、连续梁模板(梁宽cm) 25以外 支模高度4m 2.建筑物超高增加人工、机械效率高度：30m以内 | m2 | 228.68
80 | 010505007001 | 楼板、屋面板、坡道板模板 |  | 1.有梁板模板 支模高度3.6m 2.建筑物超高增加人工、机械效率高度：30m以内 | m2 | 1549.59
81 | 010505007002 | 楼板、屋面板、坡道板模板 |  | 1.有梁板模板 支模高度3.8m 2.建筑物超高增加人工、机械效率高度：30m以内 | m2 | 453.41
82 | 010505007003 | 楼板、屋面板、坡道板模板 |  | 1.有梁板模板 支模高度4m 2.建筑物超高增加人工、机械效率高度：30m以内 | m2 | 388.27
83 | 010505005001 | 墙面模板 |  | 1.直形墙模板 墙厚(cm以内) 40 支模高度3.6m内 2.建筑物超高增加人工、机械效率高度：30m以内 | m2 | 88.67
84 | 010505013001 | 过梁模板 |  | 1.过梁模板 2.建筑物超高增加人工、机械效率高度：30m以内 | m2 | 67.43
85 | 010505012001 | 圈梁模板 |  | 1.圈梁模板 2.建筑物超高增加人工、机械效率高度：30m以内 | m2 | 160.64
86 | 010505008001 | 其他板模板 |  | 1.栏板、反檐模板 2.建筑物超高增加人工、机械效率高度：30m以内 | m2 | 203.59
87 | 010505008002 | 其他板模板 |  | 1.挑檐模板 2.建筑物超高增加人工、机械效率高度：30m以内 | m2 | 70.87
88 | 010505010001 | 楼梯模板 |  | 1.楼梯模板 直形 2.建筑物超高增加人工、机械效率高度：30m以内 | m2 | 419.61
金属结构工程
89 | 010506023001 | 钢丝网 |  | 1.外墙满挂钢丝网 2.建筑物超高增加人工、机械效率高度：30m以内 | m2 | 1993.26
90 | 010506023002 | 钢丝网 |  | 1.内墙交接处挂钢丝网（宽300mm) 2.含抹灰层人工增加费 3.建筑物超高增加人工、机械效率高度：30m以内 | m2 | 613.73
91 | 010607006001 | 钢梯 |  | 1.钢梯形式:爬式 2.综合考虑暗室增加费 3.建筑物超高增加人工、机械效率高度：30m以内 | t | 0.3
92 | 010604001001 | 钢梁 |  | 1.电梯工20a钢梁 | t | 0.528
门窗工程
156 | 010802004001 | 钢质防火门 |  | 1.门代号及洞口尺寸:FM丙0520、500*2000 2.门框、扇材质: 3.具体做法大样详见图纸要求，综合考虑闭门器、门锁等五金配件等 4.建筑物超高增加人工、机械效率高度：30m以内 | m2 | 4
157 | 010802004002 | 钢质防火门 |  | 1.门代号及洞口尺寸:FM丙0620、600*2000 2.门框、扇材质: 3.具体做法大样详见图纸要求，综合考虑闭门器、门锁等五金配件等 4.建筑物超高增加人工、机械效率高度：30m以内 | m2 | 26.4
158 | 010802004003 | 钢质防火门 |  | 1.门代号及洞口尺寸:FM丙0820、800*2000 2.门框、扇材质: 3.具体做法大样详见图纸要求，综合考虑闭门器、门锁等五金配件等 4.建筑物超高增加人工、机械效率高度：30m以内 | m2 | 14.4
159 | 010802004004 | 钢质防火门 |  | 1.门代号及洞口尺寸:FM乙1023、1000*2300 2.门框、扇材质: 3.具体做法大样详见图纸要求，综合考虑闭门器、门锁等五金配件等 4.建筑物超高增加人工、机械效率高度：30m以内 | m2 | 2.3
160 | 010802004005 | 钢质防火门 |  | 1.门代号及洞口尺寸:FM乙1523、1500*2300 2.门框、扇材质: 3.具体做法大样详见图纸要求，综合考虑闭门器、门锁等五金配件等 4.建筑物超高增加人工、机械效率高度：30m以内 | m2 | 55.2
161 | 010802004006 | 钢质防火门 |  | 1.门代号及洞口尺寸:FM甲1523、1500*2300 2.门框、扇材质: 3.具体做法大样详见图纸要求，综合考虑闭门器、门锁等五金配件等 4.建筑物超高增加人工、机械效率高度：30m以内 | m2 | 3.45
162 | 010801002001 | 木质门带套 |  | 1.门代号及洞口尺寸：M1023、 1000*2300 2.框、扇材质：实木门，单扇不带亮 3.具体做法大样详见图纸要求，包含门锁等小五金等配件 4.建筑物超高增加人工、机械效率高度：30m以内 | m2 | 112.7
163 | 010801002002 | 木质门带套 |  | 1.门代号及洞口尺寸：M1223、 1200*2300 2.框、扇材质：实木门，单扇不带亮 3.具体做法大样详见图纸要求，包含门锁等小五金等配件 4.建筑物超高增加人工、机械效率高度：40m以内 | m2 | 2.76
164 | 010801002003 | 木质门带套 |  | 1.门代号及洞口尺寸：M1523、 1500*2300 2.框、扇材质：实木门，双扇不带亮 3.具体做法大样详见图纸要求，包含门锁等小五金等配件 4.建筑物超高增加人工、机械效率高度：30m以内 | m2 | 10.35
165 | 010802001001 | 金属(塑钢)门 |  | 1.门代号及洞口尺寸：TLM3636 3600*3600 2.门框、扇材质:铝合金推拉门，2厚铝合金框 3玻璃：8mm钢化玻璃 4.具体做法大样详见图纸要求，综合考虑门锁、门吸、防撞条等五金配件等 5.建筑物超高增加人工、机械效率高度：30m以内 | m2 | 12.96
166 | 010802001002 | 金属(塑钢)门 |  | 1.门代号及洞口尺寸：TLM0823 800*2300 2.门框、扇材质:铝合金推拉门，2厚铝合金框 3玻璃：8mm钢化玻璃 4.具体做法大样详见图纸要求，综合考虑门锁、门吸、防撞条等五金配件等 5.建筑物超高增加人工、机械效率高度：30m以内 | m2 | 58.88
167 | 010802001003 | 金属(塑钢)门 |  | 1.门代号及洞口尺寸：TLM1023 1000*2300 2.门框、扇材质:铝合金推拉门，2.2厚铝合金框 3玻璃：8mm钢化玻璃 4.具体做法大样详见图纸要求，综合考虑门锁、门吸、防撞条等五金配件等 5.建筑物超高增加人工、机械效率高度：30m以内 | m2 | 9.2
168 | 010802001004 | 金属(塑钢)门 |  | 1.门代号及洞口尺寸：MLC6533a 6500X3350 2.门框、扇材质:门连窗，2厚铝合金框 3玻璃：6mm中透光Low-E+12mm氩气+6透明 4.具体做法大样详见图纸要求，综合考虑门锁、门吸、防撞条等五金配件等 5.建筑物超高增加人工、机械效率高度：30m以内 | m2 | 21.78
169 | 010802001005 | 金属(塑钢)门 |  | 1.门代号及洞口尺寸：MLC24a33a 2450X3350 2.门框、扇材质:门连窗，2厚铝合金框 3玻璃：6mm中透光Low-E+12mm氩气+6透明 4.具体做法大样详见图纸要求，综合考虑门锁、门吸、防撞条等五金配件等 5.建筑物超高增加人工、机械效率高度：30m以内 | m2 | 8.21
170 | 010802001006 | 金属(塑钢)门 |  | 1.门代号及洞口尺寸：MLC1833a 1800*3350 2.门框、扇材质:门连窗，2厚铝合金框 3玻璃：6mm中透光Low-E+12mm氩气+6透明 4.具体做法大样详见图纸要求，综合考虑门锁、门吸、防撞条等五金配件等 5.建筑物超高增加人工、机械效率高度：30m以内 | m2 | 12.06
171 | 010802001007 | 金属(塑钢)门 |  | 1.门代号及洞口尺寸：MLC2933a 2900X3350 2.门框、扇材质:门连窗，2厚铝合金框 3玻璃：6mm中透光Low-E+12mm氩气+6透明 4.具体做法大样详见图纸要求，综合考虑门锁、门吸、防撞条等五金配件等 5.建筑物超高增加人工、机械效率高度：30m以内 | m2 | 9.72
172 | 010807001001 | 金属(塑钢)窗 |  | 1.门代号及洞口尺寸：C0771a 700*7150 2.门框、扇材质:1.8厚铝合金框 3.玻璃品种、厚度:6mm中透光Low-E+12mm氩气+6透明 4.具体做法大样详见图纸要求，综合考虑所需五金配件等 5.建筑物超高增加人工、机械效率高度：30m以内 | m2 | 40.04
173 | 010807001002 | 金属(塑钢)窗 |  | 1.门代号及洞口尺寸：C24a18 2450*1800 2.门框、扇材质:1.8厚铝合金框 3.玻璃品种、厚度:6mm中透光Low-E+12mm氩气+6透明 4.具体做法大样详见图纸要求，综合考虑所需五金配件等 5.建筑物超高增加人工、机械效率高度：30m以内 | m2 | 154.35
174 | 010807001003 | 金属(塑钢)窗 |  | 1.门代号及洞口尺寸：C2318 2300*1800 2.门框、扇材质:1.8厚铝合金框 3.玻璃品种、厚度:6mm中透光Low-E+12mm氩气+6透明 4.具体做法大样详见图纸要求，综合考虑所需五金配件等 5.建筑物超高增加人工、机械效率高度：30m以内 | m2 | 66.24
175 | 010807001004 | 金属(塑钢)窗 |  | 1.门代号及洞口尺寸：C1918 1900*1800 2.门框、扇材质:1.8厚铝合金框 3.玻璃品种、厚度:6mm中透光Low-E+12mm氩气+6透明 4.具体做法大样详见图纸要求，综合考虑所需五金配件等 5.建筑物超高增加人工、机械效率高度：30m以内 | m2 | 34.2
176 | 010807001005 | 金属(塑钢)窗 |  | 1.门代号及洞口尺寸：C1818 1800*1800 2.门框、扇材质:1.8厚铝合金框 3.玻璃品种、厚度:6mm中透光Low-E+12mm氩气+6透明 4.具体做法大样详见图纸要求，综合考虑所需五金配件等 5.建筑物超高增加人工、机械效率高度：30m以内 | m2 | 35.64
177 | 010807001006 | 金属(塑钢)窗 |  | 1.门代号及洞口尺寸：C1218 1200*1800 2.门框、扇材质:1.8厚铝合金框 3.玻璃品种、厚度:6mm中透光Low-E+12mm氩气+6透明 4.具体做法大样详见图纸要求，综合考虑所需五金配件等 5.建筑物超高增加人工、机械效率高度：30m以内 | m2 | 12.96
178 | 010807001007 | 金属(塑钢)窗 |  | 1.门代号及洞口尺寸：C2033a 2000*3350 2.门框、扇材质:1.8厚铝合金框 3.玻璃品种、厚度:6mm中透光Low-E+12mm氩气+6透明 4.建筑物超高增加人工、机械效率高度：30m以内 | m2 | 13.4
179 | 010807001008 | 金属(塑钢)窗 |  | 1.门代号及洞口尺寸：C2933a 2900*3350 2.门框、扇材质:1.8厚铝合金框 3.玻璃品种、厚度:6mm中透光Low-E+12mm氩气+6透明 4.具体做法大样详见图纸要求，综合考虑所需五金配件等 5.建筑物超高增加人工、机械效率高度：30m以内 | m2 | 19.43
180 | 010807001009 | 金属(塑钢)窗 |  | 1.门代号及洞口尺寸：C2022a 2000*2250 2.门框、扇材质:1.8厚铝合金框 3.玻璃品种、厚度:6mm中透光Low-E+12mm氩气+6透明 4.具体做法大样详见图纸要求，综合考虑所需五金配件等 5.建筑物超高增加人工、机械效率高度：30m以内 | m2 | 9
181 | 010807001010 | 金属(塑钢)窗 |  | 1.门代号及洞口尺寸：C24a22a 2450*2250 2.门框、扇材质:1.8厚铝合金框 3.玻璃品种、厚度:6mm中透光Low-E+12mm氩气+6透明 4.具体做法大样详见图纸要求，综合考虑所需五金配件等 5.建筑物超高增加人工、机械效率高度：30m以内 | m2 | 5.51
182 | 010807001011 | 金属(塑钢)窗 |  | 1.门代号及洞口尺寸：C6522a 6500*2250 2.门框、扇材质:1.8厚铝合金框 3.玻璃品种、厚度:6mm中透光Low-E+12mm氩气+6透明 4.具体做法大样详见图纸要求，综合考虑所需五金配件等 5.建筑物超高增加人工、机械效率高度：30m以内 | m2 | 14.63
183 | 010807001012 | 金属(塑钢)窗 |  | 1.门代号及洞口尺寸：C2922a 2900*2250 2.门框、扇材质:1.8厚铝合金框 3.玻璃品种、厚度:6mm中透光Low-E+12mm氩气+6透明 4.具体做法大样详见图纸要求，综合考虑所需五金配件等 5.建筑物超高增加人工、机械效率高度：30m以内 | m2 | 19.58
184 | 010807001013 | 金属(塑钢)窗 |  | 1.门代号及洞口尺寸：C1922a 1900*2250 2.门框、扇材质:1.8厚铝合金框 3.玻璃品种、厚度:6mm中透光Low-E+12mm氩气+6透明 4.具体做法大样详见图纸要求，综合考虑所需五金配件等 5.建筑物超高增加人工、机械效率高度：30m以内 | m2 | 8.36
185 | 010807003001 | 金属百叶窗 |  | 1.成品铝合金防雨百叶窗 2.建筑物超高增加人工、机械效率高度：30m以内 | m2 | 80.65
186 | 010807005001 | 金属格栅窗 |  | 1、装饰格栅 2.建筑物超高增加人工、机械效率高度：30m以内 | m2 | 98.5
187 | 010810001001 | 开启装置 |  | 1.手动开启装置 2.其他详见图纸要求 3.建筑物超高增加人工、机械效率高度：40m以内 | 套 | 24
188 | 010808002001 | 电梯门窗套 |  | 1.基层材料品种、规格:多层12mm阻燃板 2.面层材料品种、规格:黑色金属不锈钢饰面层1.2mm 3.建筑物超高增加人工、机械效率高度：30m以内 | m2 | 23.9
189 | 010808002002 | 厕所门窗套 |  | 1.基层材料品种、规格:9mm阻燃板 2.面层材料品种、规格:黑色金属不锈钢饰面层1.2mm 3.建筑物超高增加人工、机械效率高度：30m以内 | m2 | 44.71
屋面及防水工程
93 | 010902001001 | 屋面卷材防水（屋1、屋2、屋3） |  | 1.1.5厚聚合物水泥防水涂料,上翻建筑完成面标高以上300 2.0.5kg/m2基层处理剂均匀涂刷 3.清除表面浮浆浮尘; 4.建筑物超高增加人工、机械效率高度：30m以内 | m2 | 621.59
94 | 010902004001 | 屋面刚性层（屋1、屋2） |  | 1.40厚C20细石砼内掺5%防水剂,配Ø6@150双向钢筋网片,设分格缝间距≤6000x6000(钢筋必须断开),缝宽20,缝内嵌PVC防水油膏 2.建筑物超高增加人工、机械效率高度：30m以内 | m2 | 550.89
95 | 010902004002 | 屋面刚性层（屋3） |  | 1.15厚(最薄处)M20水泥砂浆保护层兼找坡层抹面压光,设1mX1m分隔缝,缝宽20mm,缝内嵌建筑密封胶 2.建筑物超高增加人工、机械效率高度：30m以内 | m2 | 4.29
99 | 010903002001 | 墙面涂膜防水(内3、内4、外1） |  | 1.1.5厚聚合物水泥防水涂料 2.建筑物超高增加人工、机械效率高度：30m以内 | m2 | 2806.06
100 | 010904002001 | 楼(地)面涂膜防水（楼3) |  | 1.1.5厚聚合物水泥防水涂料,四周卷起距建筑完成面标高以上300 2.最薄处15厚M15水泥砂浆找坡层抹平,阴角抹出R50圆角; 3.建筑物超高增加人工、机械效率高度：30m以内 | m2 | 43.46
101 | 010904002002 | 楼(地)面涂膜防水（楼5、楼7） |  | 1.2.0厚聚合物水泥防水涂料(II型、III型) 2.建筑物超高增加人工、机械效率高度：30m以内 | m2 | 355.1
102 | 010904002003 | 楼(地)面涂膜防水（楼5） |  | 1.1.5kg/m2（1mm厚）水泥基渗透结晶型防水剂(干撒法,侧面涂刷法) 2.建筑物超高增加人工、机械效率高度：30m以内 | m2 | 283.11
103 | 010904002004 | 楼(地)面涂膜防水（顶3、顶5） |  | 1.2厚聚合物水泥防水涂料(III型) 2.建筑物超高增加人工、机械效率高度：40m以内 | m2 | 83.24
104 | 010903004001 | 墙面变形缝 |  | 1.外墙变形缝 2.参考21ZJ111-A2/3 3.建筑物超高增加人工、机械效率高度：30m以内 | m | 12.5
105 | 010901008001 | 屋面变形缝 |  | 1.屋面变形缝 2.参考21ZJ111-A7/1 3.建筑物超高增加人工、机械效率高度：30m以内 | m | 12.5
保温、隔热、防腐工程
96 | 011001001001 | 保温隔热屋面（屋1、屋2） |  | 1.干铺200g/m2聚酯纤维无纺布一层 2.110mm挤塑聚苯板保温隔热 3.最薄处30厚lc5.0轻集料混凝土找坡3%坡向排水浅沟/雨水口 4.建筑物超高增加人工、机械效率高度：30m以内 | m2 | 550.89
97 | 011001003001 | 保温隔热墙面（外1） |  | 1.5mm厚保温凝胶保温层 2.建筑物超高增加人工、机械效率高度：30m以内 | m2 | 1993.26
98 | 011001003002 | 保温隔热墙面（内墙） |  | 1.15mm厚保温凝胶保温层 2.建筑物超高增加人工、机械效率高度：30m以内 | m2 | 1558.89
楼地面装饰工程
106 | 011101001001 | 水泥砂浆楼地面（楼2） |  | 1.10厚M20素水泥浆找平,提浆压光 2.建筑物超高增加人工、机械效率高度：30m以内 | m2 | 75.44
107 | 011101001002 | 水泥砂浆楼地面（楼3） |  | 1.15厚M20水泥砂浆找平、清光 2.建筑物超高增加人工、机械效率高度：30m以内 | m2 | 30.39
108 | 011102003001 | 块料楼地面（楼5/CT03） |  | 1.8-10厚防滑地砖(600X600),水泥浆檫缝 2.5厚聚合物水泥防水砂浆满浆黏贴 3.建筑物超高增加人工、机械效率高度：30m以内 | m2 | 72.39
109 | 011106003001 | 块料楼梯 |  | 1.8-10厚防滑地砖(600X600),水泥浆檫缝 2.5厚聚合物水泥防水砂浆满浆黏贴 3.部位：楼梯踏步、休息平台 4.建筑物超高增加人工、机械效率高度：30m以内 | m2 | 256.16
110 | 011102003002 | 块料楼地面（楼5/CT03） |  | 1.8-10厚防滑地砖(300X600),水泥浆檫缝 2.5厚聚合物水泥防水砂浆满浆黏贴 3.建筑物超高增加人工、机械效率高度：30m以内 | m2 | 108.41
111 | 011101007001 | 混凝土找平层（楼5/CT03） |  | 1.20厚C30混凝土原浆收光; 2.200-300厚水泥陶粒填充层; 3.20厚(最薄处)C30混凝土找坡(向地漏找1%%%坡),原浆收光; 4.建筑物超高增加人工、机械效率高度：30m以内 | m2 | 180.8
112 | 011102003003 | 块料楼地面（CT-01/楼6) |  | 1.部位:一层大堂电梯厅地面、电梯厅、卧室地面 2.600×1200×10mm抛光砖 3.25厚DS M20聚合物水泥砂浆结合层 4.建筑物超高增加人工、机械效率高度：30m以内 | m2 | 430.93
113 | 011102003004 | 块料楼地面（CT-02/楼6) |  | 1.部位:楼梯间 2.600×600×10mm抛光砖 3.25厚DS M20聚合物水泥砂浆结合层 4.建筑物超高增加人工、机械效率高度：30m以内 | m2 | 157.66
114 | 011102003005 | 块料楼地面（CT-03a/楼6) |  | 1.部位:卧室地面 2.仿木纹地砖600*600 3.25厚DS M20聚合物水泥砂浆结合层 4.建筑物超高增加人工、机械效率高度：30m以内 | m2 | 645.2
115 | 011104003001 | 金属复合地板（MT-04/楼7） |  | 1.250高防静电活动地板600*600mm，含支架 2.15厚WS M20防静电水泥砂浆找平层,内配防静电金属网,表面抹平 3.钢筋砼楼板,表面清扫干净,聚合物水泥砂浆修平 4.建筑物超高增加人工、机械效率高度：30m以内 | m2 | 60.14
116 | 011102003006 | 块料楼地面（SF-01） |  | 1.几何线条地毯 2.5mm橡胶海绵衬垫 3.3mm厚自流平 4.40厚DS M20聚合物水泥砂浆结合层 5.建筑物超高增加人工、机械效率高度：30m以内 | m2 | 161.92
117 | 011102003007 | 块料楼地面（SF-02） |  | 1.方块地毯600×600 2.3mm厚水泥基自流平 3.40厚DS M20聚合物水泥砂浆结合层 4.建筑物超高增加人工、机械效率高度：30m以内 | m2 | 276.52
118 | 011102001001 | 石材楼地面（ST-01） |  | 1.深色大理石门槛石20mm 2.5MM石材专用黏贴剂 3.25厚DS M20聚合物水泥砂浆结合层 4.建筑物超高增加人工、机械效率高度：30m以内 | m2 | 24.63
119 | 011105006001 | 金属踢脚线（MT-01) |  | 1.7mm阻燃板 2.黑色不锈钢金属饰面1.2mm 3.建筑物超高增加人工、机械效率高度：30m以内 | m2 | 41.12
120 | 011105001001 | 水泥砂浆踢脚线(踢1） |  | 1.15厚WP M15水泥砂浆分两次抹面 2.基层表面清理干净,刷界面剂一遍(加气砼墙刷专用界面剂) 3.建筑物超高增加人工、机械效率高度：40m以内 | m2 | 54.54
121 | 011105003001 | 块料踢脚线（踢2） |  | 1.600*40抛光砖,素水泥浆擦缝 2.5厚WP M15水泥砂浆加水重20%建筑胶镶贴 3.10厚WP M15水泥砂浆分两次抹面 4.基层表面清理干净,刷界面剂一遍(加气砼墙刷专用界面剂） 5.建筑物超高增加人工、机械效率高度：30m以内 | m2 | 17.34
122 | 011105001002 | 水泥砂浆踢脚线（踢3） |  | 1.面刷绿色防静电地坪漆1.5mm厚 2.满刮白色腻子两道,打磨平整 3.15厚M15水泥砂浆分两次抹面 4.建筑物超高增加人工、机械效率高度：30m以内 | m2 | 7.7
墙、柱面装饰与隔断、幕墙工程
123 | 011201001001 | 墙、柱面一般抹灰（外1） |  | 1.5厚干粉类聚合物水泥防水砂浆; 2.5厚抗裂砂浆复合耐碱网布,搭接长度200(阳角处两侧再各附加50宽加强型耐碱网布一道) 3.建筑物超高增加人工、机械效率高度：30m以内 | m2 | 1993.26
124 | 011201001002 | 墙、柱面一般抹灰（内1） |  | 1.5厚抗裂砂浆复合耐碱网布,搭接长度200(阳角处两侧再各附加50宽加强型耐碱网布一道) 2.素水泥浆掺5%108胶甩毛(砌体面不甩毛) 3.砌体墙面或砼墙面,基层处理 4.建筑物超高增加人工、机械效率高度：30m以内 | m2 | 971.42
125 | 011201001003 | 墙、柱面一般抹灰（内2） |  | 1.15厚M20水泥石灰砂浆打底、扫毛 2.素水泥浆掺5%108胶甩毛(砌体面不甩毛) 3.砌体墙面或砼墙面,基层处理 4.建筑物超高增加人工、机械效率高度：30m以内 | m2 | 2641.72
126 | 011203003001 | 块料墙、柱面（内3/CT-03） |  | 1.300*600防滑砖,专用勾缝剂勾缝 2.5厚瓷砖专用粘贴剂 3.5厚抗裂砂浆复合耐碱网布,搭接长度200,表面扫毛 4.素水泥浆掺5%108胶甩毛(砌体面不甩毛） 5.砌体墙面或砼墙面,基层处理 6.建筑物超高增加人工、机械效率高度：30m以内 | m2 | 56.2
127 | 011203003002 | 块料墙、柱面（内4/CT-03） |  | 1.300*600防滑砖),专用勾缝剂勾缝 2.5厚瓷砖专用粘贴剂 3.15厚M20水泥石灰砂浆打底、扫毛 4.素水泥浆掺5%108胶甩毛(砌体面不甩毛） 5.砌体墙面或砼墙面,基层处理 6.建筑物超高增加人工、机械效率高度：30m以内 | m2 | 749.2
128 | 011201001004 | 墙、柱面一般抹灰(内6） |  | 1.5厚M20水泥砂浆清光; 2.10厚 M20水泥石灰砂浆打底、扫毛; 3.素水泥浆掺5%108胶甩毛(砌体面不甩毛） 4.砌体墙面或砼墙面,基层处理 5.建筑物超高增加人工、机械效率高度：30m以内 | m2 | 991.54
129 | 011203003003 | 块料墙、柱面（内5/CT-04） |  | 1.600*1200浅色墙砖 2.5厚瓷砖专用粘贴剂 3.15厚M20水泥石灰砂浆打底、扫毛(装配式墙板取消此层做法) 4.钢筋砼梁柱与砌体交接处(或不同材质的砌体交接处)居中挂300宽热镀锌点焊钢丝网(规格20×20×1.0) 5.素水泥浆掺5%108胶甩毛(砌体面不甩毛) 6.建筑物超高增加人工、机械效率高度：30m以内 | m2 | 185.49
130 | 011203003004 | 块料墙、柱面（内5/ST-04） |  | 1.白色仿大理石岩板20厚 2.5厚瓷砖专用粘贴剂 3.15厚M20水泥石灰砂浆打底、扫毛(装配式墙板取消此层做法) 4.钢筋砼梁柱与砌体交接处(或不同材质的砌体交接处)居中挂300宽热镀锌点焊钢丝网(规格20×20×1.0) 5.素水泥浆掺5%108胶甩毛(砌体面不甩毛) 6.建筑物超高增加人工、机械效率高度：30m以内 | m2 | 9.26
131 | 011205001001 | 墙、柱面装饰板（WD-01) |  | 1.基层材料种类、规格:12mm阻燃板 2.面层材料品种、规格:15mm木饰面板 3.建筑物超高增加人工、机械效率高度：30m以内 | m2 | 41.36
132 | 011205001002 | 墙、柱面装饰板（WD-02) |  | 1.龙骨材料种类、规格、中距:DC50*20*0.6覆面轻钢龙骨间距@300mm 2.基层材料种类、规格:12mm阻燃板 3.面层材料品种、规格:15mm木饰面板 4.建筑物超高增加人工、机械效率高度：30m以内 | m2 | 180.18
133 | 011205001003 | 墙、柱面装饰板(MT-01) |  | 1.龙骨材料种类、规格、中距:轻钢龙骨 2.基层材料种类、规格:12mm阻燃板 3.面层材料品种、黑色金属不锈钢饰面层1.2mm 4.建筑物超高增加人工、机械效率高度：30m以内 | m2 | 9.68
天棚工程
138 | 011302001001 | 平面吊顶天棚（顶5) |  | 1.钢筋砼板底面清理干净,刷界面剂一遍 2.铝合金配套龙骨:主龙骨中距900~1000,T型龙骨中距300或600,横撑中距600 3.1.5厚600×600开槽铝扣板 4.建筑物超高增加人工、机械效率高度：30m以内 | m2 | 63.8
139 | 011302001002 | 平面吊顶天棚（顶7) |  | 1.双层9.5厚防潮纸面石膏板,自攻螺丝拧牢,钉眼防锈处理 2.轻钢主龙骨60*20*1.2,中距900(吊点附吊挂)轻钢次龙骨50*19*0.5,中距600,覆面龙骨50*19*0.5,中距400φ8镀锌全丝牙吊杆,双向吊点(中距900一个) 3.满刮二遍环保耐水腻子磨平 4.无机涂料（A级、防潮防霉）一底二面 3.建筑物超高增加人工、机械效率高度：30m以内 | m2 | 423.69
140 | 011302002001 | 跌级吊顶天棚（顶7） |  | 1.双层9.5厚防潮纸面石膏板,自攻螺丝拧牢,钉眼防锈处理 2.轻钢主龙骨60*20*1.2,中距900(吊点附吊挂)轻钢次龙骨50*19*0.5,中距600,覆面龙骨50*19*0.5,中距400φ8镀锌全丝牙吊杆,双向吊点(中距900一个) 3.建筑物超高增加人工、机械效率高度：30m以内 | m2 | 744.02
141 | 011302001003 | 平面吊顶天棚（顶8) |  | 1、600*600矿棉板 2、专用下层龙骨(间距600); 3、专用上层龙骨(间距600); 4、φ8镀锌全丝牙吊杆(双向间距1200); 5、原建筑上层楼板; 6.建筑物超高增加人工、机械效率高度：30m以内 | m2 | 324.03
油漆、涂料、裱糊工程
134 | 011403001001 | 抹灰面油漆（外1） |  | 1.质感涂料（真石漆）一底两面 2.建筑物超高增加人工、机械效率高度：30m以内 | m2 | 1821.81
135 | 011403001002 | 抹灰面油漆（PT-01、内1、内2） |  | 1.无机涂料（A级、防潮防霉）一底二面 2.满刮二遍环保耐水腻子磨平 3.建筑物超高增加人工、机械效率高度：30m以内 | m2 | 3584.97
136 | 011403001003 | 抹灰面油漆（踢1） |  | 1.深灰色无机涂料一底两面 2.满刮白色腻子两道,打磨平整 3.建筑物超高增加人工、机械效率高度：30m以内 | m2 | 54.54
137 | 011403003001 | 刮腻子（顶2） |  | 1.钢筋砼板底面清理干净,刷界面剂一遍 2.2道白色腻子找平 3.建筑物超高增加人工、机械效率高度：30m以内 | m2 | 789.54
其他装饰工程
142 | 011207003001 | 成品隔断 |  | 1.卫生间成品隔断 2.建筑物超高增加人工、机械效率高度：30m以内 | m2 | 140.27
143 | 011503003001 | 扶手 |  | 1.安全抓杆 2.详13zj301-62 3.建筑物超高增加人工、机械效率高度：30m以内 | m | 7.2
144 | 011505002001 | 洗厕配件 |  | 1.衣帽钩 2.建筑物超高增加人工、机械效率高度：40m以内 3.建筑物超高增加人工、机械效率高度：30m以内 | 个 | 2
145 | 011503001001 | 带扶手的栏杆、栏板 |  | 1.扶手材料种类、规格:φ50*1.5不锈钢管 2.栏杆(板)材料种类、规格:φ20*1.5不锈钢管 3.图集:22J403-1 HC7/4-24 4.防护材料种类:护窗栏杆，高300mm 5.建筑物超高增加人工、机械效率高度：30m以内 | m | 133.05
146 | 011503001002 | 带扶手的栏杆、栏板 |  | 1.扶手材料种类、规格:φ50*1.5不锈钢管 2.栏杆(板)材料种类、规格:φ20*1.5不锈钢管 3.图集:22J403-1 HC7/4-24 4.防护材料种类:护窗栏杆，高900 5.建筑物超高增加人工、机械效率高度：30m以内 | m | 28.95
147 | 011503001003 | 带扶手的栏杆、栏板 |  | 1.扶手材料种类、规格:φ50*1.5不锈钢管 2.栏杆(板)材料种类、规格:φ20*1.5不锈钢管 3.图集:22J403-1 HC7/4-24 4.防护材料种类:护窗栏杆，高800 5.建筑物超高增加人工、机械效率高度：30m以内 | m | 20.5
148 | 011503001004 | 带扶手的栏杆、栏板 |  | 1.扶手材料种类、规格:φ60*3不锈钢管 2.栏杆(板)材料种类、规格:φ28不锈钢管 3.图集:22J403-1 B1/2-7 4.防护材料种类:楼梯栏杆 5.建筑物超高增加人工、机械效率高度：30m以内 | m | 104.16
149 | 011502001001 | 成品装饰线条 |  | 1.部位:楼地面不同材质装修线 2.线条材料品种、规格:金属装饰线L50×30×1.2mm | m | 41.8
150 | 011502001002 | 成品装饰线条 |  | 1.部位:客房墙裙 2.线条材料品种、规格:MT-01黑色金属饰面线 | m | 171.6
151 | 011505001001 | 洗漱台 |  | 1.名称:成品采购浴室柜 2.柜:790mm宽×500mm高×420mm深(多层实木板+银镜+陶瓷洗手盆);含洗手盆冷热水龙头 3.建筑物超高增加人工、机械效率高度：30m以内 | 组 | 32
152 | 011505001002 | 洗漱台 |  | 1.名称:成品采购浴室柜 2.镜柜:2450mm宽×500mm高×500mm深(多层实木板+银镜+陶瓷洗手盆);含洗手盆冷热水龙头 3.建筑物超高增加人工、机械效率高度：30m以内 | 组 | 2
153 | 011505001003 | 洗漱台 |  | 1.名称:成品采购浴室柜 2.镜柜:1740mm宽×500mm高×600mm深(多层实木板+银镜+陶瓷洗手盆);含洗手盆冷热水龙头 3.建筑物超高增加人工、机械效率高度：30m以内 | 组 | 1
154 | 011501004001 | 客房台面（展开面积）（WD-02) |  | 1.龙骨材料种类、规格、中距:DC50*20*0.6覆面轻钢龙骨间距@300mm 2.基层材料种类、规格:12mm阻燃板 3.面层材料品种、规格:15mm木饰面板 4.建筑物超高增加人工、机械效率高度：30m以内 | m2 | 91.87
155 | 011507001001 | 平面、箱式招牌 |  | 1.门牌400*100 2.建筑物超高增加人工、机械效率高度：30m以内 | 个 | 36
2栋±0.00以下
整个项目
土石方工程
203 | 010102001003 | 挖基坑土方 |  | 1.土类别:详见土方勘察报告 2.底面积大于150m2 3.工程量含放坡 | m3 | 1955.69
204 | 010102001004 | 挖基坑土方 |  | 1.土类别:详见土方勘察报告 2.开挖深度:4m内 3.工程量含放坡 | m3 | 88.63
205 | 010102001005 | 挖基坑土方 |  | 1.土类别:详见土方勘察报告 2.开挖深度:2m内 3.桩间土 4.工程量含放坡 | m3 | 913.9
206 | 010102001006 | 挖基坑土方 |  | 1.土类别:详见土方勘察报告 2.开挖深度:4m内 3.桩间土 4.工程量含放坡 | m3 | 137.82
207 | 010102002002 | 挖沟槽土方 |  | 1.土类别:详见土方勘察报告 2.开挖深度:2m内 3.工程量含放坡 | m3 | 25.97
208 | 010102007002 | 回填方 |  | 1.填方部位:基坑、沟槽 2.材料品种:土 3.密实度:按设计要求 4.工程量含放坡 | m3 | 749.58
209 | 010103002004 | 余方弃置 |  | 1.土石类别:土方余土装车、外运 2.外运运距:3km 3.工程量含放坡 | m3 | 2259.99
桩基工程
210 | 010301005003 | 截(凿)桩头 |  | 1.桩类型:旋挖桩 2.桩头截面、高度:桩径800mm、高度800mm | 根 | 14
211 | 010301005004 | 截(凿)桩头 |  | 1.桩类型:旋挖桩 2.桩头截面、高度:桩径1000mm、高度800mm | 根 | 75
212 | 010302001004 | 旋挖成孔灌注桩 |  | 1.钻孔桩 设计桩径800 2.设计有效桩长：按照设计图示要求计取 3.预拌水下混凝土C40 4.工程量含超灌部分 | m3 | 52.85
213 | 010302001005 | 旋挖成孔灌注桩 |  | 1.钻孔桩 设计桩径1000 2.设计有效桩长：按照设计图示要求计取 3.预拌水下混凝土C40 4.工程量含超灌部分 | m3 | 432.54
214 | 010302001006 | 钢护筒 |  | 1.钢护筒埋设、拆除 陆上 | t | 29.416
215 | 010202016002 | 泥浆外运 |  | 1.泥浆外运 2.暂按3km | m3 | 97.08
216 | 010103002005 | 余方弃置 |  | 1.土石类别:旋挖桩余土装车、外运 2.外运运距:3km | m3 | 388.31
217 | 010103002006 | 余方弃置 |  | 1.土石类别:凿桩头余方 2.外运运距:3km | m3 | 52.73
218 | 010506021002 | 钢筋笼 |  | 1.桩钢筋笼制作安装 | t | 28.98
砌筑工程
232 | 010401001002 | 砖基础 |  | 1.基础砖模 2.砌块品种:标准砖 3.砂浆：M7.5预拌砌筑砂浆 | m3 | 136.47
233 | 010402001007 | 砌块墙 |  | 1.墙体类型：砌体内墙 2.墙体厚度：100mm 3.砌块品种:蒸压加气块 4.砂浆：M7.5预拌砌筑砂浆 | m3 | 3.78
234 | 010402001008 | 砌块墙 |  | 1.墙体类型：砌体内墙 2.墙体厚度：200mm 3.砌块品种:蒸压加气块 4.砂浆：M7.5预拌砌筑砂浆 | m3 | 2.3
混凝土及钢筋混凝土工程
混凝土
219 | 010501002001 | 楼地面垫层(地下室底板1） |  | 1.混凝土种类:楼地面垫层 2.商品细石混凝土C20 3.泵送混凝土至建筑部位 高度50m以内(含±0.00以下) | m3 | 80.65
220 | 010502003004 | 桩承台基础 |  | 1.混凝土种类:桩承台基础 2.商品混凝土C35 P10 3.泵送混凝土至建筑部位 高度50m以内(含±0.00以下) | m3 | 215.07
221 | 010502003005 | 筏形基础 |  | 1.混凝土种类:筏板基础 2.商品混凝土C35 p10 3.泵送混凝土至建筑部位 高度50m以内(含±0.00以下) | m3 | 369.37
222 | 010502003006 | 集水坑 |  | 1.混凝土种类:集水坑 2.商品混凝土C35 p10 3.泵送混凝土至建筑部位 高度50m以内(含±0.00以下) | m3 | 42.42
223 | 010502006004 | 钢筋混凝土柱 |  | 1.混凝土种类:矩形柱、异形柱 2.商品混凝土C45 3.泵送混凝土至建筑部位 高度50m以内(含±0.00以下) | m3 | 21.08
224 | 010502009001 | 地下室外墙 |  | 1.混凝土种类: 地下室直形墙 2.商品混凝土C35 p10 3.泵送混凝土至建筑部位 高度50m以内(含±0.00以下) | m3 | 104.61
225 | 010502009002 | 地下室外墙 |  | 1.混凝土种类: 地下室直形墙 2.商品混凝土C35 p6 3.泵送混凝土至建筑部位 高度50m以内(含±0.00以下) | m3 | 17.62
226 | 010502010002 | 钢筋混凝土墙 |  | 1.混凝土种类: 钢筋混凝土墙 2.商品混凝土C45 3.泵送混凝土至建筑部位 高度50m以内(含±0.00以下) | m3 | 9.62
227 | 010502011003 | 钢筋混凝土梁 |  | 1.混凝土种类:混凝土梁 2.商品混凝土C35 3.泵送混凝土至建筑部位 高度50m以内(含±0.00以下) | m3 | 16.25
228 | 010502005002 | 基础联系梁 |  | 1.混凝土种类:基础梁 2.商品混凝土C35 3.泵送混凝土至建筑部位 高度50m以内(含±0.00以下) | m3 | 22.89
229 | 010502013003 | 实心楼板 |  | 1.混凝土种类:有梁板 2.商品混凝土C35 3.泵送混凝土至建筑部位 高度50m以内(含±0.00以下) | m3 | 75.7
230 | 010502020003 | 楼梯 |  | 1.混凝土种类:直形楼梯 2.商品混凝土C30 3.泵送混凝土至建筑部位 高度50m以内(含±0.00以下) | m3 | 2.9
231 | 010502023002 | 过梁 |  | 1.混凝土种类:过梁 2.商品混凝土C30 | m3 | 0.17
钢筋
194 | 010506001002 | 现浇混凝土基础及联系梁钢筋 |  | 1.现浇混凝土基础及联系梁钢筋 2.钢筋种类、规格:综合考虑 | t | 49.306
195 | 010506002003 | 现浇混凝土柱钢筋 |  | 1.现浇混凝土柱钢筋 2.钢筋种类、规格:综合考虑 | t | 6.563
196 | 010506003001 | 现浇混凝土地下室外墙钢筋 |  | 1.现浇混凝土地下室外墙钢筋 2.钢筋种类、规格:综合考虑 | t | 17.192
197 | 010506005002 | 现浇混凝土梁钢筋 |  | 1.现浇混凝土梁钢筋 2.钢筋种类、规格:综合考虑 | t | 3.447
198 | 010506006002 | 现浇混凝土楼板及屋面板钢筋 |  | 1.现浇混凝土楼板及屋面板钢筋 2.钢筋种类、规格:综合考虑 | t | 8.276
199 | 010506009002 | 现浇混凝土楼梯钢筋 |  | 1.现浇混凝土楼板及屋面板钢筋 2.钢筋种类、规格:综合考虑 | t | 0.123
200 | 010506010002 | 现浇混凝土二次结构钢筋 |  | 1.现浇混凝土二次结构钢筋 2.钢筋种类、规格:综合考虑 | t | 0.033
201 | 010506017002 | 砌体工程内配钢筋 |  | 1.砌体工程内配钢筋 2.钢筋种类、规格:现浇构件圆钢 φ10内 | t | 0.05
202 | 010506024006 | 接头 |  | 1.连接方式:电渣压力焊接 φ18以内 | 套 | 276
模板
235 | 010505002002 | 基础模板 |  | 1.满堂基础模板 | m2 | 34.8
236 | 010505016002 | 电梯坑模板 |  | 1.电梯坑、井墙模板 支模高度20m | m2 | 32.67
237 | 010505004008 | 柱面模板 |  | 1.矩形柱模板(周长m) 1.8内 实际支模高度(m):4.2 | m2 | 15.46
238 | 010505004009 | 柱面模板 |  | 1.矩形柱模板(周长m) 1.8外 实际支模高度(m):4.2 | m2 | 92.54
239 | 010505004010 | 柱面模板 |  | 1.异形柱模板 实际支模高度(m):4.2 | m2 | 37.68
240 | 010505004011 | 柱面模板 |  | 1.矩形柱模板(周长m) 1.8内 3.6内 | m2 | 1.26
241 | 010505004012 | 柱面模板 |  | 1.矩形柱模板(周长m) 1.8外 3.6内 | m2 | 7.05
242 | 010505004013 | 柱面模板 |  | 1.异形柱模板 3.6内 | m2 | 9.37
243 | 010505005002 | 墙面模板 |  | 1.直形墙模板 墙厚(cm以内) 40 支模高度3.6m内 实际支模高度(m):4.2 | m2 | 837.14
244 | 010505006007 | 梁模板 |  | 1.单梁、连续梁模板(梁宽cm) 25以内 实际支模高度(m):4.2 2.综合考虑暗室增加费 | m2 | 85.44
245 | 010505006008 | 梁模板 |  | 1.单梁、连续梁模板(梁宽cm) 25以外 实际支模高度(m):4.2 2.综合考虑暗室增加费 | m2 | 29.27
246 | 010505006009 | 梁模板 |  | 1.基础梁模板 | m2 | 170.98
247 | 010505007004 | 楼板、屋面板、坡道板模板 |  | 1.有梁板模板 支模高度4.2m 2.综合考虑暗室增加费 | m2 | 305.62
248 | 010505013002 | 过梁模板 |  | 1.过梁模板 | m2 | 3.08
249 | 010505010002 | 楼梯模板 |  | 1.楼梯模板 直形 | m2 | 20.82
金属结构工程
250 | 010506023003 | 钢丝网 |  | 1.内墙交接处挂钢丝网（宽300mm) 2.挂网增加人工费 | m2 | 5.39
251 | 010607006002 | 钢梯 |  | 1.钢梯形式:爬式 | t | 0.102
门窗工程
190 | 010802004007 | 钢质防火门 |  | 1.门代号及洞口尺寸:FM甲1123、1000*2300 2.门框、扇材质: 3.具体做法大样详见图纸要求，综合考虑闭门器、门锁等五金配件等 | m2 | 2.3
191 | 010802004008 | 钢质防火门 |  | 1.门代号及洞口尺寸:FM甲1223、1200*2300 2.门框、扇材质: 3.具体做法大样详见图纸要求，综合考虑闭门器、门锁等五金配件等 | m2 | 2.76
192 | 010802004009 | 钢质防火门 |  | 1.门代号及洞口尺寸:FM甲1523、1500*2300 2.门框、扇材质: 3.具体做法大样详见图纸要求，综合考虑闭门器、门锁等五金配件等 | m2 | 3.45
193 | 010807002001 | 金属防火窗 |  | 1.窗洞口尺寸:FC甲1515 1500*1500 2.防火等级:甲级 3.具体做法大样详见图纸要求，综合考虑所需五金配件等 | m2 | 2.25
屋面及防水工程
254 | 010903001001 | 墙面卷材防水（地下室外墙1） |  | 1.4厚SBS(Ⅱ型)改性沥青防水卷材(聚酯胎)防水卷材 | m2 | 324.83
255 | 010903002002 | 墙面涂膜防水（地下室外墙1） |  | 1.橡胶沥青防水涂料二遍,总厚度≥0.5 2.0.5kg/m2基层处理剂分二道涂刷 3.1.0厚Ⅱ型水泥基渗透结晶防水涂料, 涂料用量不小于1.5Kg/M2 4.表面处理,局部磨平及修补 5.钢筋混凝土外墙板,厚度≥250,混凝土抗渗等级不小于P8 | m2 | 324.83
256 | 010903002003 | 墙面涂膜防水(内3、内4、外1） |  | 1.1.5厚聚合物水泥防水涂料 | m2 | 90.99
257 | 010902001002 | 屋面卷材防水（地下室顶板1） |  | 1.4厚SBS改性沥青耐根穿刺防水卷材(化学阻根) | m2 | 12.47
258 | 010902002001 | 屋面涂膜防水（地下室顶板1） |  | 1.20厚复合高密度聚乙烯(HDPE)疏水板,凸点朝上 2.70厚C30混凝土配Φ6@150X150钢筋网片,分仓缝间隔;≤6米,缝宽10-20,用聚氨酯防水油膏密封 3.3.0厚非固化橡胶沥青防水涂料 4.0.5kg/m2基层处理剂均匀涂刷 5.钢筋混凝土结构顶板结构找坡,(结构板板厚不小于250,混凝土抗渗等级不小于P8),清理表面浮浆浮尘 | m2 | 12.47
259 | 010904001001 | 楼(地)面卷材防水(地下室底板1） |  | 1.1.2厚高分子自粘胶膜(预铺反粘) 2.1.5mm厚无胎自粘聚合物改性沥青防水卷材 3.0.5kg/m2基层处理剂均匀涂刷 4.综合考虑暗室增加费 | m2 | 468.27
260 | 010902002002 | 屋面涂膜防水（池1） |  | 1.5厚聚合物水泥防水砂浆 2.涂刷1.5kg/m2（1mm厚）的水泥基渗透结晶型防水涂料 3.表面清理干净,蜂窝麻面处用M15水泥砂浆嵌平补齐,抹八字角 4.综合考虑暗室增加费 | m2 | 295.27
261 | 010904002005 | 楼(地)面涂膜防水（池1） |  | 1.5厚聚合物水泥防水砂浆 2.涂刷1.5kg/m2（1mm厚）的水泥基渗透结晶型防水涂料 3.表面清理干净,蜂窝麻面处用M15水泥砂浆嵌平补齐,抹八字角 4.综合考虑暗室增加费 | m2 | 242.13
262 | 010903002004 | 墙面涂膜防水（池1） |  | 1.5厚聚合物水泥防水砂浆 2.涂刷1.5kg/m2（1厚）的水泥基渗透结晶型防水涂料 3.表面清理干净,蜂窝麻面处用M15水泥砂浆嵌平补齐,抹八字角 4.综合考虑暗室增加费 | m2 | 377.27
263 | 010904002006 | 楼(地)面涂膜防水（盖2） |  | 1.最薄处10厚M20防水砂浆找坡 2.2厚单组份聚氨酯防水涂膜 | m2 | 10.8
264 | 010903002005 | 墙面涂膜防水（坑1） |  | 1.15厚M20防水砂浆 2.2厚单组份聚氨酯防水涂膜 3.素水泥浆结合层一遍 4.综合考虑暗室增加费 | m2 | 45
265 | 010904002007 | 楼(地)面涂膜防水（楼9） |  | 1.涂刷1.5kg/m2（1mm厚）的水泥基渗透结晶型防水涂料 2.综合考虑暗室增加费 | m2 | 73.63
266 | 010903002006 | 墙面涂膜防水(内3、内4） |  | 1.1.5厚聚合物水泥防水涂料 2.综合考虑暗室增加费 | m2 | 199.63
267 | 010904002008 | 楼(地)面涂膜防水（顶3、顶5） |  | 1.2厚聚合物水泥防水涂料(III型) 2.综合考虑暗室增加费 | m2 | 88.91
268 | 010904004001 | 钢板止水带 |  | 1.钢板止水带 2.规格、型号：-300*3 | m | 133.69
269 | 010904004002 | 止水带 |  | 1.预埋式止水带 橡胶 | m | 133.69
保温、隔热、防腐工程
252 | 011001001002 | 保温隔热屋面（地下室顶板1） |  | 1.200g/m2聚酯无纺布隔离层 | m2 | 12.47
253 | 011001003003 | 保温隔热墙面（外1） |  | 1.5mm厚保温凝胶保温层 | m2 | 90.99
楼地面装饰工程
270 | 011102003008 | 块料楼地面（楼6） |  | 1.8-10厚防滑地砖(800X800),水泥浆檫缝 2.25厚DS M20聚合物水泥砂浆结合层 3.钢筋砼楼板,表面清扫干净,聚合物水泥砂浆修平 4.综合考虑暗室增加费 | m2 | 14.34
271 | 011102003009 | 块料楼地面（楼9） |  | 1.10厚防滑地砖(600X600),铺实拍平,水泥浆擦缝(门口预留20高差) 2.15厚WS M15水泥砂浆找平 3.50厚C30细石混凝土垫层,内配单层双向φ6@150钢筋网 4.20厚(最薄处)C20细石混凝土找1%坡,坡向排水沟,排水沟坡向集水井 5.聚合物水泥浆修补、填平、补实 6.综合考虑暗室增加费 | m2 | 73.42
272 | 011105003002 | 块料踢脚线（踢2） |  | 1.800*150防滑砖,素水泥浆擦缝 2.5厚WP M15水泥砂浆加水重20%建筑胶镶贴 3.10厚WP M15水泥砂浆分两次抹面 4.基层表面清理干净,刷界面剂一遍(加气砼墙刷专用界面剂） 5.综合考虑暗室增加费 | m2 | 2.5
273 | 011106003002 | 块料楼梯 |  | 1.8-10厚防滑地砖(600X600),水泥浆檫缝 2.5厚聚合物水泥防水砂浆满浆黏贴 3.部位：楼梯踏步 4.建筑物超高增加人工、机械效率高度：40m以内 | m2 | 16.68
墙、柱面装饰与隔断、幕墙工程
274 | 011203003005 | 块料墙、柱面（内4） |  | 1.5-10厚釉面砖(面砖粘贴前面砖充分浸湿600X600),专用勾缝剂勾缝 2.5厚瓷砖专用粘贴剂 3.15厚M20水泥石灰砂浆打底、扫毛 4.素水泥浆掺5%108胶甩毛(砌体面不甩毛） 5.砌体墙面或砼墙面,基层处理 6.综合考虑暗室增加费 | m2 | 199.91
275 | 011201001005 | 墙、柱面一般抹灰（外1） |  | 1.5厚干粉类聚合物水泥防水砂浆; 2.5厚抗裂砂浆复合耐碱网布,搭接长度200(阳角处两侧再各附加50宽加强型耐碱网布一道) | m2 | 90.99
油漆、涂料、裱糊工程
276 | 011403001004 | 抹灰面油漆（外1） |  | 1.质感涂料（真石漆）一底两面 | m2 | 90.99
277 | 011403003002 | 刮腻子（顶3） |  | 1.现浇钢筋混凝土板底面清理干净 2.界面剂处理 3.2道白色防霉腻子找平 4.综合考虑暗室增加费 | m2 | 99.03
278 | 011403001005 | 抹灰面油漆（池1） |  | 1.无菌、防菌、防霉涂膜防护三道 2.综合考虑暗室增加费 | m2 | 914.67
其他装饰工程
279 | 010503014001 | 沟道盖板（盖2） |  | 1.20厚铸铁盖板 2.预埋3厚40x25L型角钢(通长),满填密封胶 | m | 12
280 | 010503014002 | 集水井盖板 |  | 1.4厚网纹钢盖板 | 套 | 4
281 | 010605002001 | 挡鼠板 |  | 1.3厚不锈钢挡鼠板 | m2 | 1.9
2栋±0.00以上
整个项目
砌筑工程
356 | 010402001009 | 砌块墙 |  | 1.墙体类型：砌体外墙 2.墙体厚度：100mm 3.砌块品种:蒸压加气块 4.砂浆：M7.5预拌砌筑砂浆 5.建筑物超高增加人工、机械效率高度：40m以内 | m3 | 84.46
357 | 010402001010 | 砌块墙 |  | 1.墙体类型：砌体外墙 2.墙体厚度：200mm 3.砌块品种:蒸压加气块 4.砂浆：M7.5预拌砌筑砂浆 5.建筑物超高增加人工、机械效率高度：40m以内 | m3 | 475.3
358 | 010402001011 | 砌块墙 |  | 1.墙体类型：砌体外墙 2.墙体厚度：250mm 3.砌块品种:蒸压加气块 4.砂浆：M7.5预拌砌筑砂浆 5.建筑物超高增加人工、机械效率高度：40m以内 | m3 | 45.77
359 | 010402001012 | 砌块墙 |  | 1.墙体类型：砌体外墙 2.墙体厚度：300mm 3.砌块品种:蒸压加气块 4.砂浆：M7.5预拌砌筑砂浆 5.建筑物超高增加人工、机械效率高度：40m以内 | m3 | 88.88
360 | 010402001013 | 砌块墙 |  | 1.墙体类型：砌体内墙 2.墙体厚度：100mm 3.砌块品种:蒸压加气块 4.砂浆：M5.0预拌砌筑砂浆 5.建筑物超高增加人工、机械效率高度：40m以内 | m3 | 11.27
361 | 010402001014 | 砌块墙 |  | 1.墙体类型：砌体内墙 2.墙体厚度：200mm 3.砌块品种:蒸压加气块 4.砂浆：M5.0预拌砌筑砂浆 5.建筑物超高增加人工、机械效率高度：40m以内 | m3 | 290.72
混凝土及钢筋混凝土工程
混凝土
331 | 010502030002 | 地坪 |  | 1.垫层材料种类、厚度:首层地面垫层，10cm厚 2.混凝土种类:现浇细石混凝土C25 3.泵送混凝土至建筑部位 高度50m以内(含±0.00以下) | m2 | 226.94
332 | 010502006005 | 钢筋混凝土柱 |  | 1.混凝土种类:矩形柱、异形柱 2.商品混凝土C45 3.泵送混凝土至建筑部位 高度50m以内(含±0.00以下) 4.建筑物超高增加人工、机械效率高度：40m以内 | m3 | 106.27
333 | 010502006006 | 钢筋混凝土柱 |  | 1.混凝土种类:矩形柱、异形柱 2.商品混凝土C40 3.泵送混凝土至建筑部位 高度50m以内(含±0.00以下) 4.建筑物超高增加人工、机械效率高度：40m以内 | m3 | 50.95
334 | 010502006007 | 钢筋混凝土柱 |  | 1.混凝土种类:矩形柱、异形柱 2.商品混凝土C35 3.泵送混凝土至建筑部位 高度50m以内(含±0.00以下) 4.建筑物超高增加人工、机械效率高度：40m以内 | m3 | 50.59
335 | 010502006008 | 钢筋混凝土柱 |  | 1.混凝土种类:矩形柱、异形柱 2.商品混凝土C30 3.泵送混凝土至建筑部位 高度50m以内(含±0.00以下) 4.建筑物超高增加人工、机械效率高度：40m以内 | m3 | 109.64
336 | 010502010003 | 钢筋混凝土墙 |  | 1.混凝土种类: 直形墙 2.商品混凝土C45 3.泵送混凝土至建筑部位 高度50m以内(含±0.00以下) 4.建筑物超高增加人工、机械效率高度：40m以内 | m3 | 17.68
337 | 010502010004 | 钢筋混凝土墙 |  | 1.混凝土种类: 直形墙 2.商品混凝土C40 3.泵送混凝土至建筑部位 高度50m以内(含±0.00以下) 4.建筑物超高增加人工、机械效率高度：40m以内 | m3 | 26.7
338 | 010502010005 | 钢筋混凝土墙 |  | 1.混凝土种类: 直形墙 2.商品混凝土C35 3.泵送混凝土至建筑部位 高度50m以内(含±0.00以下) 4.建筑物超高增加人工、机械效率高度：40m以内 | m3 | 26.76
339 | 010502010006 | 钢筋混凝土墙 |  | 1.混凝土种类:直形墙 2.商品混凝土C30 3.泵送混凝土至建筑部位 高度50m以内(含±0.00以下) 4.建筑物超高增加人工、机械效率高度：40m以内 | m3 | 149.97
340 | 010502011004 | 钢筋混凝土梁 |  | 1.混凝土种类:混凝土梁 2.商品混凝土C30 3.泵送混凝土至建筑部位 高度50m以内(含±0.00以下) 4.建筑物超高增加人工、机械效率高度：40m以内 | m3 | 416.38
341 | 010502013004 | 实心楼板 |  | 1.混凝土种类:有梁板 2.商品混凝土C30 3.泵送混凝土至建筑部位 高度50m以内(含±0.00以下) 4.建筑物超高增加人工、机械效率高度：40m以内 | m3 | 162.21
342 | 010504015001 | 叠合梁、板后浇混凝土 |  | 1.后浇混凝土浇捣 叠合梁、板 2.混凝土种类:商品砼 3.混凝土强度等级:C30 4.混凝土泵送增加费 5.其他:嵌缝、打胶、吊装、搭设及拆除钢支撑、运距综合考虑等 7.其他完成本项工作的一切内容 | m3 | 475.85
343 | 010502020004 | 楼梯 |  | 1.混凝土种类:直形楼梯 2.商品混凝土C30 3.泵送混凝土至建筑部位 高度50m以内(含±0.00以下) 4.建筑物超高增加人工、机械效率高度：40m以内 | m3 | 63.48
344 | 010502019005 | 其他板 |  | 1.混凝土种类:阳台、雨蓬 2.商品混凝土C30 3.泵送混凝土至建筑部位 高度50m以内(含±0.00以下) 4.建筑物超高增加人工、机械效率高度：40m以内 | m3 | 4.56
345 | 010502019006 | 其他板 |  | 1.混凝土种类: 空调板 2.商品混凝土C30 3.建筑物超高增加人工、机械效率高度：40m以内 | m3 | 5.58
346 | 010502019007 | 其他板 |  | 1.混凝土种类:扶手压顶 2.商品混凝土C30 3.建筑物超高增加人工、机械效率高度：40m以内 | m3 | 13.11
347 | 010502021002 | 构造柱 |  | 1.混凝土种类:构造柱 2.商品混凝土C30 3.建筑物超高增加人工、机械效率高度：40m以内 | m3 | 50.71
348 | 010502023003 | 过梁 |  | 1.混凝土种类:过梁 2.商品混凝土C30 3.建筑物超高增加人工、机械效率高度：40m以内 | m3 | 17.03
349 | 010502022003 | 圈梁 |  | 1.混凝土种类: 反坎 2.商品细石混凝土C25 3.建筑物超高增加人工、机械效率高度：40m以内 | m3 | 18.77
350 | 010502029001 | 散水 |  | 1.60厚C20混凝土内配φ6@200钢筋,撒1:1水泥砂浆压实赶光,外侧宽出外墙面800 2.150厚粒径15-40粒径碎石灌M2.5混合砂浆 3.素土夯实,向外坡4% 4.每隔6m需设伸缩缝一道,宽10,散水与外墙间设通长缝,缝宽10,缝内满填嵌缝膏(上部约50高)及粗砂及米石子 | m2 | 67.78
351 | 010502032001 | 台阶 |  | 1.参12J201地A17节点2. 2.C15混凝土 3.1：2水泥砂浆20厚 4.建筑物超高增加人工、机械效率高度：40m以内 | m2 | 20.82
352 | 010502031001 | 坡道 |  | 1.垫层材料种类、厚度:150厚碎石垫层 2.面层厚度:30厚机磨纹花岗岩石板，25厚干硬性1：3水泥砂浆结合层 3.混凝土种类:100厚C15混凝土 4.图集:13ZJ301第19页节点6. 5.建筑物超高增加人工、机械效率高度：40m以内 | m2 | 47.66
353 | 010504007001 | 叠合墙板 |  | 1.预制外墙板 2.底部座浆:无收缩砂浆 3.其他:嵌缝、打胶、吊装、搭设及拆除钢支撑、运距综合考虑等 4.其他完成本项工作的一切内容 5.钢筋含量：76.288kg/m3 6.建筑物超高增加人工、机械降效率 高度40m以内 | m3 | 27.14
354 | 010504007002 | 叠合墙板 |  | 1.蒸压陶粒混凝土墙板 2.底部座浆:无收缩砂浆 3.不含保温 4.其他:嵌缝、打胶、吊装、搭设及拆除钢支撑、运距综合考虑等 5.其他完成本项工作的一切内容 6.建筑物超高增加人工、机械降效率 高度40m以内 | m3 | 943.42
355 | 010504004001 | 叠合楼板 |  | 1.预制混凝土构件安装 叠合板C30 2.详见装配式图 3.其他:嵌缝、打胶、吊装、搭设及拆除钢支撑、运距综合考虑等 4.其他完成本项工作的一切内容 5.钢筋含量：138.63kg/m3 6.建筑物超高增加人工、机械降效率 高度40m以内 | m3 | 360.35
钢筋
321 | 010506002004 | 现浇混凝土柱钢筋 |  | 1.现浇混凝土柱钢筋 2.钢筋种类、规格:综合考虑 3.建筑物超高增加人工、机械效率高度：40m以内 | t | 72.63
322 | 010506004002 | 现浇混凝土墙钢筋 |  | 1.现浇混凝土墙钢筋 2.钢筋种类、规格:综合考虑 3.建筑物超高增加人工、机械效率高度：40m以内 | t | 17.349
323 | 010506005003 | 现浇混凝土梁钢筋 |  | 1.现浇混凝土梁钢筋 2.钢筋种类、规格:综合考虑 3.建筑物超高增加人工、机械效率高度：40m以内 | t | 95.277
324 | 010506006003 | 现浇混凝土楼板及屋面板钢筋 |  | 1.现浇混凝土楼板及屋面板钢筋 2.钢筋种类、规格:综合考虑 3.建筑物超高增加人工、机械效率高度：40m以内 | t | 46.901
325 | 010506009003 | 现浇混凝土楼梯钢筋 |  | 1.现浇混凝土楼梯钢筋 2.钢筋种类、规格:综合考虑 3.建筑物超高增加人工、机械效率高度：40m以内 | t | 5.777
326 | 010506010003 | 现浇混凝土二次结构钢筋 |  | 1.现浇混凝土二次结构钢筋 2.钢筋种类、规格:综合考虑 3.建筑物超高增加人工、机械效率高度：40m以内 | t | 11.351
327 | 010506017003 | 砌体工程内配钢筋 |  | 1.砌体工程内配钢筋 2.钢筋种类、规格:现浇构件圆钢 φ10内 3.建筑物超高增加人工、机械效率高度：40m以内 | t | 6.781
328 | 010506024007 | 接头 |  | 1.连接方式:电渣压力焊接 φ18以内 2.建筑物超高增加人工、机械效率高度：40m以内 | 套 | 3672
329 | 010506024008 | 接头 |  | 1.连接方式:电渣压力焊接 φ32以内 2.建筑物超高增加人工、机械效率高度：40m以内 | 套 | 356
330 | 010506024009 | 接头 |  | 1.连接方式:套筒冷挤压接头 φ32以内 2.建筑物超高增加人工、机械效率高度：40m以内 | 套 | 44
模板
362 | 010505004014 | 柱面模板 |  | 1.矩形柱模板(周长m) 支模高度3.6m内 1.8内 2.建筑物超高增加人工、机械效率高度：40m以内 | m2 | 246.08
363 | 010505004015 | 柱面模板 |  | 1.矩形柱模板(周长m) 支模高度4m内 1.8内 2.建筑物超高增加人工、机械效率高度：40m以内 | m2 | 4.86
364 | 010505004016 | 柱面模板 |  | 1.矩形柱模板(周长m) 1.8内 实际支模高度(m):5.4 2.建筑物超高增加人工、机械效率高度：40m以内 | m2 | 49.81
365 | 010505004017 | 柱面模板 |  | 1.矩形柱模板(周长m) 支模高度3.6m内 1.8外 2.建筑物超高增加人工、机械效率高度：40m以内 | m2 | 1257.62
366 | 010505004018 | 柱面模板 |  | 1.矩形柱模板(周长m) 1.8外 实际支模高度(m):5.4 2.建筑物超高增加人工、机械效率高度：40m以内 | m2 | 451.93
367 | 010505004019 | 柱面模板 |  | 1.异形柱模板 支模高度3.6m内 2.建筑物超高增加人工、机械效率高度：40m以内 | m2 | 859.97
368 | 010505004020 | 柱面模板 |  | 1.异形柱模板 实际支模高度(m):5.4 2.建筑物超高增加人工、机械效率高度：40m以内 | m2 | 182.76
369 | 010505005003 | 墙面模板 |  | 1.直形墙模板 墙厚(cm以内) 40 支模高度3.6m内 实际支模高度(m):5.4 2.建筑物超高增加人工、机械效率高度：40m以内 | m2 | 140.18
370 | 010505005004 | 墙面模板 |  | 1.直形墙模板 墙厚(cm以内) 40 支模高度3.6m内 2.建筑物超高增加人工、机械效率高度：40m以内 | m2 | 1453.55
371 | 010505011004 | 构造柱模板 |  | 1.构造柱模板(周长m) 支模高度3.6m内 1.2内 2.建筑物超高增加人工、机械效率高度：40m以内 | m2 | 479.78
372 | 010505011005 | 构造柱模板 |  | 1.构造柱模板(周长m) 1.2内 实际支模高度(m):5.4 2.建筑物超高增加人工、机械效率高度：40m以内 | m2 | 74.08
373 | 010505006010 | 梁模板 |  | 1.单梁、连续梁模板(梁宽cm) 25以内 支模高度3.6m 2.建筑物超高增加人工、机械效率高度：40m以内 | m2 | 4917.27
374 | 010505006011 | 梁模板 |  | 1.单梁、连续梁模板(梁宽cm) 25以内 实际支模高度(m):5.4 2.建筑物超高增加人工、机械效率高度：40m以内 | m2 | 556.32
375 | 010505006012 | 梁模板 |  | 1.单梁、连续梁模板(梁宽cm) 25以外 支模高度3.6m 2.建筑物超高增加人工、机械效率高度：40m以内 | m2 | 37.1
376 | 010505006013 | 梁模板 |  | 1.单梁、连续梁模板(梁宽cm) 25以外 支模高度4m 2.建筑物超高增加人工、机械效率高度：40m以内 | m2 | 70.74
377 | 010505007005 | 楼板、屋面板、坡道板模板 |  | 1.有梁板模板 支模高度3.6m 2.建筑物超高增加人工、机械效率高度：40m以内 | m2 | 1221.01
378 | 010505007006 | 楼板、屋面板、坡道板模板 |  | 1.有梁板模板 支模高度4.3m 2.建筑物超高增加人工、机械效率高度：40m以内 | m2 | 137.19
379 | 010505007007 | 楼板、屋面板、坡道板模板 |  | 1.有梁板模板 支模高度5.4m 2.建筑物超高增加人工、机械效率高度：40m以内 | m2 | 136.85
380 | 010505012002 | 圈梁模板 |  | 1.反坎模板 2.建筑物超高增加人工、机械效率高度：40m以内 | m2 | 125.08
381 | 010505013003 | 过梁模板 |  | 1.过梁模板 2.建筑物超高增加人工、机械效率高度：40m以内 | m2 | 234.58
382 | 010505008003 | 其他板模板 |  | 1.阳台、雨蓬模板 直形 2.建筑物超高增加人工、机械效率高度：40m以内 | m2 | 52.61
383 | 010505008004 | 其他板模板 |  | 1.栏板、反檐模板 2.建筑物超高增加人工、机械效率高度：40m以内 | m2 | 539.45
384 | 010505008005 | 其他板模板 |  | 1.空调板模板 2.建筑物超高增加人工、机械效率高度：40m以内 | m2 | 55.82
385 | 010505008006 | 其他板模板 |  | 1.压顶、扶手模板 2.建筑物超高增加人工、机械效率高度：40m以内 | m | 283.5
386 | 010505010003 | 楼梯模板 |  | 1.楼梯模板 直形 2.建筑物超高增加人工、机械效率高度：40m以内 | m2 | 579.57
387 | 010505020001 | 叠合构件后浇混凝土模板 |  | 1.预制构件后浇混凝土模板 板带 | m2 | 281.38
金属结构工程
388 | 010506023004 | 钢丝网 |  | 1.外墙满挂钢丝网 2.建筑物超高增加人工、机械效率高度：40m以内 | m2 | 7278.83
389 | 010506023005 | 钢丝网 |  | 1.内墙交接处挂钢丝网（宽300mm) 2.挂网增加人工费 3.建筑物超高增加人工、机械效率高度：40m以内 | m2 | 1756.37
390 | 010607006003 | 钢梯 |  | 1.钢梯形式:爬式 2.建筑物超高增加人工、机械效率高度：40m以内 | t | 0.056
391 | 010604001002 | 钢梁 |  | 1.电梯工20a钢梁 | t | 0.218
门窗工程
282 | 010802004010 | 钢质防火门 |  | 1.门代号及洞口尺寸:FM甲1023、1000*2300 2.门框、扇材质: 3.具体做法大样详见图纸要求，综合考虑闭门器、门锁等五金配件等 4.建筑物超高增加人工、机械效率高度：40m以内 | m2 | 4.6
283 | 010802004011 | 钢质防火门 |  | 1.门代号及洞口尺寸:FM甲1123、1100*2300 2.门框、扇材质: 3.具体做法大样详见图纸要求，综合考虑闭门器、门锁等五金配件等 4.建筑物超高增加人工、机械效率高度：40m以内 | m2 | 2.53
284 | 010802004012 | 钢质防火门 |  | 1.门代号及洞口尺寸:FM甲1423、1400*2300 2.门框、扇材质: 3.具体做法大样详见图纸要求，综合考虑闭门器、门锁等五金配件等 4.建筑物超高增加人工、机械效率高度：40m以内 | m2 | 3.22
285 | 010802004013 | 钢质防火门 |  | 1.门代号及洞口尺寸:FM甲1523、1500*2300 2.门框、扇材质: 3.具体做法大样详见图纸要求，综合考虑闭门器、门锁等五金配件等 4.建筑物超高增加人工、机械效率高度：40m以内 | m2 | 37.95
286 | 010802004014 | 钢质防火门 |  | 1.门代号及洞口尺寸:FM乙1523、1500*2300 2.门框、扇材质: 3.具体做法大样详见图纸要求，综合考虑闭门器、门锁等五金配件等 4.建筑物超高增加人工、机械效率高度：40m以内 | m2 | 134.55
287 | 010802004015 | 钢质防火门 |  | 1.门代号及洞口尺寸:FM丙1220、1200*2000 2.门框、扇材质: 3.具体做法大样详见图纸要求，综合考虑闭门器、门锁等五金配件等 4.建筑物超高增加人工、机械效率高度：40m以内 | m2 | 48
288 | 010801002004 | 木质门带套 |  | 1.门代号及洞口尺寸：M0815、 800*1500 2.框、扇材质：实木门，单扇不带亮 3.具体做法大样详见图纸要求，包含门锁等小五金等配件 4.建筑物超高增加人工、机械效率高度：40m以内 | m2 | 1.2
289 | 010801002005 | 木质门带套 |  | 1.门代号及洞口尺寸：M0823、 800*2300 2.框、扇材质：实木门，单扇不带亮 3.具体做法大样详见图纸要求，包含门锁等小五金等配件 4.建筑物超高增加人工、机械效率高度：40m以内 | m2 | 66.24
290 | 010801002006 | 木质门带套 |  | 1.门代号及洞口尺寸：M0923、900*2300 2.框、扇材质：实木门，单扇不带亮 3.具体做法大样详见图纸要求，包含门锁等小五金等配件 4.建筑物超高增加人工、机械效率高度：40m以内 | m2 | 149.04
291 | 010801002007 | 木质门带套 |  | 1.门代号及洞口尺寸：M1023、 1000*2300 2.框、扇材质：实木门，单扇不带亮 3.具体做法大样详见图纸要求，包含门锁等小五金等配件 4.建筑物超高增加人工、机械效率高度：40m以内 | m2 | 377.2
292 | 010802001008 | 金属(塑钢)门 |  | 1.门代号及洞口尺寸：M19a35 1950*3500 2.门框、扇材质:2厚铝合金框 3.玻璃：6mm中透光Low-E+12mm氩气+6透明 4.建筑物超高增加人工、机械效率高度：40m以内 | m2 | 6.83
293 | 010802001009 | 金属(塑钢)门 |  | 1.门代号及洞口尺寸：TLM1525 1500*2550 2.门框、扇材质:铝合金推拉门，2厚铝合金框 3玻璃：8mm钢化玻璃 4.具体做法大样详见图纸要求，综合考虑门锁、门吸、防撞条等五金配件等 5.建筑物超高增加人工、机械效率高度：40m以内 | m2 | 413.1
294 | 010802001010 | 金属(塑钢)门 |  | 1.门代号及洞口尺寸：TLM0823 800*2300 2.门框、扇材质:铝合金推拉门，2厚铝合金框 3玻璃：8mm钢化玻璃 4.具体做法大样详见图纸要求，综合考虑门锁、门吸、防撞条等五金配件等 5.建筑物超高增加人工、机械效率高度：40m以内 | m2 | 66.24
295 | 010802001011 | 金属(塑钢)门 |  | 1.门代号及洞口尺寸：TLM2125 2100*2550 2.门框、扇材质:铝合金推拉门，2厚铝合金框 3玻璃：8mm钢化玻璃 4.具体做法大样详见图纸要求，综合考虑门锁、门吸、防撞条等五金配件等 5.建筑物超高增加人工、机械效率高度：40m以内 | m2 | 289.17
296 | 010802001012 | 金属(塑钢)门 |  | 1.门代号及洞口尺寸：M1635 1600*3500 2.门框、扇材质:2厚铝合金框 3.玻璃：6mm中透光Low-E+12mm氩气+6透明 4.具体做法大样详见图纸要求，综合考虑门锁、门吸、防撞条等五金配件等 5.建筑物超高增加人工、机械效率高度：40m以内 | m2 | 5.6
297 | 010802001013 | 金属(塑钢)门 |  | 1.门代号及洞口尺寸：MLC22a35 2250X3350 2.门框、扇材质:门连窗，2厚铝合金框 3玻璃：6mm中透光Low-E+12mm氩气+6透明 4.具体做法大样详见图纸要求，综合考虑门锁、门吸、防撞条等五金配件等 5.建筑物超高增加人工、机械效率高度：40m以内 | m2 | 15.08
298 | 010802001014 | 金属(塑钢)门 |  | 1.门代号及洞口尺寸：MLC23a35 2350X3350 2.门框、扇材质:门连窗，2厚铝合金框 3玻璃：6mm中透光Low-E+12mm氩气+6透明 4.具体做法大样详见图纸要求，综合考虑门锁、门吸、防撞条等五金配件等 5.建筑物超高增加人工、机械效率高度：40m以内 | m2 | 16.45
299 | 010802001015 | 金属(塑钢)门 |  | 1.门代号及洞口尺寸：MLC5135 5100*3500 2.门框、扇材质:门连窗，2厚铝合金框 3玻璃：6mm中透光Low-E+12mm氩气+6透明 4.具体做法大样详见图纸要求，综合考虑门锁、门吸、防撞条等五金配件等 5.建筑物超高增加人工、机械效率高度：40m以内 | m2 | 17.85
300 | 010802001016 | 金属(塑钢)门 |  | 1.门代号及洞口尺寸：MLC2935 2900*3500 2.门框、扇材质:门连窗，2厚铝合金框 3玻璃：6mm中透光Low-E+12mm氩气+6透明 4.具体做法大样详见图纸要求，综合考虑门锁、门吸、防撞条等五金配件等 5.建筑物超高增加人工、机械效率高度：40m以内 | m2 | 10.15
301 | 010807001014 | 金属(塑钢)窗 |  | 1.门代号及洞口尺寸：C0610 600*1000 2.门框、扇材质:1.8厚铝合金框 3.玻璃品种、厚度:6mm中透光Low-E+12mm氩气+6透明 4.具体做法大样详见图纸要求，综合考虑所需五金配件等 5.建筑物超高增加人工、机械效率高度：40m以内 | m2 | 75.6
302 | 010807001015 | 金属(塑钢)窗 |  | 1.门代号及洞口尺寸：C0616a/C06a16a 600*1650 2.门框、扇材质:1.8厚铝合金框 3.玻璃品种、厚度:6mm中透光Low-E+12mm氩气+6透明 4.具体做法大样详见图纸要求，综合考虑所需五金配件等 5.建筑物超高增加人工、机械效率高度：40m以内 | m2 | 71.28
303 | 010807001016 | 金属(塑钢)窗 |  | 1.门代号及洞口尺寸：C0911a 900*1150 2.门框、扇材质:1.8厚铝合金框 3.玻璃品种、厚度:6mm中透光Low-E+12mm氩气+6透明 4.具体做法大样详见图纸要求，综合考虑所需五金配件等 5.建筑物超高增加人工、机械效率高度：40m以内 | m2 | 9.32
304 | 010807001017 | 金属(塑钢)窗 |  | 1.门代号及洞口尺寸：C14a16a 1450*1650 2.门框、扇材质:1.8厚铝合金框 3.玻璃品种、厚度:6mm中透光Low-E+12mm氩气+6透明 4.具体做法大样详见图纸要求，综合考虑所需五金配件等 5.建筑物超高增加人工、机械效率高度：40m以内 | m2 | 86.13
305 | 010807001018 | 金属(塑钢)窗 |  | 1.门代号及洞口尺寸：C16a16a 1650*1650 2.门框、扇材质:1.8厚铝合金框 3.玻璃品种、厚度:6mm中透光Low-E+12mm氩气+6透明 4.具体做法大样详见图纸要求，综合考虑所需五金配件等 5.建筑物超高增加人工、机械效率高度：40m以内 | m2 | 98.01
306 | 010807001019 | 金属(塑钢)窗 |  | 1.门代号及洞口尺寸：C1519a 1500*1950 2.门框、扇材质:1.8厚铝合金框 3.玻璃品种、厚度:6mm中透光Low-E+12mm氩气+6透明 4.具体做法大样详见图纸要求，综合考虑所需五金配件等 5.建筑物超高增加人工、机械效率高度：40m以内 | m2 | 25.65
307 | 010807001020 | 金属(塑钢)窗 |  | 1.门代号及洞口尺寸：C1920a 1900*2050 2.门框、扇材质:1.8厚铝合金框 3.玻璃品种、厚度:6mm中透光Low-E+12mm氩气+6透明 4.具体做法大样详见图纸要求，综合考虑所需五金配件等 5.建筑物超高增加人工、机械效率高度：40m以内 | m2 | 70.11
308 | 010807001021 | 金属(塑钢)窗 |  | 1.门代号及洞口尺寸：C4116a 4100*1650 2.门框、扇材质:1.8厚铝合金框 3.玻璃品种、厚度:6mm中透光Low-E+12mm氩气+6透明 4.具体做法大样详见图纸要求，综合考虑所需五金配件等 5.建筑物超高增加人工、机械效率高度：40m以内 | m2 | 60.89
309 | 010807001022 | 金属(塑钢)窗 |  | 1.门代号及洞口尺寸：C1510/GC1510 1500*1000 2.门框、扇材质:1.8厚铝合金框 3.玻璃品种、厚度:6mm中透光Low-E+12mm氩气+6透明 4.具体做法大样详见图纸要求，综合考虑所需五金配件等 5.建筑物超高增加人工、机械效率高度：40m以内 | m2 | 3
310 | 010807001023 | 金属(塑钢)窗 |  | 1.门代号及洞口尺寸：C16a35 1650*3500 2.门框、扇材质:1.8厚铝合金框 3.玻璃品种、厚度:6mm中透光Low-E+12mm氩气+6透明 4.具体做法大样详见图纸要求，综合考虑所需五金配件等 5.建筑物超高增加人工、机械效率高度：40m以内 | m2 | 11.55
311 | 010807001024 | 金属(塑钢)窗 |  | 1.门代号及洞口尺寸：C23a35 2350*3500 2.门框、扇材质:1.8厚铝合金框 3.玻璃品种、厚度:6mm中透光Low-E+12mm氩气+6透明 4.具体做法大样详见图纸要求，综合考虑所需五金配件等 5.建筑物超高增加人工、机械效率高度：40m以内 | m2 | 16.1
312 | 010807001025 | 金属(塑钢)窗 |  | 1.门代号及洞口尺寸：C2635 2600*3500 2.门框、扇材质:1.8厚铝合金框 3.玻璃品种、厚度:6mm中透光Low-E+12mm氩气+6透明 4.具体做法大样详见图纸要求，综合考虑所需五金配件等 5.建筑物超高增加人工、机械效率高度：40m以内 | m2 | 9.1
313 | 010807001026 | 金属(塑钢)窗 |  | 1.门代号及洞口尺寸：C2935 2900*3500 2.门框、扇材质:1.8厚铝合金框 3.玻璃品种、厚度:6mm中透光Low-E+12mm氩气+6透明 4.具体做法大样详见图纸要求，综合考虑所需五金配件等 5.建筑物超高增加人工、机械效率高度：40m以内 | m2 | 71.05
314 | 010807001027 | 金属(塑钢)窗 |  | 1.门代号及洞口尺寸：C25a35 2550*3500 2.门框、扇材质:1.8厚铝合金框 3.玻璃品种、厚度:6mm中透光Low-E+12mm氩气+6透明 4.具体做法大样详见图纸要求，综合考虑所需五金配件等 5.建筑物超高增加人工、机械效率高度：40m以内 | m2 | 8.93
315 | 010807001028 | 金属(塑钢)窗 |  | 1.门代号及洞口尺寸：GC16a15 1650*1500 2.门框、扇材质:1.8厚铝合金框 3.玻璃品种、厚度:6mm中透光Low-E+12mm氩气+6透明 4.具体做法大样详见图纸要求，综合考虑所需五金配件等 5.建筑物超高增加人工、机械效率高度：40m以内 | m2 | 4.95
316 | 010807001029 | 金属(塑钢)窗 |  | 1.门代号及洞口尺寸：GC22a15 2250*1500 2.门框、扇材质:1.8厚铝合金框 3.玻璃品种、厚度:6mm中透光Low-E+12mm氩气+6透明 4.具体做法大样详见图纸要求，综合考虑所需五金配件等 5.建筑物超高增加人工、机械效率高度：40m以内 | m2 | 6.75
317 | 010807001030 | 金属(塑钢)窗 |  | 1.门代号及洞口尺寸：GC39a15 3900*1500 2.门框、扇材质:1.8厚铝合金框 3.玻璃品种、厚度:6mm中透光Low-E+12mm氩气+6透明 4.具体做法大样详见图纸要求，综合考虑所需五金配件等 5.建筑物超高增加人工、机械效率高度：40m以内 | m2 | 5.85
318 | 010807003002 | 金属百叶窗 |  | 1.成品铝合金防雨百叶窗 2.建筑物超高增加人工、机械效率高度：40m以内 | m2 | 313.6
319 | 010810001002 | 开启装置 |  | 1.手动开启装置 2.离地高度:1.3m 3.其他详见图纸要求 4.建筑物超高增加人工、机械效率高度：40m以内 | 套 | 21
320 | 010808002003 | 电梯门窗套 |  | 1.基层材料品种、规格:多层12mm阻燃板 2.面层材料品种、规格:黑色金属不锈钢饰面层1.2mm 3.建筑物超高增加人工、机械效率高度：30m以内 | m2 | 138.78
屋面及防水工程
392 | 010902001003 | 屋面卷材防水（屋1、屋2、屋3） |  | 1.1.5厚聚合物水泥防水涂料,上翻建筑完成面标高以上300 2.0.5kg/m2基层处理剂均匀涂刷 3.清除表面浮浆浮尘; 4.建筑物超高增加人工、机械效率高度：40m以内 | m2 | 1031.85
393 | 010902004003 | 屋面刚性层（屋1、屋2） |  | 1.40厚C20细石砼内掺5%防水剂,配Ø6@150双向钢筋网片,设分格缝间距≤6000x6000(钢筋必须断开),缝宽20,缝内嵌PVC防水油膏 2.建筑物超高增加人工、机械效率高度：40m以内 | m2 | 910.58
394 | 010902004004 | 屋面刚性层（屋3） |  | 1.15厚(最薄处)M20水泥砂浆保护层兼找坡层抹面压光,设1mX1m分隔缝,缝宽20mm,缝内嵌建筑密封胶 2.建筑物超高增加人工、机械效率高度：40m以内 | m2 | 45.68
398 | 010903002007 | 墙面涂膜防水(内3、内4、外1） |  | 1.1.5厚聚合物水泥防水涂料 2.建筑物超高增加人工、机械效率高度：40m以内 | m2 | 9559.43
399 | 010904002009 | 楼(地)面涂膜防水（楼4、楼5） |  | 1.2.0厚聚合物水泥防水涂料(II型、III型) 2.建筑物超高增加人工、机械效率高度：40m以内 | m2 | 1497.68
400 | 010904003001 | 楼(地)面砂浆防水(防潮)（楼4） |  | 1.最薄10厚聚合物水泥砂浆找坡; 2.1.5kg/m2水泥基渗透结晶型防水剂(干撒法,侧面涂刷法)(1.0厚); 3.建筑物超高增加人工、机械效率高度：40m以内 | m2 | 456.82
401 | 010904002010 | 楼(地)面涂膜防水（楼5、楼8、楼9） |  | 1.涂刷1.5kg/m2（1mm厚）的水泥基渗透结晶型防水涂料 2.建筑物超高增加人工、机械效率高度：40m以内 | m2 | 627.33
402 | 010904002011 | 楼(地)面涂膜防水（顶3、顶5） |  | 1.2厚聚合物水泥防水涂料(III型) 2.建筑物超高增加人工、机械效率高度：40m以内 | m2 | 574.91
保温、隔热、防腐工程
395 | 011001001003 | 保温隔热屋面（屋1、屋2） |  | 1.干铺200g/m2聚酯纤维无纺布一层 2.110mm挤塑聚苯板保温隔热 3.最薄处30厚lc5.0轻集料混凝土找坡3%坡向排水浅沟/雨水口 4.建筑物超高增加人工、机械效率高度：40m以内 | m2 | 910.58
396 | 011001003004 | 保温隔热墙面（外1） |  | 1.5mm厚保温凝胶保温层 2.建筑物超高增加人工、机械效率高度：40m以内 | m2 | 7278.83
397 | 011001003005 | 保温隔热墙面（内墙） |  | 1.15mm厚保温凝胶保温层 2.建筑物超高增加人工、机械效率高度：40m以内 | m2 | 4155.53
楼地面装饰工程
403 | 011102003010 | 块料楼地面（楼1/CT-04) |  | 1.部位:走道 2.800×800×10mm地砖 3.25厚DS M20聚合物水泥砂浆结合层 4.建筑物超高增加人工、机械效率高度：40m以内 | m2 | 1516.33
404 | 011102003011 | 块料楼地面（楼1/CT-04) |  | 1.部位:公寓 2.800×800×10mm地砖 3.25厚DS M20聚合物水泥砂浆结合层 4.3厚隔音涂料 5.建筑物超高增加人工、机械效率高度：40m以内 | m2 | 3877.06
405 | 011101001003 | 水泥砂浆楼地面（楼2） |  | 1.10厚M20素水泥浆找平,提浆压光 2.建筑物超高增加人工、机械效率高度：40m以内 | m2 | 217.82
406 | 011101001004 | 水泥砂浆楼地面（楼3） |  | 1.15厚M20水泥砂浆找平、清光 2.建筑物超高增加人工、机械效率高度：40m以内 | m2 | 24.33
407 | 011102003012 | 块料楼地面（楼4/CT-05) |  | 1.部位:阳台 2.800×800×10mm地砖 3.5厚聚合物水泥防水砂浆满浆黏贴 4.建筑物超高增加人工、机械效率高度：40m以内 | m2 | 456.82
408 | 011102003013 | 块料楼地面（楼5/CT03） |  | 1.8-10厚防滑地砖(300X600),水泥浆檫缝 2.5厚聚合物水泥防水砂浆满浆黏贴 3.建筑物超高增加人工、机械效率高度：40m以内 | m2 | 463.74
409 | 011101007002 | 混凝土找平层（楼5/CT03） |  | 1.20厚C30混凝土原浆收光; 2.200-300厚水泥陶粒填充层; 3.20厚(最薄处)C30混凝土找坡(向地漏找1%%%坡),原浆收光; 4.建筑物超高增加人工、机械效率高度：40m以内 | m2 | 463.74
410 | 011102003014 | 块料楼地面（CT-02/楼6) |  | 1.部位:楼梯间 2.600×600×10mm抛光砖 3.25厚DS M20聚合物水泥砂浆结合层 4.建筑物超高增加人工、机械效率高度：40m以内 | m2 | 167.64
411 | 011106003003 | 块料楼梯 |  | 1.8-10厚防滑地砖(600X600),水泥浆檫缝 2.5厚聚合物水泥防水砂浆满浆黏贴 3.部位：楼梯踏步、休息平台 4.建筑物超高增加人工、机械效率高度：40m以内 | m2 | 387.64
412 | 011102003015 | 块料楼地面（CT-01/楼6) |  | 1.部位:一层大堂电梯厅地面、电梯厅、卧室地面 2.600×1200×10mm抛光砖 3.25厚DS M20聚合物水泥砂浆结合层 4.建筑物超高增加人工、机械效率高度：40m以内 | m2 | 408.4
413 | 011101003001 | 防静电地坪漆（楼8） |  | 1.1.5mm厚防静电地坪漆 2.40厚(最薄处)C25细石混凝土随捣随抹光,内配单层双向电焊钢丝网φ4@150;按柱距设置分隔缝,且不能超过4米,用切割机切深15,宽5的缝,单组份聚氨酯密封胶嵌缝 3.素水泥浆结合层一道(内掺水重5%的建筑胶) 4.建筑物超高增加人工、机械效率高度：40m以内 | m2 | 70.08
414 | 011103001001 | 橡塑板楼地面（楼8） |  | 1.设备周边1m宽度范围内铺设绝缘地垫3mm 2.建筑物超高增加人工、机械效率高度：40m以内 | m2 | 45.11
415 | 011102003016 | 块料楼地面（楼9） |  | 1.10厚防滑地砖(600X600),铺实拍平,水泥浆擦缝(门口预留20高差) 2.3厚(干粉类)聚合物水泥防水砂浆满浆粘贴; 2.15厚WS M15水泥砂浆找平 3.50厚C30细石混凝土垫层,内配单层双向φ6@150钢筋网 4.20厚(最薄处)C20细石混凝土找1%坡,坡向排水沟,排水沟坡向集水井 5.建筑物超高增加人工、机械效率高度：40m以内 | m2 | 93.51
416 | 011102001002 | 石材楼地面（ST-01） |  | 1.深色大理石门槛石 2.5MM石材专用黏贴剂 3.25厚DS M20聚合物水泥砂浆结合层 4.建筑物超高增加人工、机械效率高度：40m以内 | m2 | 22.68
417 | 011105001003 | 水泥砂浆踢脚线(踢1） |  | 1.15厚WP M15水泥砂浆分两次抹面 2.基层表面清理干净,刷界面剂一遍(加气砼墙刷专用界面剂) 3.建筑物超高增加人工、机械效率高度：40m以内 | m2 | 43.64
418 | 011105003003 | 块料踢脚线（踢2） |  | 1.600*50防滑砖,素水泥浆擦缝 2.5厚WP M15水泥砂浆加水重20%建筑胶镶贴 3.10厚WP M15水泥砂浆分两次抹面 4.基层表面清理干净,刷界面剂一遍(加气砼墙刷专用界面剂) 5.建筑物超高增加人工、机械效率高度：40m以内 | m2 | 264.06
419 | 011105001004 | 水泥砂浆踢脚线（踢3） |  | 1.面刷绿色防静电地坪漆1.5mm厚 2.满刮白色腻子两道,打磨平整 3.15厚M15水泥砂浆分两次抹面 4.建筑物超高增加人工、机械效率高度：40m以内 | m2 | 1.07
420 | 011105006002 | 金属踢脚线（MT-01） |  | 1.踢脚线高度:50mm 2.基层材料种类、规格:9mm厚阻燃板 3.黑色不锈钢金属饰面1.2mm 4.建筑物超高增加人工、机械效率高度：40m以内 | m2 | 3.1
墙、柱面装饰与隔断、幕墙工程
421 | 011201001006 | 墙、柱面一般抹灰（外1） |  | 1.5厚干粉类聚合物水泥防水砂浆; 2.5厚抗裂砂浆复合耐碱网布,搭接长度200(阳角处两侧再各附加50宽加强型耐碱网布一道) 3.建筑物超高增加人工、机械效率高度：30m以内 | m2 | 7278.83
422 | 011201001007 | 墙、柱面一般抹灰（内1） |  | 1.5厚抗裂砂浆复合耐碱网布,搭接长度200(阳角处两侧再各附加50宽加强型耐碱网布一道) 2.砌体墙面或砼墙面,基层处理 3.建筑物超高增加人工、机械效率高度：40m以内 | m2 | 2236.3
423 | 011201001008 | 墙、柱面一般抹灰（内2) |  | 1.15厚M20水泥石灰砂浆打底、扫毛(装配式墙取消此层做法） 2.素水泥浆掺5%108胶甩毛(砌体面不甩毛) 4.建筑物超高增加人工、机械效率高度：40m以内 | m2 | 1683.66
424 | 011203003006 | 块料墙、柱面（内3/CT-03） |  | 1.300*600防滑砖,专用勾缝剂勾缝 2.5厚瓷砖专用粘贴剂 3.5厚抗裂砂浆复合耐碱网布,搭接长度200,表面扫毛 4.素水泥浆掺5%108胶甩毛(砌体面不甩毛） 5.砌体墙面或砼墙面,基层处理 6.建筑物超高增加人工、机械效率高度：40m以内 | m2 | 635.76
425 | 011203003007 | 块料墙、柱面（内4/CT-03） |  | 1.300*600防滑砖,专用勾缝剂勾缝 2.5厚瓷砖专用粘贴剂 3.15厚M20水泥石灰砂浆打底、扫毛 4.素水泥浆掺5%108胶甩毛(砌体面不甩毛） 5.砌体墙面或砼墙面,基层处理 6.建筑物超高增加人工、机械效率高度：40m以内 | m2 | 17.12
426 | 011203003008 | 块料墙、柱面（内4/CT-03）-装配式墙面 |  | 1.300*600防滑砖,专用勾缝剂勾缝 2.5厚瓷砖专用粘贴剂 3.素水泥浆掺5%108胶甩毛(砌体面不甩毛） 4.砌体墙面或砼墙面,基层处理 5.建筑物超高增加人工、机械效率高度：40m以内 | m2 | 1724.63
427 | 011203003009 | 块料墙、柱面（内5/CT-04） |  | 1.600*1200浅色墙砖 2.5厚瓷砖专用粘贴剂 3.15厚M20水泥石灰砂浆打底、扫毛(装配式墙板取消此层做法) 4.钢筋砼梁柱与砌体交接处(或不同材质的砌体交接处)居中挂300宽热镀锌点焊钢丝网(规格20×20×1.0) 5.素水泥浆掺5%108胶甩毛(砌体面不甩毛) 6.建筑物超高增加人工、机械效率高度：40m以内 | m2 | 114.26
428 | 011203003010 | 块料墙、柱面（内5/CT-04）-装配式墙面 |  | 1.600*1200浅色墙砖 2.5厚瓷砖专用粘贴剂 3.钢筋砼梁柱与砌体交接处(或不同材质的砌体交接处)居中挂300宽热镀锌点焊钢丝网(规格20×20×1.0) 4.素水泥浆掺5%108胶甩毛(砌体面不甩毛) 5.建筑物超高增加人工、机械效率高度：40m以内 | m2 | 207.4
429 | 011203003011 | 块料墙、柱面（内5/ST-04） |  | 1.白色仿大理石岩板20厚 2.5厚瓷砖专用粘贴剂 3.15厚M20水泥石灰砂浆打底、扫毛(装配式墙板取消此层做法) 4.钢筋砼梁柱与砌体交接处(或不同材质的砌体交接处)居中挂300宽热镀锌点焊钢丝网(规格20×20×1.0) 5.素水泥浆掺5%108胶甩毛(砌体面不甩毛) 6.建筑物超高增加人工、机械效率高度：40m以内 | m2 | 7.04
430 | 011205001004 | 墙、柱面装饰板（WD-01) |  | 1.基层材料种类、规格:12mm阻燃板 2.面层材料品种、规格:15mm木饰面板 3.建筑物超高增加人工、机械效率高度：40m以内 | m2 | 12.34
431 | 011201001009 | 墙、柱面一般抹灰(内6） |  | 1.5厚M20水泥砂浆清光; 2.10厚 M20水泥石灰砂浆打底、扫毛; 3.素水泥浆掺5%108胶甩毛(砌体面不甩毛） 4.砌体墙面或砼墙面,基层处理 5.建筑物超高增加人工、机械效率高度：40m以内 | m2 | 2341.68
432 | 011205001005 | 墙、柱面装饰板（内7） |  | 1.1厚600X600穿孔铝扣板,穿孔率13.7% 2.玻璃丝布一层绷紧钉牢于轻钢龙骨表面 3.50厚离心玻璃棉板(密度为48kg/m3)固定于轻钢龙骨档内 4.竖向龙骨50X50X0.6@600与墙面固定(横龙骨与铝扣板配套) 5.15厚 M20水泥石灰砂浆抹平 6.素水泥浆掺5%108胶甩毛(砌体面不甩毛) 7.砌体墙面或砼墙面,基层处理 8.建筑物超高增加人工、机械效率高度：40m以内 | m2 | 133.38
433 | 011205001006 | 墙、柱面装饰板(MT-01) |  | 1.龙骨材料种类、规格、中距:轻钢龙骨 2.基层材料种类、规格:12mm阻燃板 3.面层材料品种、黑色金属不锈钢饰面层1.2mm 4.建筑物超高增加人工、机械效率高度：40m以内 | m2 | 2.75
天棚工程
440 | 011302001004 | 平面吊顶天棚（顶5) |  | 1.钢筋砼板底面清理干净,刷界面剂一遍 2.铝合金配套龙骨:主龙骨中距900~1000,T型龙骨中距300或600,横撑中距600 3.1.5厚300×300开槽铝扣板 4.建筑物超高增加人工、机械效率高度：40m以内 | m2 | 436.21
441 | 011302001005 | 平面吊顶天棚（顶6) |  | 1.钢筋砼板底面清理干净,刷界面剂一遍 2.40×40×3(厚)方钢管龙骨,@600X600 3.40厚岩棉毡,建筑胶粘剂粘贴于方钢管龙骨档内 4.一层玻纤网格布(150g/m2)绷紧钉牢与方钢管龙骨表面 5.2厚铝板网一层 6.4×20宽铝压条,φ4抽芯铝铆钉@200 7.建筑物超高增加人工、机械效率高度：40m以内 | m2 | 40.46
442 | 011302001006 | 平面吊顶天棚（顶7) |  | 1.双层9.5厚防潮纸面石膏板,自攻螺丝拧牢,钉眼防锈处理 2.轻钢主龙骨60*20*1.2,中距900(吊点附吊挂)轻钢次龙骨50*19*0.5,中距600,覆面龙骨50*19*0.5,中距400φ8镀锌全丝牙吊杆,双向吊点(中距900一个) 3.满刮二遍环保耐水腻子磨平 4.无机涂料（A级、防潮防霉）一底二面 3.建筑物超高增加人工、机械效率高度：40m以内 | m2 | 33.79
443 | 011302002002 | 跌级吊顶天棚（顶7） |  | 1.双层9.5厚防潮纸面石膏板,自攻螺丝拧牢,钉眼防锈处理 2.轻钢主龙骨60*20*1.2,中距900(吊点附吊挂)轻钢次龙骨50*19*0.5,中距600,覆面龙骨50*19*0.5,中距400φ8镀锌全丝牙吊杆,双向吊点(中距900一个) 3.建筑物超高增加人工、机械效率高度：40m以内 | m2 | 278.29
444 | 011302001007 | 平面吊顶天棚（顶8) |  | 1、600*600矿棉板 2、专用下层龙骨(间距600); 3、专用上层龙骨(间距600); 4、φ8镀锌全丝牙吊杆(双向间距1200); 5、原建筑上层楼板; 6.建筑物超高增加人工、机械效率高度：40m以内 | m2 | 106.02
445 | 011302004001 | 格栅吊顶 |  | 1.龙骨材料种类、规格、中距:装配式U型轻钢天棚龙骨 2.面板材料品种、规格:1.0mm厚仿铜色铝格栅40*100@80mm 3.建筑物超高增加人工、机械效率高度：40m以内 | m2 | 1172.44
油漆、涂料、裱糊工程
434 | 011403001006 | 抹灰面油漆（外1） |  | 1.质感涂料（真石漆）一底两面 2.建筑物超高增加人工、机械效率高度：40m以内 | m2 | 6096.16
435 | 011403001007 | 抹灰面油漆（独立梁） |  | 1.质感涂料（真石漆）一底两面 2.建筑物超高增加人工、机械效率高度：40m以内 | m2 | 33.54
436 | 011403001008 | 抹灰面油漆（PT-01、内1、内2） |  | 1.无机涂料一底二面 2.满刮二遍环保耐水腻子磨平 3.建筑物超高增加人工、机械效率高度：40m以内 | m2 | 14578.24
437 | 011403001009 | 抹灰面油漆（踢1） |  | 1.深灰色无机涂料一底两面 2.满刮白色腻子两道,打磨平整 3.建筑物超高增加人工、机械效率高度：40m以内 | m2 | 43.64
438 | 011403003003 | 刮腻子（顶2） |  | 1.钢筋砼板底面清理干净,刷界面剂一遍 2.2道白色腻子找平 3.建筑物超高增加人工、机械效率高度：40m以内 | m2 | 5978.96
439 | 011403003004 | 刮腻子（顶3） |  | 1.现浇钢筋混凝土板底面清理干净 2.界面剂处理 3.2道白色防霉腻子找平 4.建筑物超高增加人工、机械效率高度：40m以内 | m2 | 310.5
其他装饰工程
446 | 011207003002 | 成品隔断 |  | 1.卫生间成品隔断 2.参考15ZJ512-2/31 3.建筑物超高增加人工、机械效率高度：40m以内 | m2 | 359.86
447 | 011503003002 | 扶手 |  | 1.安全抓杆 2.详13zj301-62 3.建筑物超高增加人工、机械效率高度：40m以内 | m | 90
448 | 010605002002 | 挡鼠板 |  | 1.3厚不锈钢挡鼠板 2.建筑物超高增加人工、机械效率高度：40m以内 | m2 | 2.25
449 | 011505002002 | 洗厕配件 |  | 1.衣帽钩 2.建筑物超高增加人工、机械效率高度：40m以内 | 个 | 180
450 | 011505001004 | 可折叠多功能台 |  | 1.可折叠多功能台 2.详15ZJ512-56/3 | m2 | 0.48
451 | 011503001005 | 带扶手的栏杆、栏板 |  | 1.扶手材料种类、规格:φ50*1.5不锈钢管 2.栏杆(板)材料种类、规格:φ20*1.5不锈钢管 3.图集:22J403-1 HC7/4-24 4.防护材料种类:护窗栏杆，高300mm 5.建筑物超高增加人工、机械效率高度：40m以内 | m | 15.45
452 | 011503001006 | 带扶手的栏杆、栏板 |  | 1.扶手材料种类、规格:φ50*1.5不锈钢管 2.栏杆(板)材料种类、规格:φ20*1.5不锈钢管 3.图集:22J403-1 HC7/4-24 4.防护材料种类:阳台栏杆，高600mm 5.建筑物超高增加人工、机械效率高度：40m以内 | m | 404.54
453 | 011503001007 | 带扶手的栏杆、栏板 |  | 1.扶手材料种类、规格:φ50*1.5不锈钢管 2.栏杆(板)材料种类、规格:φ20*1.5不锈钢管 3.图集:22J403-1 HC7/4-24 4.防护材料种类:地下室出口栏杆，高1200mm 5.建筑物超高增加人工、机械效率高度：40m以内 | m | 16.25
454 | 011503001008 | 带扶手的栏杆、栏板 |  | 1.扶手材料种类、规格:φ60*3不锈钢管 2.栏杆(板)材料种类、规格:φ28不锈钢管 3.图集:22J403-1 B1/2-7 4.防护材料种类:楼梯栏杆 5.建筑物超高增加人工、机械效率高度：40m以内 | m | 175.39
455 | 011505001005 | 洗漱台 |  | 1.名称:成品采购浴室柜 2.镜柜:3152mm宽×500mm高×600mm深(多层实木板+银镜+陶瓷洗手盆);含洗手盆冷热水龙头 3.建筑物超高增加人工、机械效率高度：40m以内 | 组 | 2
456 | 011505001006 | 洗漱台 |  | 1.名称:成品采购浴室柜 2.镜柜:1540mm宽×500mm高×550mm深(多层实木板+银镜+陶瓷洗手盆);含洗手盆冷热水龙头 3.建筑物超高增加人工、机械效率高度：40m以内 | 组 | 18
3栋
整个项目
土石方工程
470 | 010102001007 | 挖基坑土方 |  | 1.土类别:详见土方勘察报告 2.开挖深度:2m内 3.工程量含放坡 | m3 | 40.56
471 | 010102002003 | 挖沟槽土方 |  | 1.土类别:详见土方勘察报告 2.开挖深度:2m内 3.工程量含放坡 | m3 | 15.24
472 | 010102007003 | 回填方 |  | 1.填方部位:基坑、沟槽 2.材料品种:土 3.密实度:按设计要求 4.工程量含放坡 | m3 | 32.11
473 | 010103002007 | 余方弃置 |  | 1.土石类别:土方余土装车、外运 2.外运运距:3km 3.工程量含放坡 | m3 | 18.87
砌筑工程
487 | 010402001015 | 砌块墙 |  | 1.墙体类型：砌体外墙 2.墙体厚度：200mm 3.砌块品种:蒸压加气块 4.砂浆：M7.5预拌砌筑砂浆 | m3 | 21.01
混凝土及钢筋混凝土工程
混凝土
460 | 010501001002 | 基础垫层 |  | 1.混凝土种类:基础垫层 2.商品混凝土C20 3.泵送混凝土至建筑部位 高度50m以内(含±0.00以下) | m3 | 2.9
461 | 010502030003 | 地坪 |  | 1.垫层材料种类、厚度:首层地面垫层，25cm厚 2.混凝土种类:现浇细石混凝土C25 3.泵送混凝土至建筑部位 高度50m以内(含±0.00以下) | m2 | 50.77
462 | 010502001001 | 独立基础 |  | 1.混凝土种类:独立基础P6 2.混凝土强度等级:C30 3.泵送混凝土至建筑部位: 高度50m以内(含±0.00以下) | m3 | 11.7
463 | 010502005003 | 基础联系梁 |  | 1.混凝土种类:基础梁 2.商品混凝土C30 3.泵送混凝土至建筑部位 高度50m以内(含±0.00以下) | m3 | 4.23
477 | 010502006009 | 钢筋混凝土柱 |  | 1.混凝土种类:矩形柱、异形柱 2.商品混凝土C30 3.泵送混凝土至建筑部位 高度50m以内(含±0.00以下) | m3 | 5.18
478 | 010502019008 | 其他板 |  | 1.混凝土种类:栏板、反檐 2.商品混凝土C30 | m3 | 4.07
479 | 010502011005 | 钢筋混凝土梁 |  | 1.混凝土种类:有梁板 2.商品混凝土C30 3.泵送混凝土至建筑部位 高度50m以内(含±0.00以下) | m3 | 4.21
480 | 010502013005 | 实心楼板 |  | 1.混凝土种类:有梁板 2.商品混凝土C30 3.泵送混凝土至建筑部位 高度50m以内(含±0.00以下) | m3 | 6.01
481 | 010502019009 | 其他板 |  | 1.混凝土种类:阳台、雨蓬 2.商品混凝土C30 3.泵送混凝土至建筑部位 高度50m以内(含±0.00以下) | m3 | 0.41
482 | 010502021003 | 构造柱 |  | 1.混凝土种类:构造柱 2.商品混凝土C30 | m3 | 0.43
483 | 010502023004 | 过梁 |  | 1.混凝土种类:过梁 2.商品混凝土C30 | m3 | 0.16
484 | 010502022004 | 圈梁 |  | 1.混凝土种类:圈梁 2.商品混凝土C30 | m3 | 0.91
485 | 010502029002 | 散水 |  | 1.300厚种植土 2.60厚C20混凝土内配φ6@200钢筋,撒1:1水泥砂浆压实赶光,外侧宽出外墙面800 3.150厚粒径15-40粒径碎石灌M2.5混合砂浆 4.素土夯实,向外坡4% 5.每隔6m需设伸缩缝一道,宽10,散水与外墙间设通长缝,缝宽10,缝内满填嵌缝膏(上部约50高)及粗砂及米石子 | m2 | 27.36
486 | 010502031002 | 坡道 |  | 1.垫层材料种类、厚度:150厚碎石垫层 2.面层厚度:30厚机磨纹花岗岩石板，25厚干硬性1：3水泥砂浆结合层 3.混凝土种类:100厚C15混凝土 4.图集:13ZJ301第19页节点6. | m2 | 1.11
513 | 010502022005 | 圈梁 |  | 1.混凝土种类: 反坎 2.商品细石混凝土C25 | m3 | 0.12
钢筋
464 | 010506001003 | 现浇混凝土基础及联系梁钢筋 |  | 1.现浇混凝土基础及联系梁钢筋 2.钢筋种类、规格:综合考虑 | t | 1.503
465 | 010506002005 | 现浇混凝土柱钢筋 |  | 1.现浇混凝土柱钢筋 2.钢筋种类、规格:综合考虑 | t | 1.08
466 | 010506005004 | 现浇混凝土梁钢筋 |  | 1.现浇混凝土梁钢筋 2.钢筋种类、规格:综合考虑 | t | 0.856
467 | 010506006004 | 现浇混凝土楼板及屋面板钢筋 |  | 1.现浇混凝土楼板及屋面板钢筋 2.钢筋种类、规格:综合考虑 | t | 1.824
468 | 010506010004 | 现浇混凝土二次结构钢筋 |  | 1.现浇混凝土二次结构钢筋 2.钢筋种类、规格:综合考虑 | t | 0.137
469 | 010506017004 | 砌体工程内配钢筋 |  | 1.砌体工程内配钢筋 2.钢筋种类、规格:现浇构件圆钢 φ10内 | t | 0.032
模板
457 | 010505001001 | 垫层模板 |  | 1.基础垫层模板 | m2 | 5.28
458 | 010505003002 | 基础联系梁模板 |  | 1.基础梁模板 | m2 | 16.48
459 | 010505002003 | 基础模板 |  | 1.独立基础模板 | m2 | 18.18
488 | 010505004021 | 柱面模板 |  | 1.矩形柱模板周长1.8m内 支模高度4.8m | m2 | 51.31
489 | 010505011006 | 构造柱模板 |  | 1.构造柱柱模板周长1.2m内 支模高度4.8m | m2 | 5.38
490 | 010505006014 | 梁模板 |  | 1.单梁、连续梁模板(梁宽cm) 25以内 支模高度4.8m | m2 | 44.51
491 | 010505007008 | 楼板、屋面板、坡道板模板 |  | 1.有梁板模板 支模高度4.8m | m2 | 94.04
492 | 010505012003 | 圈梁模板 |  | 1.圈梁模板 | m2 | 9.5
493 | 010505013004 | 过梁模板 |  | 1.过梁模板 | m2 | 1.58
494 | 010505008007 | 其他板模板 |  | 1.阳台、雨蓬模板 直形 | m2 | 4.14
495 | 010505008008 | 其他板模板 |  | 1.栏板、反檐模板 | m2 | 44.68
金属结构工程
496 | 010506023006 | 钢丝网 |  | 1.外墙满挂钢丝网 | m2 | 173.7
门窗工程
474 | 010802004016 | 钢质防火门 |  | 1.门代号及洞口尺寸:FM甲1524、1500*2400 2.门框、扇材质:钢制防火门 3.具体做法大样详见图纸要求，综合考虑闭门器、门锁等五金配件等 | m2 | 7.2
475 | 010807003003 | 金属百叶窗 |  | 1.成品铝合金百叶窗 2.挡鼠网 | m2 | 12.96
476 | 011205001007 | 墙、柱面装饰板 |  | 1.不锈钢挡鼠板 2.3厚L型不锈钢卡槽 | m2 | 3.24
屋面及防水工程
497 | 010902001004 | 屋面卷材防水（屋1、屋2） |  | 1.1.5厚聚合物水泥防水涂料,上翻建筑完成面标高以上300 | m2 | 61.29
498 | 010902004005 | 屋面刚性层（屋2） |  | 1.40厚C20细石砼内掺5%防水剂,配Ø6@150双向钢筋网片,设分格缝间距≤6000x6000(钢筋必须断开),缝宽20,缝内嵌PVC防水油膏 | m2 | 51.09
499 | 010903002008 | 墙面涂膜防水(外1） |  | 1.1.5厚聚合物水泥防水涂料 | m2 | 173.7
503 | 010904002012 | 楼(地)面涂膜防水（楼5、楼8、楼9） |  | 1.涂刷1.5kg/m2（1mm厚）的水泥基渗透结晶型防水涂料 | m2 | 50.77
504 | 010904002013 | 楼(地)面涂膜防水（顶3、顶5） |  | 1.2厚聚合物水泥防水涂料(III型) | m2 | 54.37
保温、隔热、防腐工程
500 | 011001001004 | 保温隔热屋面（屋1、屋2） |  | 1.干铺200g/m2聚酯纤维无纺布一层 2.110mm挤塑聚苯板保温隔热 3.最薄处30厚lc5.0轻集料混凝土找坡3%坡向排水浅沟/雨水口 | m2
501 | 011001003006 | 保温隔热墙面（外1） |  | 1.5mm厚保温凝胶保温层 | m2 | 173.7
502 | 011001003007 | 保温隔热墙面（内墙） |  | 1.15mm厚保温凝胶保温层 | m2 | 157.3
楼地面装饰工程
505 | 011101003002 | 防静电地坪漆（楼8） |  | 1.1.5mm厚防静电地坪漆 2.40厚(最薄处)C25细石混凝土随捣随抹光,内配单层双向电焊钢丝网φ4@150;按柱距设置分隔缝,且不能超过4米,用切割机切深15,宽5的缝,单组份聚氨酯密封胶嵌缝 3.素水泥浆结合层一道(内掺水重5%的建筑胶) | m2 | 50.77
506 | 011103001002 | 橡塑板楼地面（楼8） |  | 1.设备周边1m宽度范围内铺设绝缘地垫3mm | m2 | 25.14
507 | 011105001005 | 水泥砂浆踢脚线（踢3） |  | 1.面刷绿色防静电地坪漆1.5mm厚 2.满刮白色腻子两道,打磨平整 3.15厚M15水泥砂浆分两次抹面 | m2 | 4.77
墙、柱面装饰与隔断、幕墙工程
508 | 011201001010 | 墙、柱面一般抹灰（内2) |  | 1.15厚M20水泥石灰砂浆打底、扫毛(装配式墙取消此层做法） 2.素水泥浆掺5%108胶甩毛(砌体面不甩毛) | m2 | 152.53
509 | 011201001011 | 墙、柱面一般抹灰（外1） |  | 1.5厚干粉类聚合物水泥防水砂浆; 2.5厚抗裂砂浆复合耐碱网布,搭接长度200(阳角处两侧再各附加50宽加强型耐碱网布一道) | m2 | 173.7
油漆、涂料、裱糊工程
510 | 011403001010 | 抹灰面油漆（外1） |  | 1.质感涂料（真石漆）一底两面 | m2 | 173.7
511 | 011403001011 | 抹灰面油漆（内1、内2） |  | 1.无机涂料(A级,防潮防霉)一底二面 2.满刮二遍环保耐水腻子磨平 | m2 | 152.53
512 | 011403003005 | 刮腻子（顶3） |  | 1.现浇钢筋混凝土板底面清理干净 2.界面剂处理 3.2道白色防霉腻子找平 | m2 | 54.37
大门
整个项目
土石方工程
532 | 010102001008 | 挖基坑土方 |  | 1.土类别:详见土方勘察报告 2.开挖深度:4m内 3.桩间土 4.工程量含放坡 | m3 | 27.78
533 | 010102002004 | 挖沟槽土方 |  | 1.土类别:详见土方勘察报告 2.开挖深度:2m内 3.工程量含放坡 | m3 | 18.9
534 | 010102007004 | 回填方 |  | 1.填方部位:基坑、沟槽 2.材料品种:土 3.密实度:按设计要求 4.工程量含放坡 | m3 | 27.79
535 | 010103002008 | 余方弃置 |  | 1.土石类别:土方余土装车、外运 2.外运运距:3km 3.工程量含放坡 | m3 | 14.73
桩基工程
514 | 010301005005 | 截(凿)桩头 |  | 1.桩类型:旋挖桩 2.桩头截面、高度:桩径800mm、高度800mm | 根 | 5
515 | 010302001007 | 旋挖成孔灌注桩 |  | 1.钻孔桩 设计桩径800 2.设计有效桩长：按照设计图示要求计取 3.预拌水下混凝土C40 4.工程量含超灌部分 | m3 | 17.08
516 | 010302001008 | 钢护筒 |  | 1.钢护筒埋设、拆除 陆上 | t | 1.388
517 | 010202016003 | 泥浆外运 |  | 1.泥浆外运 2.暂按3km | m3 | 3.42
518 | 010103002009 | 余方弃置 |  | 1.土石类别:旋挖桩余土装车、外运 2.外运运距:3km | m3 | 13.66
519 | 010103002010 | 余方弃置 |  | 1.土石类别:凿桩头余方 2.外运运距:3km | m3 | 2.01
520 | 010506021003 | 钢筋笼 |  | 1.桩钢筋笼制作安装 | t | 0.294
砌筑工程
541 | 010402001016 | 砌块墙 |  | 1.墙体类型：砌体外墙 2.墙体厚度：200mm 3.砌块品种:蒸压加气块 4.砂浆：M7.5预拌砌筑砂浆 | m3 | 24.34
混凝土及钢筋混凝土工程
混凝土
524 | 010501001003 | 基础垫层 |  | 1.混凝土种类:基础垫层 2.商品混凝土C20 3.泵送混凝土至建筑部位 高度50m以内(含±0.00以下) | m3 | 2.31
525 | 010502003007 | 桩承台基础 |  | 1.混凝土种类:桩承台基础 2.商品混凝土C30 3.泵送混凝土至建筑部位 高度50m以内(含±0.00以下) | m3 | 10.8
526 | 010502005004 | 基础联系梁 |  | 1.混凝土种类:基础梁 2.商品混凝土C30 3.泵送混凝土至建筑部位 高度50m以内(含±0.00以下) | m3 | 10.74
536 | 010502006010 | 钢筋混凝土柱 |  | 1.混凝土种类:矩形柱、异形柱 2.商品混凝土C35 3.泵送混凝土至建筑部位 高度50m以内(含±0.00以下) | m3 | 16.71
537 | 010502011006 | 钢筋混凝土梁 |  | 1.混凝土种类:有梁板 2.商品混凝土C35 3.泵送混凝土至建筑部位 高度50m以内(含±0.00以下) | m3 | 40.91
538 | 010502013006 | 实心楼板 |  | 1.混凝土种类:有梁板 2.商品混凝土C35 3.泵送混凝土至建筑部位 高度50m以内(含±0.00以下) | m3 | 13.06
539 | 010502021004 | 构造柱 |  | 1.混凝土种类:构造柱 2.商品混凝土C30 | m3 | 6.72
540 | 010502022006 | 圈梁 |  | 1.混凝土种类:圈梁 2.商品混凝土C30 | m3 | 0.47
钢筋
527 | 010506001004 | 现浇混凝土基础及联系梁钢筋 |  | 1.现浇混凝土基础及联系梁钢筋 2.钢筋种类、规格:综合考虑 | t | 2.408
528 | 010506002006 | 现浇混凝土柱钢筋 |  | 1.现浇混凝土柱钢筋 2.钢筋种类、规格:综合考虑 | t | 4.89
529 | 010506005005 | 现浇混凝土梁钢筋 |  | 1.现浇混凝土梁钢筋 2.钢筋种类、规格:综合考虑 | t | 8.003
530 | 010506006005 | 现浇混凝土楼板及屋面板钢筋 |  | 1.现浇混凝土楼板及屋面板钢筋 2.钢筋种类、规格:综合考虑 | t | 1.34
531 | 010506010005 | 现浇混凝土二次结构钢筋 |  | 1.现浇混凝土二次结构钢筋 2.钢筋种类、规格:综合考虑 | t | 0.683
模板
521 | 010505001002 | 垫层模板 |  | 1.基础垫层模板 | m2 | 5.32
522 | 010505003003 | 基础联系梁模板 |  | 1.基础梁模板 | m2 | 71.84
523 | 010505002004 | 基础模板 |  | 1.桩承台模板 | m2 | 26.04
542 | 010505004022 | 柱面模板 |  | 1.矩形柱模板周长1.8m内 支模高度8.4m | m2 | 126.07
543 | 010505011007 | 构造柱模板 |  | 1.构造柱柱模板周长1.2m内 支模高度8.4m | m2 | 83.05
544 | 010505006015 | 梁模板 |  | 1.单梁、连续梁模板(梁宽cm) 25以内 支模高度8.4m | m2 | 192.51
545 | 010505006016 | 梁模板 |  | 1.单梁、连续梁模板(梁宽cm) 25以外 支模高度8.4m | m2 | 59.7
546 | 010505007009 | 楼板、屋面板、坡道板模板 |  | 1.有梁板模板 支模高度8.4m | m2 | 108.84
547 | 010505012004 | 圈梁模板 |  | 1.圈梁模板 | m2 | 3.78
金属结构工程
屋面及防水工程
549 | 010902001005 | 屋面卷材防水（屋1、屋2） |  | 1.1.5厚聚合物水泥防水涂料,上翻建筑完成面标高以上300 | m2 | 166.6
550 | 010902004006 | 屋面刚性层（屋2） |  | 1.40厚C20细石砼内掺5%防水剂,配Ø6@150双向钢筋网片,设分格缝间距≤6000x6000(钢筋必须断开),缝宽20,缝内嵌PVC防水油膏 2.最薄处30厚lc5.0轻集料混凝土找坡3%坡向排水浅沟/雨水口（实际厚度90厚） 3.0.5kg/m2基层处理剂均匀涂刷 4.清除表面浮浆浮尘; 5.钢筋砼结构板(四周墙体位置浇筑200高同墙厚素砼导墙,与结构梁、板同时浇筑) | m2 | 149.8
551 | 010903002009 | 墙面涂膜防水（外1） |  | 1.5厚抗裂砂浆复合耐碱网布,搭接长度200(阳角处两侧再各附加50宽加强型耐碱网布一道 2.1.5mm厚聚合物水泥防水涂料,(钢筋混凝土墙面时取消此层） 3.5厚干粉类聚合物水泥防水砂浆 | m2 | 528.6
保温、隔热、防腐工程
548 | 011001001005 | 保温隔热屋面（屋1、屋2） |  | 1.干铺200g/m2聚酯纤维无纺布一层 2.110mm挤塑聚苯板保温隔热 | m2 | 149.8
楼地面装饰工程
天棚工程
553 | 011302001008 | 平面吊顶天棚 |  | 1.铝合金格栅吊顶宽30X高50X厚3@150 | m2 | 239.6
油漆、涂料、裱糊工程
552 | 011403001012 | 抹灰面油漆（外1） |  | 1.质感涂料（真石漆）一底两面 | m2 | 528.6
室外园建
市政
整个项目
土方工程
554 | 040101001001 | 场地挖一般土方 |  | 1.土类别:详见土方勘察报告 2.挖土 3.外运运距：3km 4.暂定工程量 | m3 | 1230.5
555 | 040101001002 | 场地挖一般土方 |  | 1.土类别:详见土方勘察报告 2.挖土、装车、外运 3.外运运距：3km 4.暂定工程量 | m3 | 2089.5
556 | 040103001001 | 回填方 |  | 1.填方部位: 场地回填 2.材料品种:土 3.暂定工程量 | m3 | 1070
停车位
557 | 050201009001 | 植草砖(格)地面 |  | 1.成品C30混凝土嵌草(植草)砖,250x190x70厚绿/黄色混凝土井字植草砖 2.30厚黄土粗砂层(砂:土=1:1) | m2 | 1383.93
558 | 040204002001 | 水泥混凝土人行道 |  | 1.100厚D10-20粒径C30无砂大孔透水混凝土层 | m2 | 1383.93
559 | 040202010001 | 碎石 |  | 1.300厚级配碎石垫层,碎石粒径≤40(碾实后用水润湿) 2.素土夯实，压实系数≥93% | m2 | 1383.93
560 | 040205016001 | 防撞筒(墩) |  | 1.天然胶挡车器，绿色斜纹，4kg，D16膨胀螺栓打进结构层 2.规格：56*16*11cm | 个 | 192
路缘石
561 | 040204004001 | 安砌侧(平、缘)石 |  | 1.900x150x300厚预制C30混凝土立道牙 2.30厚1:3干硬性水泥砂浆 3.100厚C20混凝土垫层 | m | 837.8
562 | 040204004002 | 安砌侧(平、缘)石 |  | 1.混凝土后座模板 | m2 | 573.56
563 | 040204004003 | 安砌侧(平、缘)石 |  | 1.900x150x150厚预制C30混凝土立道牙 2.30厚1:3干硬性水泥砂浆 | m | 265.24
564 | 040204004004 | 安砌侧(平、缘)石 |  | 1.900x150x150厚预制C30混凝土立道牙 2.30厚1:3干硬性水泥砂浆结合层 3.100厚C20混凝土结构层 4.150厚级配碎石垫层 | m | 189.91
地面铺装
565 | 040204001001 | 人行道块料铺设 |  | 1.600x300x18厚仿烧面芝麻黑石英砖 2.面撒素水泥砂浆一道 3.30厚1:3干硬性水泥砂浆结合层 | m2 | 347.65
566 | 040204001002 | 人行道块料铺设 |  | 1.600x300x18厚仿烧面芝麻灰石英砖 2.面撒素水泥砂浆一道 3.30厚1:3干硬性水泥砂浆结合层 | m2 | 426.69
567 | 040204002002 | 水泥混凝土人行道 |  | 1.100厚C30细石混凝土 2.分块捣制，间距6m设缝，热沥青浇缝 | m2 | 774.34
568 | 040202010002 | 碎石 |  | 1.150厚级配碎石垫层，碎石粒径≤40(碾实后用水润湿) 2.素土夯实，压实系数≥93% | m2 | 774.34
混凝土地面
569 | 040203007001 | 水泥混凝土 |  | 1.200厚C30混凝土面层,表面做拉毛防滑处理 2.水养生 3.胀缝：聚氯乙烯胶泥、经处理的木板条、铺油毡两层 4.缩缝：聚氯乙烯胶泥 | m2 | 1907.5
570 | 040202010003 | 碎石 |  | 1.300厚级配碎石垫层,碎石粒径≤40(碾实后用水润湿) 2.路基碾压密实，压实系数≥95% | m2 | 1906.95
台阶
571 | 011107002001 | 石材台阶 |  | 1.600X300/350X50厚荔枝水洗面芝麻黑踏面，5x5深凹槽 2.600X100X30厚荔枝水洗面芝麻黑踢面 3.30厚1：3干硬水泥砂浆 | m2 | 27.9
572 | 011203001001 | 石材墙、柱面 |  | 1.600X300/350X50厚荔枝水洗面芝麻黑 2.30厚1：3干硬水泥砂浆 | m2 | 7.42
573 | 010401008001 | 零星砌砖 |  | 1.M7.5水泥砂浆砌筑MU10机砖台阶 | m2 | 27.9
574 | 040303001001 | 混凝土垫层 |  | 1.100厚C20素混凝土垫层 2.含模板制安拆除 | m3 | 2.79
575 | 040305001001 | 垫层 |  | 1.150厚级配碎石垫层 | m3 | 4.18
拖把池
576 | 040504001001 | 砌筑井 |  | 1.拖把池 2.100厚C20混凝土垫层 3.M7.5水泥砂浆砌筑MU10标砖 4.300X300X8厚黑色瓷砖 5.20厚1:2.5水泥砂浆找平,掺5%防水剂 6.600*600*3厚304本色不锈钢井盖 7.成品不锈钢水龙头 8.100厚C20混凝土井圈 9.含模板制安拆除 | 座 | 1
577 | 010502025001 | 零星现浇构件 |  | 1.C20混凝土反檐 | m3 | 0.003
578 | 010505014001 | 零星现浇构件模板 |  | 1.反檐模板 | m2 | 0.11
579 | 040204001003 | 人行道块料铺设 |  | 1.300/600x100x15火烧面芝麻灰石英砖 2.20厚水泥砂浆 | m2 | 0.14
装饰井盖
580 | 040504001002 | 砌筑井 |  | 1.600x300x18厚仿烧面芝麻黑/灰石英砖，益胶泥粘结 2.C25钢筋混凝土 3.5厚原色304#不锈钢内框 4.橡胶垫片 5.80x50x5厚通长原色304#不锈钢不等边固定外框 6.5厚304#不锈钢三角板 7.120厚C20细石混凝土压顶 8.具体详见大样图 | 座 | 10
581 | 040504001003 | 砌筑井 |  | 1.定制加强型成品树脂井盖D900 2.回填种植土150 3.中砂层30厚 4.200g/m2无纺布一层 5.200厚C20细石混凝土压顶 6.具体详见大样图 | 座 | 19
水沟
绿化
整个项目
582 | 050103017001 | 植草砖(格)孔内植草 |  | 1.砖槽内填实种植土并嵌铺草皮(压实)，马尼拉草 2.养护期：6个月 | m2 | 1383.93
583 | 050103015001 | 铺种草皮 |  | 1.铺马尼拉草 2.养护期：6个月 | m2 | 984.13
584 | 050103002001 | 栽植单株灌木 |  | 1.垂叶榕绿篱 2.高度：150cm、冠幅：40-50cm 3.养护期：6个月 | 株 | 1078
安装工程
1栋配套用房-给排水
整个项目
给水系统
602 | 031001006001 | 不锈钢管 |  | 1.安装部位:室内 2.介质:给水 3.材质、规格:S31603 不锈钢管DN80 4.连接形式:卡压或环压连接 5.压力试验及吹、洗设计要求:管道水压试验，消毒、冲洗 6.具体详见图纸要求 | m | 20.89
603 | 031001006002 | 不锈钢管 |  | 1.安装部位:室内 2.介质:给水 3.材质、规格:S31603 不锈钢管DN65 4.连接形式:卡压或环压连接 5.压力试验及吹、洗设计要求:管道水压试验，消毒、冲洗 6.具体详见图纸要求 | m | 13.3
604 | 031001006003 | 不锈钢管 |  | 1.安装部位:室内 2.介质:给水 3.材质、规格:S31603 不锈钢管DN50 4.连接形式:卡压或环压连接 5.压力试验及吹、洗设计要求:管道水压试验，消毒、冲洗 6.具体详见图纸要求 | m | 74.59
605 | 031001006004 | 不锈钢管 |  | 1.安装部位:室内 2.介质:给水 3.材质、规格:S31603 不锈钢管DN32 4.连接形式:卡压或环压连接 5.压力试验及吹、洗设计要求:管道水压试验，消毒、冲洗 6.具体详见图纸要求 | m | 2.2
606 | 031001006005 | 不锈钢管 |  | 1.安装部位:室内 2.介质:给水 3.材质、规格:S31603 不锈钢管DN25 4.连接形式:卡压或环压连接 5.压力试验及吹、洗设计要求:管道水压试验，消毒、冲洗 6.具体详见图纸要求 | m | 80.8
607 | 031001006006 | 不锈钢管 |  | 1.安装部位:室内 2.介质:给水 3.材质、规格:S31603 不锈钢管DN15 4.连接形式:卡压或环压连接 5.压力试验及吹、洗设计要求:管道水压试验，消毒、冲洗 6.具体详见图纸要求 | m | 4.2
608 | 031001008001 | 塑料管 |  | 1.安装部位:室内 2.介质:给水 3.材质、规格:S5系列PP-R给水管DN50 4.连接形式:热熔连接 5.压力试验及吹、洗设计要求:管道水压试验，消毒、冲洗 6.具体详见图纸要求 | m | 13.59
609 | 031001008002 | 塑料管 |  | 1.安装部位:室内 2.介质:给水 3.材质、规格:S5系列PP-R给水管DN40 4.连接形式:热熔连接 5.压力试验及吹、洗设计要求:管道水压试验，消毒、冲洗 6.具体详见图纸要求 | m | 1.43
610 | 031001008003 | 塑料管 |  | 1.安装部位:室内 2.介质:给水 3.材质、规格:S5系列PP-R给水管DN32 4.连接形式:热熔连接 5.压力试验及吹、洗设计要求:管道水压试验，消毒、冲洗 6.具体详见图纸要求 | m | 8.52
611 | 031001008004 | 塑料管 |  | 1.安装部位:室内 2.介质:给水 3.材质、规格:S5系列PP-R给水管DN25 4.连接形式:热熔连接 5.压力试验及吹、洗设计要求:管道水压试验，消毒、冲洗 6.具体详见图纸要求 | m | 19.98
612 | 031001008005 | 塑料管 |  | 1.安装部位:室内 2.介质:给水 3.材质、规格:S5系列PP-R给水管DN20 4.连接形式:热熔连接 5.压力试验及吹、洗设计要求:管道水压试验，消毒、冲洗 6.具体详见图纸要求 | m | 312.3
613 | 031001008006 | 塑料管 |  | 1.安装部位:室内 2.介质:给水 3.材质、规格:S5系列PP-R给水管DN15 4.连接形式:热熔连接 5.压力试验及吹、洗设计要求:管道水压试验，消毒、冲洗 6.具体详见图纸要求 | m | 98.93
614 | 031002011001 | 水表 |  | 1.类型:水表组 2.规格:DN50 3.含2个截止阀、1个水表、1个消声止回阀 | 组 | 3
615 | 031002011002 | 水表 |  | 1.类型:水表组 2.规格:DN25 3.含2个截止阀、1个水表、1个消声止回阀 | 组 | 72
616 | 031002011003 | 水表 |  | 1.类型:水表组 2.规格:DN50 3.含（1个电磁阀、1个水表、1个截止阀、1个Y型过滤器）带锁具 | 组 | 1
617 | 031002001001 | 金属阀门 |  | 1.类型:闸阀 2.规格:DN100 | 个 | 2
618 | 031002001002 | 金属阀门 |  | 1.类型:截止阀 2.规格:DN20 | 个 | 1
619 | 031002001003 | 金属阀门 |  | 1.类型:安全阀 2.规格:DN50 | 个 | 1
620 | 031002001004 | 金属阀门 |  | 1.类型:截止阀 2.规格:DN25 | 个 | 6
621 | 031002001005 | 金属阀门 |  | 1.类型:截止阀 2.规格:DN32 | 个 | 23
622 | 031002001006 | 金属阀门 |  | 1.类型:截止阀 2.规格:DN50 | 个 | 3
623 | 031002001007 | 金属阀门 |  | 1.类型:电磁阀 2.规格:DN32 | 个 | 1
624 | 031002001008 | 金属阀门 |  | 1.类型:自动排气阀 2.规格:DN25 | 个 | 6
625 | 031002001009 | 金属阀门 |  | 1.类型:压力型真空破坏器 2.规格:DN15 | 个 | 10
626 | 031002001010 | 金属阀门 |  | 1.类型:液压水位控制阀 2.规格:DN50 | 个 | 1
627 | 031002004001 | 减压器 |  | 1.类型:可调试减压阀(自带过滤器、前后压力表) 2.规格:DN32 | 组 | 16
628 | 031002004002 | 减压器 |  | 1.类型:可调试减压阀(自带过滤器、前后压力表) 2.规格:DN25 | 组 | 4
629 | 030503005001 | 传感器 |  | 1.类型:温度传感器T1 2.具体详见图纸要求 | 支 | 2
630 | 030503005002 | 传感器 |  | 1.类型:电磁流量计 2.具体详见图纸要求 | 支 | 1
631 | 030601002001 | 压力仪表 |  | 1.类型:压力表 2.具体详见图纸要求 | 台 | 2
632 | 031003010001 | 倒流防止器 |  | 1.类型:防止旋流器 2.规格:DN100 | 套 | 3
633 | 031003014001 | 给、排水附件 |  | 1.名称:18目不锈钢防虫网 2.规格:DN100 | 个 | 3
634 | 031003010002 | 淋浴器 |  | 1.名称:成套淋浴器 2.其他:详见图纸 | 套 | 36
635 | 031301005001 | 支/吊架、基础型钢 |  | 1.名称:管道支吊架制作安装 2.除锈后刷樟丹二道，灰色调和漆二道 | kg | 770.33
636 | 031301003001 | 套管 |  | 1.名称:一般塑料套管制作安装 2.规格:介质管道DN32内 | 个 | 5
637 | 031301003002 | 套管 |  | 1.名称:一般塑料套管制作安装 2.规格:介质管道DN50内 | 个 | 6
638 | 031301003003 | 套管 |  | 1.名称:一般塑料套管制作安装 2.规格:介质管道DN65内 | 个 | 8
639 | 031301003004 | 套管 |  | 1.名称:一般塑料套管制作安装 2.规格:介质管道DN100内 | 个 | 4
666 | 031401001001 | 脚手架 |  |  | 项 | 1
排水系统
640 | 031001008007 | 塑料管 |  | 1.安装部位:室内 2.介质:排水 3.材质、规格:UPVC 塑料排水管DN100 4.连接形式:溶剂粘接 5.压力试验及吹、洗设计要求:管道闭水试验 6.具体详见图纸要求 | m | 225.41
641 | 031001008008 | 塑料管 |  | 1.安装部位:室内 2.介质:排水 3.材质、规格:UPVC 塑料排水管DN75 4.连接形式:溶剂粘接 5.压力试验及吹、洗设计要求:管道闭水试验 6.具体详见图纸要求 | m | 0.74
642 | 031001008009 | 塑料管 |  | 1.安装部位:室内 2.介质:排水 3.材质、规格:UPVC 塑料排水管DN50 4.连接形式:溶剂粘接 5.压力试验及吹、洗设计要求:管道闭水试验 6.具体详见图纸要求 | m | 32.61
643 | 031001008010 | 塑料管 |  | 1.安装部位:室内 2.介质:排水 3.材质、规格:UPVC 螺旋消音排水管DN100 4.连接形式:溶剂粘接 5.压力试验及吹、洗设计要求:管道闭水试验 6.具体详见图纸要求 | m | 193.79
644 | 031001008011 | 塑料管 |  | 1.安装部位:室内 2.介质:排水 3.材质、规格:UPVC 螺旋消音排水管DN50 4.连接形式:溶剂粘接 5.压力试验及吹、洗设计要求:管道闭水试验 6.具体详见图纸要求 | m | 89.27
645 | 031001008012 | 塑料管 |  | 1.安装部位:室内 2.介质:雨水 3.材质、规格:S11.2系列实壁加厚PVC-U管DN100 4.连接形式:溶剂粘接 5.压力试验及吹、洗设计要求:管道闭水试验 6.具体详见图纸要求 | m | 111.34
646 | 031001008013 | 塑料管 |  | 1.安装部位:室内 2.介质:雨水 3.材质、规格:S11.2系列实壁加厚PVC-U管DN75 4.连接形式:溶剂粘接 5.压力试验及吹、洗设计要求:管道闭水试验 6.具体详见图纸要求 | m | 11.92
647 | 031001008014 | 塑料管 |  | 1.安装部位:室内 2.介质:空调冷凝水 3.材质、规格:PVC-U 塑料排水管DN50 4.连接形式:溶剂粘接 5.压力试验及吹、洗设计要求:管道闭水试验 6.具体详见图纸要求 | m | 136.01
648 | 031001008015 | 塑料管 |  | 1.安装部位:室内 2.介质:空调冷凝水 3.材质、规格:PVC-U 塑料排水管DN25 4.连接形式:溶剂粘接 5.压力试验及吹、洗设计要求:管道闭水试验 6.具体详见图纸要求 | m | 52.46
649 | 031208002001 | 其他管道绝热 |  | 1.柔性泡沫橡塑制品，管径≤DN25时厚度为20mm 2.部位:空调冷凝水 | m3 | 0.08
650 | 031208002002 | 其他管道绝热 |  | 1.柔性泡沫橡塑制品，管径＞DN25时厚度为25mm 2.部位:空调冷凝水 | m3 | 0.53
651 | 031003014002 | 给、排水附件 |  | 1.材质:侧入型雨水斗 2.型号、规格:dn75 | 个 | 3
652 | 031003014003 | 给、排水附件 |  | 1.材质:87型雨水斗 2.型号、规格:φ110 | 个 | 5
653 | 031003014004 | 给、排水附件 |  | 1.名称:透气帽（主材） 2.规格:Φ110 | 个 | 11
654 | 031003014005 | 给、排水附件 |  | 1.阻火圈安装 Φ110 | 个 | 69
655 | 031003014006 | 给、排水附件 |  | 1.材质:304不锈钢地漏 2.型号、规格:dn50 | 个 | 83
656 | 031003014007 | 给、排水附件 |  | 1.材质:304不锈钢地漏 2.型号、规格:dn100 | 个 | 2
657 | 031003014008 | 给、排水附件 |  | 1.材质:304不锈钢侧排地漏 2.型号、规格:dn50 | 个 | 5
658 | 031003003001 | 洗脸盆 |  | 1.类型:洗脸盆台下式 2.含水龙头等所有配件安装 | 组 | 9
659 | 031003003002 | 洗脸盆 |  | 1.类型:挂墙式洗脸盆 2.含水龙头等所有配件安装 3.部位:无障碍卫生间 | 组 | 36
660 | 031003006001 | 大便器 |  | 1.类型:连体坐式大便器 2.含水箱等所有配件安装 | 组 | 44
661 | 031003006002 | 大便器 |  | 1.类型:低水箱蹲式大便器 2.含水箱等所有配件安装 | 组 | 6
662 | 031003007001 | 小便器 |  | 1.类型:感应式挂斗式小便器 2.含所有配件安装 | 组 | 4
663 | 031003014009 | 给、排水附件 |  | 1.类型:水簸箕 2.含所有配件安装 | 个 | 2
664 | 031301003005 | 套管 |  | 1.名称、类型:一般钢套管制作安装 2.规格:介质管道DN80内 | 个 | 2
665 | 031301003006 | 套管 |  | 1.名称、类型:一般钢套管制作安装 2.规格:介质管道DN65内 | 个 | 21
667 | 031401001002 | 脚手架 |  |  | 项 | 1
热水系统
585 | 031001006007 | 不锈钢管 |  | 1.安装部位:室内 2.介质:给水 3.材质、规格:S31603 不锈钢管DN100 4.连接形式:卡压或环压连接 5.压力试验及吹、洗设计要求:管道水压试验，消毒、冲洗 6.具体详见图纸要求 | m | 4.42
586 | 031001006008 | 不锈钢管 |  | 1.安装部位:室内 2.介质:给水 3.材质、规格:S31603 不锈钢管DN65 4.连接形式:卡压或环压连接 5.压力试验及吹、洗设计要求:管道水压试验，消毒、冲洗 6.具体详见图纸要求 | m | 2.1
587 | 031001006009 | 不锈钢管 |  | 1.安装部位:室内 2.介质:给水 3.材质、规格:S31603 不锈钢管DN50 4.连接形式:卡压或环压连接 5.压力试验及吹、洗设计要求:管道水压试验，消毒、冲洗 6.具体详见图纸要求 | m | 2.56
588 | 031001006010 | 不锈钢管 |  | 1.安装部位:室内 2.介质:给水 3.材质、规格:S31603 不锈钢管DN25 4.连接形式:卡压或环压连接 5.压力试验及吹、洗设计要求:管道水压试验，消毒、冲洗 6.具体详见图纸要求 | m | 0.27
589 | 031001008016 | 塑料管 |  | 1.安装部位:室内 2.介质:给水 3.材质、规格:S2系列PP-R（耐温型）给水管DN65 4.连接形式:热熔连接 5.压力试验及吹、洗设计要求:管道水压试验，消毒、冲洗 6.具体详见图纸要求 | m | 2.75
590 | 031001008017 | 塑料管 |  | 1.安装部位:室内 2.介质:给水 3.材质、规格:S2系列PP-R（耐温型）给水管DN50 4.连接形式:热熔连接 5.压力试验及吹、洗设计要求:管道水压试验，消毒、冲洗 6.具体详见图纸要求 | m | 12.51
591 | 031001008018 | 塑料管 |  | 1.安装部位:室内 2.介质:给水 3.材质、规格:S2系列PP-R（耐温型）给水管DN40 4.连接形式:热熔连接 5.压力试验及吹、洗设计要求:管道水压试验，消毒、冲洗 6.具体详见图纸要求 | m | 7.2
592 | 031001008019 | 塑料管 |  | 1.安装部位:室内 2.介质:给水 3.材质、规格:S2系列PP-R（耐温型）给水管DN32 4.连接形式:热熔连接 5.压力试验及吹、洗设计要求:管道水压试验，消毒、冲洗 6.具体详见图纸要求 | m | 107.48
593 | 031001008020 | 塑料管 |  | 1.安装部位:室内 2.介质:给水 3.材质、规格:S2系列PP-R（耐温型）给水管DN25 4.连接形式:热熔连接 5.压力试验及吹、洗设计要求:管道水压试验，消毒、冲洗 6.具体详见图纸要求 | m | 19.51
594 | 031001008021 | 塑料管 |  | 1.安装部位:室内 2.介质:给水 3.材质、规格:S2系列PP-R（耐温型）给水管DN20 4.连接形式:热熔连接 5.压力试验及吹、洗设计要求:管道水压试验，消毒、冲洗 6.具体详见图纸要求 | m | 83.34
595 | 031001008022 | 塑料管 |  | 1.安装部位:室内 2.介质:给水 3.材质、规格:S2系列PP-R（耐温型）给水管DN15 4.连接形式:热熔连接 5.压力试验及吹、洗设计要求:管道水压试验，消毒、冲洗 6.具体详见图纸要求 | m | 241.23
596 | 031301005002 | 支/吊架、基础型钢 |  | 1.名称:管道支吊架制作安装 2.除锈后刷樟丹二道，灰色调和漆二道 | kg | 580.83
597 | 031005016001 | 水箱 |  | 1.名称:成品不锈钢储热水箱 2.规格:5.4m3，2000×2000×2000有效水深1.30m 3.具体详见图纸要求 | 台 | 1
598 | 030109001001 | 泵 |  | 1.名称:热泵循环泵 RBL65-125 (一用一备) 2.型号:Q=6.5m³/h,H=15m,N=0.75kW 3.附件名称、规格、数量:详见图纸 4.含相连的阀门、管道等满足设计及所需要求 | 套 | 1
599 | 030109001002 | 泵 |  | 1.名称:热泵给水泵 RBB-10-2 (一用一备) 2.型号:Q=10m³/h,H=10m,N=1.1kW,气压罐100L，承压1.0MPa 3.附件名称、规格、数量:详见图纸 4.含相连的阀门、管道等满足设计及所需要求 | 套 | 1
600 | 031005006001 | 地源(水源、气源)热泵机组 |  | 1.名称:空气源热泵 RBS-100 (一用一备) 2.型号:制热量38KW,电功率9.3KW 3.附件名称、规格、数量:详见图纸 4.含相连的阀门、管道等满足设计及所需要求 | 组 | 1
601 | 031208002003 | 其他管道绝热 |  | 1.柔性泡沫橡塑制品，保温层厚度30mm 2.部位:热水管道 | m3 | 0.81
668 | 031401001003 | 脚手架 |  |  | 项 | 1
1栋配套用房-消防水
整个项目
消火栓灭火系统
688 | 030910003001 | 超细干粉灭火装置 |  | 1.形式:悬挂式超细干粉灭火装置 2.规格、型号:FZX-ACT6/1.2-HJX | 套 | 1
689 | 030910003002 | 超细干粉灭火装置 |  | 1.形式:悬挂式超细干粉灭火装置 2.规格、型号:FZX-ACT8/1.2-HJX | 套 | 2
690 | 030910003003 | 超细干粉灭火装置 |  | 1.形式:悬挂式超细干粉灭火装置 2.规格、型号:FZX-ACT4/1.2-HJX | 套 | 6
691 | 030901002001 | 消火栓钢管 |  | 1.安装部位:室内 2.材质、规格:热浸镀锌钢管DN100 3.连接形式:沟槽卡箍连接 4.压力试验及冲洗设计要求:含水压试验，水冲洗 5.管道刷漆面漆二道 | m | 99.03
692 | 030901002002 | 消火栓钢管 |  | 1.安装部位:室内 2.材质、规格:热浸镀锌钢管DN65 3.连接形式:沟槽卡箍连接 4.压力试验及冲洗设计要求:含水压试验，水冲洗 5.管道刷漆面漆二道 | m | 21.51
693 | 031301005003 | 支/吊架、基础型钢 |  | 1.名称:管道支吊架制作安装 2.除锈后刷樟丹二道，灰色调和漆二道 | kg | 101.81
694 | 030901010001 | 室内消火栓 |  | 1.名称:室内单出口消火栓及箱(带消防卷盘、灭火器) 2.型号:消火栓箱尺寸1800x700x180。 消火栓SN65，水枪φ19一支，尼龙树 脂衬胶水龙带DN65长25m一条；喷枪φ6，消防软管φ19长30m；灭火器配置按设计 | 套 | 15
695 | 030901010002 | 室内消火栓 |  | 1.安装方式:墙挂式 2.型号、规格:试验消火栓 3.其他:详见图纸 | 套 | 1
696 | 030910001001 | 灭火器 |  | 1.形式:放置式（带灭火器箱） 2.规格、型号:2具4kg MF/ABC4型磷酸铵盐干粉灭火器 | 组 | 15
697 | 030601002002 | 压力仪表 |  | 1.类型:压力表 2.具体详见图纸要求 | 台 | 1
698 | 031002001011 | 金属阀门 |  | 1.类型:闸阀 2.规格:DN100 | 个 | 2
699 | 031002001012 | 金属阀门 |  | 1.类型:自动排气阀 2.规格:DN25 | 个 | 1
700 | 031301003007 | 套管 |  | 1.名称、类型:一般钢套管制作安装 2.规格:介质管道DN100内 | 个 | 12
701 | 031301003008 | 套管 |  | 1.名称:刚性防水套管制作安装 2.规格:介质管道DN100内 | 个 | 1
702 | 030909001001 | 水灭火控制装置调试 |  | 1.水灭火控制装置调试 消火栓灭火系统 | 点 | 15
703 | 031401001004 | 脚手架 |  |  | 项 | 1
灭火喷淋系统
669 | 030901003001 | 水喷淋(雾)喷头 |  | 1.安装部位:室内无吊顶 2.规格:DN15 直立型 | 个 | 332
670 | 030901003002 | 水喷淋(雾)喷头 |  | 1.安装部位:室内无吊顶 2.规格:DN15 边墙型 | 个 | 36
671 | 030901001001 | 水喷淋钢管 |  | 1.安装部位:室内 2.材质、规格:内外壁热浸镀锌钢管DN25 3.连接形式:螺纹连接 4.压力试验及冲洗设计要求:水压试验,水冲洗 5.管道刷漆面漆二道 | m | 556.23
672 | 030901001002 | 水喷淋钢管 |  | 1.安装部位:室内 2.材质、规格:内外壁热浸镀锌钢管DN32 3.连接形式:螺纹连接 4.压力试验及冲洗设计要求:水压试验,水冲洗 5.管道刷漆面漆二道 | m | 253.25
673 | 030901001003 | 水喷淋钢管 |  | 1.安装部位:室内 2.材质、规格:内外壁热浸镀锌钢管DN40 3.连接形式:螺纹连接 4.压力试验及冲洗设计要求:水压试验,水冲洗 5.管道刷漆面漆二道 | m | 12.35
674 | 030901001004 | 水喷淋钢管 |  | 1.安装部位:室内 2.材质、规格:内外壁热浸镀锌钢管DN50 3.连接形式:螺纹连接 4.压力试验及冲洗设计要求:水压试验,水冲洗 5.管道刷漆面漆二道 | m | 140.13
675 | 030901001005 | 水喷淋钢管 |  | 1.安装部位:室内 2.材质、规格:热浸镀锌钢管DN65 3.连接形式:沟槽卡箍连接 4.压力试验及冲洗设计要求:含水压试验，水冲洗 5.管道刷漆面漆二道 | m | 40.55
676 | 030901001006 | 水喷淋钢管 |  | 1.安装部位:室内 2.材质、规格:热浸镀锌钢管DN80 3.连接形式:沟槽卡箍连接 4.压力试验及冲洗设计要求:含水压试验，水冲洗 | m | 56.66
677 | 030901001007 | 水喷淋钢管 |  | 1.安装部位:室内 2.材质、规格:热浸镀锌钢管DN100 3.连接形式:沟槽卡箍连接 4.压力试验及冲洗设计要求:含水压试验，水冲洗 5.管道刷漆面漆二道 | m | 105.77
678 | 030901001008 | 水喷淋钢管 |  | 1.安装部位:室内 2.材质、规格:热浸镀锌钢管DN150 3.连接形式:沟槽卡箍连接 4.压力试验及冲洗设计要求:含水压试验，水冲洗 5.管道刷漆面漆二道 | m | 13.11
679 | 031301005004 | 支/吊架、基础型钢 |  | 1.名称:管道支吊架制作安装 2.除锈后刷樟丹二道，灰色调和漆二道 | kg | 826.56
680 | 030901008001 | 末端试水装置 |  | 1.规格:末端试水装置DN25 2.组装形式:成套型 | 套 | 1
681 | 031002001013 | 金属阀门 |  | 1.名称:末端试水阀 2.规格:DN25 | 个 | 6
682 | 030901006001 | 水流指示器 |  | 1.名称:水流指示器 2.规格:DN100 | 个 | 7
683 | 031002001014 | 金属阀门 |  | 1.类型:自动排气阀 2.规格:DN25 | 个 | 1
684 | 031002001015 | 金属阀门 |  | 1.类型:信号阀 2.规格:DN100 | 个 | 7
685 | 030901007001 | 减压孔板 |  | 1.类型:减压孔板 2.规格:DN100 | 个 | 7
686 | 031301003009 | 套管 |  | 1.名称、类型:一般钢套管制作安装 2.规格:介质管道DN100内 | 个 | 6
687 | 030909001002 | 水灭火控制装置调试 |  | 1.水灭火控制装置调试 自动喷水灭火系统 | 点 | 7
704 | 031401001005 | 脚手架 |  |  | 项 | 1
1栋配套用房-通风空调
整个项目
设备
717 | 030108001001 | 风机 |  | 1.名称:P-1#-1F-01离心式管道风机GDF-3.0-8 2.型号:风量：800mΦ/h 全压Pa：156 全压效率%：≥81 电压(V)：220 频率(Hz)：50 输入功率(kW)：0.09 转速 (r/min)：690 出口噪声dB(A)：≤52 重量Kg：21 3.安装形式:吊装 4.减震器安装 | 台 | 1
718 | 030108001002 | 风机 |  | 1.名称:P-1#-WM-01~05离心式管道风机GDF-3.0-8 2.型号:风量：860mΦ/h 全压Pa：330 全压效率%：≥81 电压(V)：220 频率(Hz)：50 输入功率(kW)：0.25 转速 (r/min)：1380 出口噪声dB(A)：≤61 重量Kg：18 3.安装形式:吊装 4.减震器安装 | 台 | 5
719 | 030405015001 | 风扇 |  | 1.名称:天花排气扇(带止回阀)PQ-1 2.型号:风量:120mΦ/h,全压:100Pa,电源:220V-50HZ,功率:21W,噪音:≤38dB,自带止回阀 3.安装形式:吊装 | 台 | 40
720 | 030405015002 | 风扇 |  | 1.名称:天花排气扇(带止回阀)PQ-2 2.型号:风量:300mΦ/h,全压:220Pa,电源:220V-50HZ,功率:35W,噪音:≤45dB,自带止回阀 3.安装形式:吊装 | 台 | 8
721 | 030701003001 | 空调器 |  | 1.名称:SAC-04壁挂式分体空调(3P) 2.型号:制冷量(kW)：7.29 制热量(kW)：9.76 制冷功率(KW)：1.96 制热功率(KW)：2.94 循环风量(m3/h)：1370 电源规格(V)：220-1-50 APF：4.47 质量(Kg)室内：20 质量(Kg)室外：44 外形尺寸(宽*高*深)室内：1140x370x275 外形尺寸(宽*高*深)室外：890x673x342 噪音dB(A)室内：21~47 噪音dB(A)室外：48~56 冷剂液管Φ(mm)：9.5 冷剂气管Φ(mm)：15.9 冷凝水管Φ(mm)：25 冷暖 按需要独立启停控制 | 台 | 1
722 | 031301005005 | 支/吊架、基础型钢 |  | 1.名称:设备支吊架制作安装 2.除锈后刷樟丹二道，灰色调和漆二道 | kg | 40
723 | 031401001006 | 脚手架 |  |  | 项 | 1
管道
714 | 030702001001 | 碳钢通风管道 |  | 1.名称:风管 2.材质:镀锌钢板 3.形状:矩形 4.规格:≤320 5.板材厚度:0.5mm | m2 | 127.79
715 | 030703019001 | 柔性接口 |  | 1.名称:风管软接头 2.材质:采用不燃材料 | m2 | 5.5
716 | 031201003001 | 金属结构刷油 |  | 1.名称:风管支架刷漆 2.除锈后刷樟丹二道，灰色调和漆二道 | kg | 515.3
724 | 031401001007 | 脚手架 |  |  | 项 | 1
部件
705 | 030703011001 | 铝及铝合金风口、散流器 |  | 1.名称:防雨百叶排风口 2.型号、规格:400*400 | 个 | 1
706 | 030703011002 | 铝及铝合金风口、散流器 |  | 1.名称:防雨百叶排风口 2.型号、规格:800*500 | 个 | 2
707 | 030703011003 | 铝及铝合金风口、散流器 |  | 1.名称:单层活动百叶风口 2.型号、规格:400*120 | 个 | 1
708 | 030703001001 | 碳钢阀门 |  | 1.名称:70°C 防火调节阀 2.型号、规格：160*120 | 个 | 20
709 | 030703001002 | 碳钢阀门 |  | 1.名称:70°C 防火调节阀 2.型号、规格：200*250 | 个 | 5
710 | 030703001003 | 碳钢阀门 |  | 1.名称:风管蝶阀 2.型号、规格：160*120 | 个 | 19
711 | 030703001004 | 碳钢阀门 |  | 1.名称:风管蝶阀 2.型号、规格：160*160 | 个 | 5
712 | 030703001005 | 碳钢阀门 |  | 1.名称:风管止回阀 2.型号、规格：200*160 | 个 | 1
713 | 030703001006 | 碳钢阀门 |  | 1.名称:风管止回阀 2.型号、规格：250*250 | 个 | 2
725 | 031401001008 | 脚手架 |  |  | 项 | 1
1栋配套用房-防排烟
整个项目
防排烟
726 | 030108001003 | 风机 |  | 1.名称:PY-2F-01消防高温排烟轴流风机HTF-I-15F 2.型号:风量：124000mΦ/h：124000 全压Pa：900 全压效率%：≥79 电压(V)：380 频率(Hz)：50 输入功率(kW)：45 转速 (r/min)：980 出口噪声dB(A)：≤97 重量Kg：902 3.安装形式:吊装 4.减震器安装 | 台 | 1
727 | 030703011004 | 铝及铝合金风口、散流器 |  | 1.名称:单层活动百叶风口 2.型号、规格:1000*1000 | 个 | 4
728 | 030703001007 | 碳钢阀门 |  | 1.名称:280°C 常开防火阀 2.型号、规格：1250*1600 | 个 | 1
729 | 030703001008 | 碳钢阀门 |  | 1.名称:280°C排烟防火阀 2.型号、规格：2100*850 | 个 | 2
730 | 030703001009 | 碳钢阀门 |  | 1.名称:280°C排烟防火阀（常闭） 2.型号、规格：2100*850 | 个 | 1
731 | 030702001002 | 碳钢通风管道 |  | 1.名称:风管 2.材质:镀锌钢板 3.形状:矩形 4.规格:）≤450 5.板材厚度:0.75mm 6.含风管套管制作安装及封堵 | m2 | 2.61
732 | 030702001003 | 碳钢通风管道 |  | 1.名称:风管 2.材质:镀锌钢板 3.形状:矩形 4.规格:≤2000 5.板材厚度:1.2mm 6.含风管套管制作安装及封堵 | m2 | 207.41
733 | 031208003001 | 通风管道绝热 |  | 1.名称:通风管道绝热 2.规格:不燃A级岩棉(容重100kg/mΦ,导热系数≤0.043W/m.K,憎水率≥98%,厚度为50mm) | m3 | 10.5
734 | 031208003002 | 通风管道绝热 |  | 1.名称:通风管道绝热 2.规格:不燃A级纤维增强硅酸钙板【密度≤1000kg/mΦ,导热系数≤0.18W/m.K, 不含石棉)9mm | m2 | 210.02
735 | 030703019002 | 柔性接口 |  | 1.名称:风管软接头 2.材质:采用不燃材料 | m2 | 2.79
736 | 031201003002 | 金属结构刷油 |  | 1.名称:风管支架刷漆 2.除锈后刷樟丹二道，灰色调和漆二道 | kg | 1045.99
738 | 031401001009 | 脚手架 |  |  | 项 | 1
挡烟垂壁
737 | 010803002001 | 防火卷帘(闸)门 |  | 1.名称:活动挡烟垂壁 2.规格材质:不燃材料制作 | m2 | 21.06
1栋配套用房-强电
整个项目
配电箱、调试
776 | 030402011001 | 成套配电箱 |  | 1.名称:配电箱 1-2AL 2.规格:按施工图 | 台 | 1
777 | 030402011002 | 成套配电箱 |  | 1.名称:配电箱 1-3AL 2.规格:按施工图 | 台 | 1
778 | 030402011003 | 成套配电箱 |  | 1.名称:配电箱 1-7AL、1-6AL、1-5AL、1-4AL 2.规格:按施工图 | 台 | 4
779 | 030402011004 | 成套配电箱 |  | 1.名称:配电箱 1-1xkAT 2.规格:按施工图 | 台 | 1
780 | 030402011005 | 成套配电箱 |  | 1.名称:配电箱 1-1AT 2.规格:按施工图 | 台 | 1
781 | 030402011006 | 成套配电箱 |  | 1.名称:配电箱 1-1xfAT 2.规格:按施工图 | 台 | 1
782 | 030402011007 | 成套配电箱 |  | 1.名称:配电箱 1-1rdAL 2.规格:按施工图 | 台 | 1
783 | 030402011008 | 成套配电箱 |  | 1.名称:配电箱 1-1ALg 2.规格:按施工图 | 台 | 1
784 | 030402011009 | 成套配电箱 |  | 1.名称:配电箱 1-2ALg 2.规格:按施工图 | 台 | 1
785 | 030402011010 | 成套配电箱 |  | 1.名称:配电箱 1-2xfAC 2.规格:按施工图 | 台 | 1
786 | 030402011011 | 成套配电箱 |  | 1.名称:配电箱 1-7ALg 1-4ALg 2.规格:按施工图 | 台 | 2
787 | 030402011012 | 成套配电箱 |  | 1.名称:配电箱 1-wdtAP 2.规格:按施工图 | 台 | 1
788 | 030402011013 | 成套配电箱 |  | 1.名称:配电箱 AL1 2.规格:按施工图 | 台 | 36
789 | 030402011014 | 成套配电箱 |  | 1.名称:配电箱 1-1ALE 2.规格:按施工图 | 台 | 1
790 | 030402011015 | 成套配电箱 |  | 1.名称:配电箱 1-6ALE 2.规格:按施工图 | 台 | 1
791 | 030402011016 | 成套配电箱 |  | 1.名称:配电箱 1-wdfgAL 2.规格:按施工图 | 台 | 1
792 | 030402011017 | 成套配电箱 |  | 1.名称:配电箱 1-wdtAP 2.规格:按施工图 | 台 | 1
793 | 030416006001 | 输配电装置系统 |  | 1.送配电装置系统调试 (综合) 1kV以下交流供电 | 系统 | 8
794 | 030416009001 | 自动投入装置 |  | 1.自动投入装置调试 备用电源自投装置 | 系统 | 3
795 | 030403007001 | 始端箱、分线箱 |  | 1.名称:T接箱 2.规格:按施工图 | 台 | 6
796 | 030404014001 | 控制箱、同期小屏 |  | 1.名称:控制箱 KG 2.规格:按施工图 | 台 | 1
827 | 031401001010 | 脚手架 |  |  | 项 | 1
配管、线槽
769 | 030412001001 | 配管 |  | 1.名称:电气配管 2.材质、规格:SC50 3.配置形式:暗配 | m | 20.23
770 | 030412001002 | 配管 |  | 1.名称:电气配管 2.材质、规格:JDG25 3.配置形式:暗配 | m | 89.6
771 | 030412001003 | 配管 |  | 1.名称:电气配管 2.材质、规格:JDG20 3.配置形式:暗配 | m | 823.23
772 | 030412001004 | 配管 |  | 1.名称:电气配管 2.材质、规格:PC32 3.配置形式:暗配 | m | 86.37
773 | 030412001005 | 配管 |  | 1.名称:电气配管 2.材质、规格:PC20 3.配置形式:暗配 | m | 3174.82
774 | 030412002001 | 线槽 |  | 1.名称:金属线槽 2.材质、规格:MR200*100 | m | 92.39
775 | 031301005006 | 支/吊架、基础型钢 |  | 1.名称:桥架线槽支吊架制作安装 2.除锈后刷樟丹二道，灰色调和漆二道 | kg | 56.34
828 | 031401001011 | 脚手架 |  |  | 项 | 1
开关、灯具
797 | 030413013001 | 照明开关、按钮 |  | 1.名称:浴霸五合一组合开关 2.规格:220V.10A | 套 | 32
798 | 030413013002 | 照明开关、按钮 |  | 1.名称:单联单控暗开关 2.规格:220V.10A | 套 | 107
799 | 030413013003 | 照明开关、按钮 |  | 1.名称:单联双控暗开关 2.规格:220V.10A | 套 | 32
800 | 030413013004 | 照明开关、按钮 |  | 1.名称:空调开关 2.规格:220V.10A | 套 | 36
801 | 030413013005 | 照明开关、按钮 |  | 1.名称:双联单控暗开关 2.规格:220V.10A | 套 | 10
802 | 030413013006 | 照明开关、按钮 |  | 1.名称:三联单控暗开关 2.规格:220V.10A | 套 | 41
803 | 030413014001 | 插座 |  | 1.名称:壁挂式空调插座 2.规格:220V.16A | 套 | 1
804 | 030413014002 | 插座 |  | 1.名称:应急插座 2.规格:220V.16A | 套 | 1
805 | 030413014003 | 插座 |  | 1.名称:单相二三眼安全型插座 2.规格:220V.16A | 套 | 7
806 | 030413014004 | 插座 |  | 1.名称:五孔插座 2.规格:220V.16A | 套 | 362
807 | 030413014005 | 插座 |  | 1.名称:壁挂空调插座面板 2.规格:220V.16A | 套 | 36
808 | 030413014006 | 插座 |  | 1.名称:吹风机防溅五孔插座面板 2.规格:220V.16A | 套 | 72
809 | 030413002001 | 装饰灯 |  | 1.名称:带600*22mm宽磁吸泛光灯、 300*22mm宽磁吸格栅灯轨道条 2.规格:18W，4000K 3.其他参数要求详见施工图 | 套 | 20
810 | 030405017001 | 其他电器 |  | 1.名称:多功能组合浴霸 2.规格:1m/9W，4000K 3.其他参数要求详见施工图 | 台 | 32
811 | 030413001001 | 普通灯具 |  | 1.名称:吸顶灯 2.规格:220V 36W 3.其他参数要求详见施工图 | 套 | 7
812 | 030413001002 | 普通灯具 |  | 1.名称:一体式吸顶红外感应LED灯 2.规格:楼梯间采用 8W 光通量:560lm,色温4000K 3.其他参数要求详见施工图 | 套 | 32
813 | 030413001003 | 普通灯具 |  | 1.名称:LED面板灯 600x600mm 2.规格:AC 220V,32W,恒流式驱动器 3.其他参数要求详见施工图 | 套 | 12
814 | 030413001004 | 普通灯具 |  | 1.名称:暗装筒灯 2.其他参数要求详见施工图 | 套 | 358
815 | 030413001005 | 普通灯具 |  | 1.名称:感应吸顶灯 2.其他参数要求详见施工图 | 套 | 16
816 | 030413001006 | 普通灯具 |  | 1.名称:暗装防雾筒灯 2.其他参数要求详见施工图 | 套 | 8
817 | 030413001007 | 普通灯具 |  | 1.名称:LED灯带 1m/12W 2.其他参数要求详见施工图 | m | 518.82
818 | 030413002002 | 装饰灯 |  | 1.名称:A型消防应急吸顶灯 2.其他参数要求详见施工图 | 套 | 50
819 | 030413002003 | 装饰灯 |  | 1.名称:A型消防应急灯（壁装） 2.其他参数要求详见施工图 | 套 | 30
820 | 030413002004 | 装饰灯 |  | 1.名称:A型疏散出口指示灯 2.其他参数要求详见施工图 | 套 | 24
821 | 030413002005 | 装饰灯 |  | 1.名称:A型疏散方向指示灯（壁装） 2.其他参数要求详见施工图 | 套 | 28
822 | 030413002006 | 装饰灯 |  | 1.名称:A型疏散方向指示灯（吊装） 2.其他参数要求详见施工图 | 套 | 10
823 | 030413002007 | 装饰灯 |  | 1.名称:A型楼层标志灯 2.其他参数要求详见施工图 | 套 | 16
824 | 030412006001 | 接线盒 |  | 1.预留壁灯接线盒 | 个 | 74
825 | 030412006002 | 接线盒 |  | 1.接线盒安装 开关(插座)盒 暗装 | 个 | 737
826 | 030412006003 | 接线盒 |  | 1.接线盒安装 接线盒 暗装 | 个 | 637
829 | 031401001012 | 脚手架 |  |  | 项 | 1
电线、电缆
746 | 030409001001 | 电力电缆 |  | 1.名称:铜芯电缆 2.规格:WDZC-YJY-4*240 | m | 18.32
747 | 030409001002 | 电力电缆 |  | 1.名称:铜芯电缆 2.规格:WDZCN-YJY-3*25+1*16 | m | 14.66
748 | 030409001003 | 电力电缆 |  | 1.名称:铜芯电缆 2.规格:WDZC-YJY-4*120 | m | 8.97
749 | 030409001004 | 电力电缆 |  | 1.名称:铜芯电缆 2.规格:WDZC-YJY-4*23+1*16 | m | 15.29
750 | 030409001005 | 电力电缆 |  | 1.名称:铜芯电缆 2.规格:WDZN-YJY-4*25+1*16 | m | 70.9
751 | 030409001006 | 电力电缆 |  | 1.名称:铜芯电缆 2.规格:WDZC-YJY-5*16 | m | 45.23
752 | 030409001007 | 电力电缆 |  | 1.名称:铜芯电缆 2.规格:WDZC-YJY-5*6 | m | 36.57
753 | 030409001008 | 电力电缆 |  | 1.名称:柔性矿物绝缘电力电缆 2.规格:BTLY-3*2.5 | m | 23.01
754 | 030409001009 | 电力电缆 |  | 1.名称:柔性矿物绝缘电力电缆 2.规格:BTLY-3*35+2*16 | m | 11
755 | 030409001010 | 电力电缆 |  | 1.名称:柔性矿物绝缘电力电缆 2.规格:BTLY-4*50+1*25 | m | 6.2
756 | 030409003001 | 电力电缆头 |  | 1.名称:电缆头制作安装 2.规格:16mm2以下 | 个 | 16
757 | 030409003002 | 电力电缆头 |  | 1.名称:电缆头制作安装 2.规格:35mm2以下 | 个 | 8
758 | 030409003003 | 电力电缆头 |  | 1.名称:电缆头制作安装 2.规格:185mm2以下 | 个 | 4
759 | 030409003004 | 电力电缆头 |  | 1.名称:电缆头制作安装 2.规格:240mm2以下 | 个 | 2
760 | 030409003005 | 电力电缆头 |  | 1.名称:矿物绝缘电缆终端头 2.规格:BTLY-3*2.5 | 个 | 4
761 | 030409003006 | 电力电缆头 |  | 1.名称:矿物绝缘电缆终端头 2.规格:BTLY-3*35+2*16 | 个 | 2
762 | 030409003007 | 电力电缆头 |  | 1.名称:矿物绝缘电缆终端头 2.规格:BTLY-4*50+1*25 | 个 | 2
763 | 030412004001 | 配线 |  | 1.名称:管内穿线 2.规格:WDZC-BYJ-2.5mm2 | m | 4789.3
764 | 030412004002 | 配线 |  | 1.名称:管内穿线 2.规格:WDZC-BYJ-4mm2 | m | 5454.89
765 | 030412004003 | 配线 |  | 1.名称:管内穿线 2.规格:WDZCN-BYJ-1.6mm2 | m | 11.65
766 | 030412004004 | 配线 |  | 1.名称:管内穿线 2.规格:WDZCN-BYJ-2.5mm2 | m | 1810.74
767 | 030412004005 | 配线 |  | 1.名称:管内穿线 2.规格:WDZC-BYJ-10mm2 | m | 1966.74
768 | 030412004006 | 配线 |  | 1.名称:线槽配线 2.规格:WDZC-BYJ-10mm2 | m | 1470.04
830 | 031401001013 | 脚手架 |  |  | 项 | 1
防雷接地
739 | 030410002001 | 接地母线 |  | 1.名称:接地线,尽量利用承台基础底板钢筋、地梁钢筋,塔楼处拉梁钢筋至少1根主钢筋连通用作接地装置,当此主钢筋仅为1根时,其 直径不应小于10mm,当利用有箍筋连接的钢筋时,其截面积总和不应小于一根直径10mm钢筋的截面积。无地梁处用1根不小于Φ12或1根 25X4mm热镀锌钢导体连通形成闭合环,并与引下线可靠连接。防雷接地与强弱电电气设备共用基础接地装置,接地电阻要求不大于1欧姆。基 础施工完毕后,应实测各引下点的接地电阻值,如不满足要求,应外引加打人工接地体。 | m | 248.81
740 | 030410005001 | 接闪带 |  | 1.名称:明装接闪带，采用φ10热镀锌圆钢 | m | 189.97
741 | 030410005002 | 接闪带 |  | 1.名称:暗装接闪网格，采用φ10热镀锌圆钢 | m | 70.47
742 | 030410007001 | 等电位端子箱、测试板 |  | 1.名称:局部等电位联结端子箱(LEB) | 台 | 39
743 | 030410003001 | 引下线 |  | 1.名称:避雷引下线 2.规格:利用柱子内二根结构对角不小于Φ16mm主筋(或四根Φ10~Φ14mm主筋) 做防雷引下线 | m | 160.84
744 | 030416027001 | 接地装置 |  | 1.名称:接地装置调试 接地网 | 系统 | 1
745 | 030416027002 | 接地装置 |  | 1.名称:桩承台接地线安装 三连桩 | 基 | 9
831 | 031401001014 | 脚手架 |  |  | 项 | 1
1栋配套用房-弱电
整个项目
综合布线系统
846 | 030501005001 | 插箱、机柜、台架 |  | 1.名称:光纤MDF 2.具体详见图纸要求 | 台 | 1
847 | 030501005002 | 插箱、机柜、台架 |  | 1.名称:弱电集成箱 2.具体详见图纸要求 | 台 | 7
848 | 030502008001 | 配线架 |  | 1.名称:综合布线配线架 2.具体详见图纸要求 | 架 | 7
849 | 030502010001 | 信息、网络插座 |  | 1.名称:网络插座 2.具体详见图纸要求 | 个 | 45
850 | 030502010002 | 信息、网络插座 |  | 1.名称:电视网络二合一插座 2.具体详见图纸要求 | 个 | 36
851 | 030502003001 | 双绞线缆 |  | 1.名称:管内穿线 2.规格:HYA-20*2*0.5 | m | 220.64
852 | 030502005001 | 光缆 |  | 1.名称:管内穿线 2.规格:6芯多模光纤 | m | 215.26
853 | 030502003002 | 双绞线缆 |  | 1.名称:管内穿线 2.规格:CAT5e-4*2*0.5 | m | 991.49
854 | 030504006001 | 同轴电缆 |  | 1.名称:管内穿线 2.规格:SYWV-75-5 | m | 750.8
855 | 030502003003 | 双绞线缆 |  | 1.名称:管内穿线 2.规格:HPV-4*0.5 | m | 8.05
856 | 030412001006 | 配管 |  | 1.名称:电气配管 2.材质、规格:SC50 3.配置形式:暗配 | m | 15.93
857 | 030412001007 | 配管 |  | 1.名称:电气配管 2.材质、规格:PC20 3.配置形式:暗配 | m | 515.52
858 | 030412001008 | 配管 |  | 1.名称:电气配管 2.材质、规格:PC25 3.配置形式:暗配 | m | 598.27
859 | 030412002002 | 线槽 |  | 1.名称:监控用弱电线槽 2.规格:MR300*100 | m | 8.92
860 | 030412002003 | 线槽 |  | 1.名称:金属线槽 2.规格:MR200*100 | m | 23.97
861 | 030412002004 | 线槽 |  | 1.名称:金属线槽 2.规格:MR100*100 | m | 103.3
862 | 031301005007 | 支/吊架、基础型钢 |  | 1.名称:桥架线槽支吊架制作安装 2.除锈后刷樟丹二道，灰色调和漆二道 | kg | 81.29
863 | 030412006004 | 接线盒 |  | 1.名称:接线盒 | 个 | 155
879 | 031401001015 | 脚手架 |  |  | 项 | 1
有线电视系统
864 | 030504003001 | 前端机柜 |  | 1.名称:有线电视光交接箱 2.具体详见图纸要求 | 个 | 1
865 | 030504010001 | 光端设备 |  | 1.名称:有线电视设备箱 2.具体详见图纸要求 | 台 | 1
866 | 030506012001 | 音频、视频及脉冲分配器 |  | 1.名称:六分配器 2.具体详见图纸要求 | 台 | 2
867 | 030506012002 | 音频、视频及脉冲分配器 |  | 1.名称:四分之器 2.具体详见图纸要求 | 台 | 15
868 | 030504005001 | 电视插座 |  | 1.名称:电视插座 2.具体详见图纸要求 | 个 | 36
869 | 030504006002 | 同轴电缆 |  | 1.名称:管内穿线 2.规格:SYWV-75-5 | m | 732.13
870 | 030504006003 | 同轴电缆 |  | 1.名称:管内穿线 2.规格:SYWV-75-7 | m | 21.57
871 | 030504006004 | 同轴电缆 |  | 1.名称:管内穿线 2.规格:SYWV-75-9 | m | 30.6
872 | 030412001009 | 配管 |  | 1.名称:电气配管 2.材质、规格:PC20 3.配置形式:暗配 | m | 301.86
873 | 030412006005 | 接线盒 |  | 1.名称:接线盒 | 个 | 50
880 | 031401001016 | 脚手架 |  |  | 项 | 1
视频监控系统
836 | 030501005003 | 插箱、机柜、台架 |  | 1.名称:光纤汇集箱 2.具体详见图纸要求 | 台 | 1
837 | 030504010002 | 光端设备 |  | 1.名称:光端机 2.具体详见图纸要求 | 台 | 2
838 | 030501015001 | 交换机 |  | 1.名称:24口交换机 2.具体详见图纸要求 | 台 | 2
839 | 030506010001 | 监控摄像设备 |  | 1.名称:固定枪式摄像机 2.具体详见图纸要求 | 台 | 22
840 | 030506010002 | 监控摄像设备 |  | 1.名称:室外防水型红外枪式摄像机 2.具体详见图纸要求 | 台 | 2
841 | 030412004007 | 配线 |  | 1.名称:管内穿线 2.规格:RVV-2*1 | m | 572.65
842 | 030502005002 | 光缆 |  | 1.名称:管内穿线 2.规格:2芯单模光纤 | m | 571.55
843 | 030502005003 | 光缆 |  | 1.名称:管内穿线 2.规格:6芯单模光纤 | m | 11.91
844 | 030412001010 | 配管 |  | 1.名称:电气配管 2.材质、规格:PC20 3.配置形式:暗配 | m | 388.16
845 | 030412006006 | 接线盒 |  | 1.名称:接线盒 | 个 | 32
881 | 031401001017 | 脚手架 |  |  | 项 | 1
残疾人卫生间报警系统
874 | 030904003001 | 按钮 |  | 1.名称:求助按钮 2.具体详见图纸要求 | 个 | 9
875 | 030904004001 | 声光报警器 |  | 1.名称:声光报警标志灯 2.具体详见图纸要求 | 个 | 9
876 | 030412001011 | 配管 |  | 1.名称:电气配管 2.材质、规格:SC20 3.配置形式:暗配 | m | 58.08
877 | 030412004008 | 配线 |  | 1.名称:管内穿线 2.规格:RYY-2*0.5 | m | 58.08
878 | 030412006007 | 接线盒 |  | 1.名称:接线盒 | 个 | 18
883 | 031401001018 | 脚手架 |  |  | 项 | 1
可视对讲系统及门禁系统
832 | 030501005004 | 插箱、机柜、台架 |  | 1.名称:编码式单元可视对讲门口主机 2.具体详见图纸要求 | 台 | 1
833 | 030904003002 | 按钮 |  | 1.名称:出门按钮 2.具体详见图纸要求 | 个 | 1
834 | 030904003003 | 按钮 |  | 1.名称:电磁锁 2.具体详见图纸要求 | 个 | 1
835 | 030413002008 | 装饰灯 |  | 1.名称:消防控制室标志灯 2.其他参数要求详见施工图 | 套 | 1
882 | 031401001019 | 脚手架 |  |  | 项 | 1
1栋配套用房-火灾自动报警
整个项目
火灾报警系统
896 | 030904012001 | 火灾报警系统控制主机 |  | 1.名称:火灾自动报警控制器(联动型) 2.具体要求详见图纸 | 台 | 1
897 | 030904011001 | 远程控制器 |  | 1.名称:消防联动控制器(手动控制盘) 2.具体要求详见图纸 | 台 | 1
898 | 030904011002 | 远程控制器 |  | 1.名称:消防广播控制器 2.具体要求详见图纸 | 台 | 1
899 | 030904011003 | 远程控制器 |  | 1.名称:图形显示装置 2.具体要求详见图纸 | 台 | 1
900 | 030904011004 | 远程控制器 |  | 1.名称:监控显示屏 2.具体要求详见图纸 | 台 | 1
901 | 030904011005 | 远程控制器 |  | 1.名称:操作台 2.具体要求详见图纸 | 台 | 1
902 | 030904016001 | 备用电源及电池主机 |  | 1.名称:UPS，电源DC24V 2.具体要求详见图纸 | 套 | 1
903 | 030904005001 | 消防报警电话插孔(电话) |  | 1.名称:消防电话专用主机 2.具体要求详见图纸 | 个 | 1
904 | 030904009001 | 区域报警控制器 |  | 1.名称:燃气泄漏监控报警主机(壁装) 2.具体要求详见图纸 | 台 | 1
905 | 030904017001 | 报警联动一体机 |  | 1.名称:应急照明控制器 2.具体要求详见图纸 | 台 | 1
906 | 030602001001 | 显示仪表 |  | 1.名称:液位显示器 2.具体要求详见图纸 | 台 | 2
907 | 030904005002 | 消防报警电话插孔(电话) |  | 1.名称:119电话 2.具体要求详见图纸 | 个 | 1
908 | 030904008001 | 消防模块箱(端子箱、手报箱) |  | 1.名称:模块箱 | 台 | 8
909 | 030904007001 | 消防模块 |  | 1.名称:单输入模块 | 个 | 19
910 | 030904007002 | 消防模块 |  | 1.名称:单输入/输出模块 | 个 | 5
911 | 030904005003 | 消防报警电话插孔(电话) |  | 1.名称:编码型报警电话 | 个 | 1
912 | 030904003004 | 按钮 |  | 1.名称:带编码型火灾电话插孔手动报警按钮 | 个 | 17
913 | 030904001001 | 点型探测器 |  | 1.名称:感烟火灾探测器(编码型) | 个 | 102
914 | 030904004002 | 声光报警器 |  | 1.名称:火灾声、光警报器 | 个 | 17
915 | 030904003005 | 按钮 |  | 1.名称:手动报警按钮 | 个 | 14
916 | 030904006001 | 消防广播(扬声器) |  | 1.名称:吸顶式安装扬声器 2.功率:3W | 个 | 35
917 | 030409002001 | 控制电缆 |  | 1.名称:控制电缆 2.规格:WDZBN-KYJY-4*1.5 | m | 55.53
918 | 030412004009 | 配线 |  | 1.名称:管内穿线 2.规格:WDZCN-BYJ-4 | m | 53.2
919 | 030412004010 | 配线 |  | 1.名称:管内穿线 2.规格:WDZCN-BYJ-2.5 | m | 563.54
920 | 030412004011 | 配线 |  | 1.名称:管内穿线 2.规格:WDZCN-RVS-2*2.5 | m | 43.44
921 | 030412004012 | 配线 |  | 1.名称:管内穿线 2.规格:WDZCN-RVS-2*1.5 | m | 974.54
922 | 030412004013 | 配线 |  | 1.名称:管内穿线 2.规格:WDZCN-RVS-2*1.0 | m | 261.52
923 | 030412004014 | 配线 |  | 1.名称:管内穿线 2.规格:ZCN-RVS-2*1.5 | m | 38.69
924 | 030412001012 | 配管 |  | 1.名称:电气配管 2.材质、规格:JDG20 3.配置形式:综合考虑 | m | 853.73
925 | 030412001013 | 配管 |  | 1.名称:电气配管 2.材质、规格:JDG32 3.配置形式:综合考虑 | m | 35.87
926 | 030412001014 | 配管 |  | 1.名称:电气配管 2.材质、规格:PC20 3.配置形式:暗配 | m | 392.77
927 | 030412002005 | 线槽 |  | 1.名称:火灾自动报警线槽 2.规格:MR300*100 | m | 7.7
933 | 030412006008 | 接线盒 |  | 1.名称:接线盒 | 个 | 192
934 | 030909003001 | 自动报警系统调试 |  | 1.自动报警系统装置调试 1000点以下 | 系统 | 1
935 | 031401001020 | 脚手架 |  |  | 项 | 1
电气火灾监控系统
928 | 030907001001 | 监控主机 |  | 1.名称:电气火灾监控器 自带UPS 2.具体要求详见图纸 | 台 | 1
929 | 030907005001 | 隔离器 |  | 1.名称:隔离器 2.具体要求详见图纸 | 个 | 1
930 | 030908002001 | 电流传感器 |  | 1.名称:剩余电流传感器 2.具体要求详见图纸 | 个 | 7
931 | 030412004015 | 配线 |  | 1.名称:管内穿线 2.规格:ZCN-RVS-2*1.5 | m | 127.81
932 | 030412001015 | 配管 |  | 1.名称:电气配管 2.材质、规格:SC20 3.配置形式:暗配 | m | 105.52
936 | 031401001021 | 脚手架 |  |  | 项 | 1
消防设备电源监控系统
887 | 030908001001 | 状态监控主机 |  | 1.名称:消防电源监控器(壁装) 2.具体要求详见图纸 | 台 | 1
888 | 030904008002 | 消防模块箱(端子箱、手报箱) |  | 1.名称:电压信号传感器 2.具体要求详见图纸 | 台 | 2
889 | 030412004016 | 配线 |  | 1.名称:管内穿线 2.规格:ZCN-RVS-2*1.5 | m | 66.12
890 | 030412001016 | 配管 |  | 1.名称:电气配管 2.材质、规格:SC20 3.配置形式:暗配 | m | 44.56
937 | 031401001022 | 脚手架 |  |  | 项 | 1
消防风机余压控制系统
884 | 030906001001 | 防火门监控主机 |  | 1.名称:余压控制监控器 自带UPS 2.具体要求详见图纸 | 台 | 1
885 | 030412004017 | 配线 |  | 1.名称:管内穿线 2.规格:ZCN-RVS-2x1.5 | m | 9.99
886 | 030412001017 | 配管 |  | 1.名称:电气配管 2.材质、规格:SC15 3.配置形式:暗配 | m | 2.68
938 | 031401001023 | 脚手架 |  |  | 项 | 1
防火门监控系统
891 | 030906001002 | 防火门监控主机 |  | 1.名称:防火门监控器(壁装) 2.具体要求详见图纸 | 台 | 1
892 | 030904008003 | 消防模块箱(端子箱、手报箱) |  | 1.名称:双扇常闭防火门监控器 | 台 | 14
893 | 030412004018 | 配线 |  | 1.名称:管内穿线 2.规格:ZCN-RVS-2*2.5 | m | 112.7
894 | 030412001018 | 配管 |  | 1.名称:电气配管 2.材质、规格:SC20 3.配置形式:暗配 | m | 99.21
895 | 030412006009 | 接线盒 |  | 1.名称:接线盒 | 个 | 14
939 | 031401001024 | 脚手架 |  |  | 项 | 1
2栋人才公寓-给排水
整个项目
给水系统
940 | 031001006011 | 不锈钢管 |  | 1.安装部位:室内 2.介质:给水 3.材质、规格:S31603 不锈钢管DN150 4.连接形式:卡压或环压连接 5.压力试验及吹、洗设计要求:管道水压试验，消毒、冲洗 6.具体详见图纸要求 | m | 59.16
941 | 031001006012 | 不锈钢管 |  | 1.安装部位:室内 2.介质:给水 3.材质、规格:S31603 不锈钢管DN100 4.连接形式:卡压或环压连接 5.压力试验及吹、洗设计要求:管道水压试验，消毒、冲洗 6.具体详见图纸要求 | m | 85.12
942 | 031001006013 | 不锈钢管 |  | 1.安装部位:室内 2.介质:给水 3.材质、规格:S31603 不锈钢管DN65 4.连接形式:卡压或环压连接 5.压力试验及吹、洗设计要求:管道水压试验，消毒、冲洗 6.具体详见图纸要求 | m | 109.9
943 | 031001006014 | 不锈钢管 |  | 1.安装部位:室内 2.介质:给水 3.材质、规格:S31603 不锈钢管DN50 4.连接形式:卡压或环压连接 5.压力试验及吹、洗设计要求:管道水压试验，消毒、冲洗 6.具体详见图纸要求 | m | 143.1
944 | 031001006015 | 不锈钢管 |  | 1.安装部位:室内 2.介质:给水 3.材质、规格:S31603 不锈钢管DN25 4.连接形式:卡压或环压连接 5.压力试验及吹、洗设计要求:管道水压试验，消毒、冲洗 6.具体详见图纸要求 | m | 3083.94
945 | 031001006016 | 不锈钢管 |  | 1.安装部位:室内 2.介质:给水 3.材质、规格:S31603 不锈钢管DN20 4.连接形式:卡压或环压连接 5.压力试验及吹、洗设计要求:管道水压试验，消毒、冲洗 6.具体详见图纸要求 | m | 9.86
946 | 031001006017 | 不锈钢管 |  | 1.安装部位:室内 2.介质:给水 3.材质、规格:S31603 不锈钢管DN80 4.连接形式:卡压或环压连接 5.压力试验及吹、洗设计要求:管道水压试验，消毒、冲洗 6.具体详见图纸要求 | m | 28.31
947 | 031001008023 | 塑料管 |  | 1.安装部位:室内 2.介质:给水 3.材质、规格:S5系列PP-R给水管DN50 4.连接形式:热熔连接 5.压力试验及吹、洗设计要求:管道水压试验，消毒、冲洗 6.具体详见图纸要求 | m | 8.6
948 | 031001008024 | 塑料管 |  | 1.安装部位:室内 2.介质:给水 3.材质、规格:S5系列PP-R给水管DN40 4.连接形式:热熔连接 5.压力试验及吹、洗设计要求:管道水压试验，消毒、冲洗 6.具体详见图纸要求 | m | 8.53
949 | 031001008025 | 塑料管 |  | 1.安装部位:室内 2.介质:给水 3.材质、规格:S5系列PP-R给水管DN32 4.连接形式:热熔连接 5.压力试验及吹、洗设计要求:管道水压试验，消毒、冲洗 6.具体详见图纸要求 | m | 1.18
950 | 031001008026 | 塑料管 |  | 1.安装部位:室内 2.介质:给水 3.材质、规格:S5系列PP-R给水管DN25 4.连接形式:热熔连接 5.压力试验及吹、洗设计要求:管道水压试验，消毒、冲洗 6.具体详见图纸要求 | m | 1380.21
951 | 031001008027 | 塑料管 |  | 1.安装部位:室内 2.介质:给水 3.材质、规格:S5系列PP-R给水管DN20 4.连接形式:热熔连接 5.压力试验及吹、洗设计要求:管道水压试验，消毒、冲洗 6.具体详见图纸要求 | m | 472.8
952 | 031001008028 | 塑料管 |  | 1.安装部位:室内 2.介质:给水 3.材质、规格:S5系列PP-R给水管DN15 4.连接形式:热熔连接 5.压力试验及吹、洗设计要求:管道水压试验，消毒、冲洗 6.具体详见图纸要求 | m | 1153.65
953 | 031002011004 | 水表 |  | 1.类型:水表组 2.规格:DN100 3.含（1个水表、1个截止阀、1个Y型过滤器）带锁具 | 组 | 1
954 | 031002001016 | 金属阀门 |  | 1.类型:液压水位控制阀（含浮球） 2.规格:DN100 | 个 | 1
955 | 031002011005 | 水表 |  | 1.类型:水表组 2.规格:DN50 3.含2个截止阀、1个水表、1个消声止回阀 | 组 | 2
956 | 031002011006 | 水表 |  | 1.类型:水表组 2.规格:DN25 3.含2个截止阀、1个水表、1个消声止回阀 | 组 | 162
957 | 031002011007 | 水表 |  | 1.类型:水表组 2.规格:DN20 3.含1个截止阀、1个水表 | 组 | 1
958 | 031002001017 | 金属阀门 |  | 1.类型:截止阀 2.规格:DN50 | 个 | 1
959 | 031002001018 | 金属阀门 |  | 1.类型:电磁阀 2.规格:DN100 | 个 | 1
960 | 031002001019 | 金属阀门 |  | 1.类型:自动排气阀 2.规格:DN25 | 个 | 3
961 | 031002001020 | 金属阀门 |  | 1.类型:压力型真空破坏器 2.规格:DN15 | 个 | 8
962 | 031003014010 | 给、排水附件 |  | 1.类型:单冷水龙头 2.规格:DN15 | 个 | 5
963 | 031002001021 | 金属阀门 |  | 1.类型:液压水位控制阀（含浮球） 2.规格:DN50 | 个 | 1
964 | 031002004003 | 减压器 |  | 1.类型:可调试减压阀(自带过滤器、前后压力表) 2.规格:DN65 | 组 | 6
965 | 031003010003 | 淋浴器 |  | 1.名称:成套淋浴器 2.其他:详见图纸 | 套 | 162
966 | 031301005008 | 支/吊架、基础型钢 |  | 1.名称:管道支吊架制作安装 2.除锈后刷樟丹二道，灰色调和漆二道 | kg | 5095.31
967 | 031301003010 | 套管 |  | 1.名称、类型:刚性防水套管制作安装 2.规格:介质管道DN50内 | 个 | 1
968 | 031301003011 | 套管 |  | 1.名称、类型:刚性防水套管制作安装 2.规格:介质管道DN80内 | 个 | 1
969 | 031301003012 | 套管 |  | 1.名称、类型:刚性防水套管制作安装 2.规格:介质管道DN150内 | 个 | 9
1006 | 031401001025 | 脚手架 |  |  | 项 | 1
排水系统
970 | 031001008029 | 塑料管 |  | 1.安装部位:室内 2.介质:排水 3.材质、规格:UPVC 塑料排水管DN100 4.连接形式:溶剂粘接 5.压力试验及吹、洗设计要求:管道闭水试验 6.具体详见图纸要求 | m | 620.69
971 | 031001008030 | 塑料管 |  | 1.安装部位:室内 2.介质:排水 3.材质、规格:UPVC 塑料排水管DN75 4.连接形式:溶剂粘接 5.压力试验及吹、洗设计要求:管道闭水试验 6.具体详见图纸要求 | m | 3.58
972 | 031001008031 | 塑料管 |  | 1.安装部位:室内 2.介质:排水 3.材质、规格:UPVC 塑料排水管DN50 4.连接形式:溶剂粘接 5.压力试验及吹、洗设计要求:管道闭水试验 6.具体详见图纸要求 | m | 22.46
973 | 031001008032 | 塑料管 |  | 1.安装部位:室内 2.介质:排水 3.材质、规格:UPVC 螺旋消音排水管DN100 4.连接形式:溶剂粘接 5.压力试验及吹、洗设计要求:管道闭水试验 6.具体详见图纸要求 | m | 1605.44
974 | 031001008033 | 塑料管 |  | 1.安装部位:室内 2.介质:排水 3.材质、规格:UPVC 螺旋消音排水管DN75 4.连接形式:溶剂粘接 5.压力试验及吹、洗设计要求:管道闭水试验 6.具体详见图纸要求 | m | 182.53
975 | 031001008034 | 塑料管 |  | 1.安装部位:室内 2.介质:排水 3.材质、规格:UPVC 螺旋消音排水管DN50 4.连接形式:溶剂粘接 5.压力试验及吹、洗设计要求:管道闭水试验 6.具体详见图纸要求 | m | 758.86
976 | 031001008035 | 塑料管 |  | 1.安装部位:室内 2.介质:雨水 3.材质、规格:S11.2系列实壁加厚PVC-U管DN100 4.连接形式:溶剂粘接 5.压力试验及吹、洗设计要求:管道闭水试验 6.具体详见图纸要求 | m | 350.77
977 | 031001008036 | 塑料管 |  | 1.安装部位:室内 2.介质:雨水 3.材质、规格:PVC-U管DN100 4.连接形式:溶剂粘接 5.压力试验及吹、洗设计要求:管道闭水试验 6.具体详见图纸要求 | m | 1.32
978 | 031001008037 | 塑料管 |  | 1.安装部位:室内 2.介质:雨水 3.材质、规格:S11.2系列实壁加厚PVC-U管DN75 4.连接形式:溶剂粘接 5.压力试验及吹、洗设计要求:管道闭水试验 6.具体详见图纸要求 | m | 1.65
979 | 031001008038 | 塑料管 |  | 1.安装部位:室内 2.介质:雨水 3.材质、规格:PVC-U管DN75 4.连接形式:溶剂粘接 5.压力试验及吹、洗设计要求:管道闭水试验 6.具体详见图纸要求 | m | 3.28
980 | 031001008039 | 塑料管 |  | 1.安装部位:室内 2.介质:空调冷凝水 3.材质、规格:PVC-U 塑料排水管DN50 4.连接形式:溶剂粘接 5.压力试验及吹、洗设计要求:管道闭水试验 6.具体详见图纸要求 | m | 851.55
981 | 031001008040 | 塑料管 |  | 1.安装部位:室内 2.介质:空调冷凝水 3.材质、规格:PVC-U 塑料排水管DN25 4.连接形式:溶剂粘接 5.压力试验及吹、洗设计要求:管道闭水试验 6.具体详见图纸要求 | m | 26.62
982 | 031208002004 | 其他管道绝热 |  | 1.柔性泡沫橡塑制品，管径≤DN25时厚度为20mm 2.部位:空调冷凝水 | m3 | 0.04
983 | 031208002005 | 其他管道绝热 |  | 1.柔性泡沫橡塑制品，管径＞DN25时厚度为25mm 2.部位:空调冷凝水 | m3 | 3.34
984 | 031003014011 | 给、排水附件 |  | 1.材质:侧入型雨水斗 2.型号、规格:DN75 | 个 | 3
985 | 031003014012 | 给、排水附件 |  | 1.材质:87型雨水斗 2.型号、规格:φ110 | 个 | 7
986 | 031003014013 | 给、排水附件 |  | 1.名称:透气帽（主材） 2.规格:Φ110 | 个 | 21
987 | 031003014014 | 给、排水附件 |  | 1.阻火圈安装 Φ110 | 个 | 280
988 | 031003014015 | 给、排水附件 |  | 1.材质:304不锈钢地漏 2.型号、规格:DN50 | 个 | 204
989 | 031003014016 | 给、排水附件 |  | 1.材质:304不锈钢空调地漏 2.型号、规格:DN50 | 个 | 153
990 | 031003014017 | 给、排水附件 |  | 1.材质:304不锈钢洗衣机地漏 2.型号、规格:DN50 | 个 | 162
991 | 031003014018 | 给、排水附件 |  | 1.材质:洗衣机水龙头 2.型号、规格:DN15 | 个 | 162
992 | 031003003003 | 洗脸盆 |  | 1.类型:洗脸盆台下式 2.含水龙头等所有配件安装 | 组 | 288
993 | 031003003004 | 洗脸盆 |  | 1.类型:挂墙式洗脸盆 2.含水龙头等所有配件安装 3.部位:无障碍卫生间 | 组 | 3
994 | 031003003005 | 洗脸盆 |  | 1.类型:挂墙式洗菜盆 2.含水龙头等所有配件安装 3.部位:无障碍卫生间 | 组 | 36
995 | 031003006003 | 大便器 |  | 1.类型:连体坐式大便器 2.含水箱等所有配件安装 | 组 | 38
996 | 031003006004 | 大便器 |  | 1.类型:低水箱蹲式大便器 2.含水箱等所有配件安装 | 组 | 129
997 | 031003007002 | 小便器 |  | 1.类型:感应式挂斗式小便器 2.含所有配件安装 | 组 | 3
998 | 031301003013 | 套管 |  | 1.名称:一般塑料套管制作安装 2.规格:介质管道DN100内 | 个 | 421
999 | 031301003014 | 套管 |  | 1.名称:一般塑料套管制作安装 2.规格:介质管道DN50内 | 个 | 307
1000 | 031301003015 | 套管 |  | 1.名称、类型:刚性防水套管制作安装 2.规格:介质管道DN150内 | 个 | 29
1007 | 031401001026 | 脚手架 |  |  | 项 | 1
热水系统
1001 | 031001008041 | 塑料管 |  | 1.安装部位:室内 2.介质:给水 3.材质、规格:S2系列PP-R（耐温型）给水管DN20 4.连接形式:热熔连接 5.压力试验及吹、洗设计要求:管道水压试验，消毒、冲洗 6.具体详见图纸要求 | m | 375.27
1002 | 031001008042 | 塑料管 |  | 1.安装部位:室内 2.介质:给水 3.材质、规格:S2系列PP-R（耐温型）给水管DN15 4.连接形式:热熔连接 5.压力试验及吹、洗设计要求:管道水压试验，消毒、冲洗 6.具体详见图纸要求 | m | 171.01
1003 | 031005013001 | 热水器、开水炉 |  | 1.名称:电热水器 2.其他:详见图纸 | 台 | 162
1004 | 031301005009 | 支/吊架、基础型钢 |  | 1.名称:管道支吊架制作安装 2.除锈后刷樟丹二道，灰色调和漆二道 | kg | 441.03
1005 | 031208002006 | 其他管道绝热 |  | 1.柔性泡沫橡塑制品，保温层厚度30mm 2.部位:热水管道 | m3 | 0.95
1008 | 031401001027 | 脚手架 |  |  | 项 | 1
2栋人才公寓-消防水
整个项目
消火栓灭火系统
1009 | 031005016002 | 水箱 |  | 1.名称:高位消防水箱 2.规格:18m3有效容积，S30408 不锈钢 L3000×B5000×H2000 3.具体详见图纸要求 | 台 | 1
1010 | 031005002001 | 稳压给水设备 |  | 1.名称:室内消火栓稳压泵组 RBX-1.5-20-2 2.型号:单泵:Q=1.5L/s,H=20m N=0.55kW，一用一备 启泵压力0.18MPa 停泵压力0.22MPa 气压罐：V总=900L V有效=150L 3.设备控制柜安装 4.附件名称、规格、数量:详见图纸 5.含相连的阀门、管道等满足设计及所需要求 | 套 | 1
1011 | 030910003004 | 超细干粉灭火装置 |  | 1.形式:悬挂式超细干粉灭火装置 2.规格、型号:FZX-ACT6/1.2-HJX | 套 | 2
1012 | 030910003005 | 超细干粉灭火装置 |  | 1.形式:悬挂式超细干粉灭火装置 2.规格、型号:FZX-ACT8/1.2-HJX | 套 | 1
1013 | 030910003006 | 超细干粉灭火装置 |  | 1.形式:悬挂式超细干粉灭火装置 2.规格、型号:FZX-ACT7/1.2-HJX | 套 | 1
1014 | 030910003007 | 超细干粉灭火装置 |  | 1.形式:悬挂式超细干粉灭火装置 2.规格、型号:FZX-ACT3/1.2-HJX | 套 | 1
1015 | 030910003008 | 超细干粉灭火装置 |  | 1.形式:悬挂式超细干粉灭火装置 2.规格、型号:FZX-ACT2/1.2-HJX | 套 | 10
1016 | 030902010001 | 无管网气体灭火装置 |  | 1.形式:柜式七氟丙烷气体灭火装置 2.规格、型号:GQQ100-2.5(含100KG药剂) | 套 | 1
1017 | 030703001010 | 碳钢阀门 |  | 1.形式:泄压口 2.规格、型号:泄压口面积 0.046m2 | 个 | 1
1018 | 030814006001 | 水位计 |  | 1.规格:φ10mm水位计安装 | 组 | 1
1019 | 031002001022 | 金属阀门 |  | 1.类型:闸阀 2.规格:DN100 | 个 | 3
1020 | 031003014019 | 给、排水附件 |  | 1.名称:18目不锈钢防虫网 2.规格:DN100 | 个 | 3
1021 | 031003010004 | 倒流防止器 |  | 1.类型:防止旋流器 2.规格:DN100 | 套 | 2
1022 | 030901002003 | 消火栓钢管 |  | 1.安装部位:室内 2.材质、规格:热浸镀锌钢管DN150 3.连接形式:沟槽卡箍连接 4.压力试验及冲洗设计要求:含水压试验，水冲洗 5.管道刷漆面漆二道 | m | 102.23
1023 | 030901002004 | 消火栓钢管 |  | 1.安装部位:室内 2.材质、规格:热浸镀锌钢管DN100 3.连接形式:沟槽卡箍连接 4.压力试验及冲洗设计要求:含水压试验，水冲洗 5.管道刷漆面漆二道 | m | 170.22
1024 | 030901002005 | 消火栓钢管 |  | 1.安装部位:室内 2.材质、规格:热浸镀锌钢管DN65 3.连接形式:沟槽卡箍连接 4.压力试验及冲洗设计要求:含水压试验，水冲洗 5.管道刷漆面漆二道 | m | 72.33
1025 | 031002001023 | 金属阀门 |  | 1.类型:止回阀 2.规格:DN100 | 个 | 1
1026 | 030601004001 | 流量仪表 |  | 1.类型:流量开关 2.规格:DN100 开启压力1.5L/S | 台 | 1
1027 | 030901010003 | 室内消火栓 |  | 1.名称:室内单出口消火栓及箱(带消防卷盘、灭火器) 2.型号:消火栓箱尺寸1800x700x180。 消火栓SN65，水枪φ19一支，尼龙树 脂衬胶水龙带DN65长25m一条；喷枪φ6，消防软管φ19长30m；灭火器配置按设计 | 套 | 42
1028 | 030901010004 | 室内消火栓 |  | 1.安装方式:墙挂式 2.型号、规格:试验消火栓 3.其他:详见图纸 | 套 | 1
1029 | 030910001002 | 灭火器 |  | 1.形式:放置式（带灭火器箱） 2.规格、型号:2具4kg MF/ABC4型磷酸铵盐干粉灭火器 | 具 | 14
1030 | 031002001024 | 金属阀门 |  | 1.类型:闸阀 2.规格:DN65 | 个 | 1
1031 | 031002001025 | 金属阀门 |  | 1.类型:闸阀 2.规格:DN100 | 个 | 12
1032 | 031002001026 | 金属阀门 |  | 1.类型:闸阀 2.规格:DN150 | 个 | 2
1033 | 031002001027 | 金属阀门 |  | 1.类型:自动排气阀 2.规格:DN25 | 个 | 1
1034 | 031301003016 | 套管 |  | 1.名称、类型:一般钢套管制作安装 2.规格:介质管道DN100内 | 个 | 36
1035 | 031301003017 | 套管 |  | 1.名称:一般塑料套管制作安装 2.规格:介质管道DN50内 | 个 | 1
1036 | 031301003018 | 套管 |  | 1.名称:刚性防水套管制作安装 2.规格:介质管道DN100内 | 个 | 1
1037 | 031301003019 | 套管 |  | 1.名称、类型:刚性防水套管制作安装 2.规格:介质管道DN150内 | 个 | 1
1038 | 030909001003 | 水灭火控制装置调试 |  | 1.水灭火控制装置调试 消火栓灭火系统 | 点 | 36
1039 | 031301005010 | 支/吊架、基础型钢 |  | 1.名称:管道支吊架制作安装 2.除锈后刷樟丹二道，灰色调和漆二道 | kg | 269.31
1064 | 031401001028 | 脚手架 |  |  | 项 | 1
灭火喷淋系统
1040 | 031005002002 | 稳压给水设备 |  | 1.名称:喷淋稳压泵组 RBX-1.5-20-2 2.型号:单泵:Q=1.5L/s,H=20m N=0.55kW，一用一备 启泵压力0.18MPa 停泵压力0.22MPa 气压罐：V总=900L V有效=150L 3.设备控制柜安装 4.附件名称、规格、数量:详见图纸 5.含相连的阀门、管道等满足设计及所需要求 | 套 | 1
1041 | 030901003003 | 水喷淋(雾)喷头 |  | 1.安装部位:室内无吊顶 2.规格:DN15 直立型 | 个 | 655
1042 | 030901003004 | 水喷淋(雾)喷头 |  | 1.安装部位:室内无吊顶 2.规格:DN15 边墙型 | 个 | 225
1043 | 030901001009 | 水喷淋钢管 |  | 1.安装部位:室内 2.材质、规格:热浸镀锌钢管DN25 3.连接形式:螺纹连接 4.压力试验及冲洗设计要求:水压试验,水冲洗 5.管道刷漆面漆二道 | m | 2198.21
1044 | 030901001010 | 水喷淋钢管 |  | 1.安装部位:室内 2.材质、规格:热浸镀锌钢管DN32 3.连接形式:螺纹连接 4.压力试验及冲洗设计要求:水压试验,水冲洗 5.管道刷漆面漆二道 | m | 362.89
1045 | 030901001011 | 水喷淋钢管 |  | 1.安装部位:室内 2.材质、规格:热浸镀锌钢管DN40 3.连接形式:螺纹连接 4.压力试验及冲洗设计要求:水压试验,水冲洗 5.管道刷漆面漆二道 | m | 75.12
1046 | 030901001012 | 水喷淋钢管 |  | 1.安装部位:室内 2.材质、规格:热浸镀锌钢管DN50 3.连接形式:螺纹连接 4.压力试验及冲洗设计要求:水压试验,水冲洗 5.管道刷漆面漆二道 | m | 287.62
1047 | 030901001013 | 水喷淋钢管 |  | 1.安装部位:室内 2.材质、规格:热浸镀锌钢管DN65 3.连接形式:沟槽卡箍连接 4.压力试验及冲洗设计要求:含水压试验，水冲洗 5.管道刷漆面漆二道 | m | 91.42
1048 | 030901001014 | 水喷淋钢管 |  | 1.安装部位:室内 2.材质、规格:热浸镀锌钢管DN80 3.连接形式:沟槽卡箍连接 4.压力试验及冲洗设计要求:含水压试验，水冲洗 5.管道刷漆面漆二道 | m | 232.47
1049 | 030901001015 | 水喷淋钢管 |  | 1.安装部位:室内 2.材质、规格:热浸镀锌钢管DN100 3.连接形式:沟槽卡箍连接 4.压力试验及冲洗设计要求:含水压试验，水冲洗 5.管道刷漆面漆二道 | m | 184.11
1050 | 030901001016 | 水喷淋钢管 |  | 1.安装部位:室内 2.材质、规格:热浸镀锌钢管DN150 3.连接形式:沟槽卡箍连接 4.压力试验及冲洗设计要求:含水压试验，水冲洗 5.管道刷漆面漆二道 | m | 305.6
1051 | 031301005011 | 支/吊架、基础型钢 |  | 1.名称:管道支吊架制作安装 2.除锈后刷樟丹二道，灰色调和漆二道 | kg | 2730.42
1052 | 030901008002 | 末端试水装置 |  | 1.规格:末端试水装置DN25 2.组装形式:成套型 | 套 | 3
1053 | 031002001028 | 金属阀门 |  | 1.名称:末端试水阀 2.规格:DN25 | 个 | 6
1054 | 031002001029 | 金属阀门 |  | 1.类型:闸阀 2.规格:DN100 | 个 | 2
1055 | 031002001030 | 金属阀门 |  | 1.类型:止回阀 2.规格:DN100 | 个 | 1
1056 | 030601004002 | 流量仪表 |  | 1.类型:流量开关 2.规格:DN100 开启压力1.5L/S | 台 | 1
1057 | 030901006002 | 水流指示器 |  | 1.名称:水流指示器 2.规格:DN150 | 个 | 10
1058 | 031002001031 | 金属阀门 |  | 1.类型:自动排气阀 2.规格:DN25 | 个 | 6
1059 | 031002001032 | 金属阀门 |  | 1.类型:信号阀 2.规格:DN150 | 个 | 10
1060 | 030901007002 | 减压孔板 |  | 1.类型:减压孔板 2.规格:DN150 | 个 | 10
1061 | 031301003020 | 套管 |  | 1.名称、类型:一般钢套管制作安装 2.规格:介质管道DN150内 | 个 | 27
1062 | 031301003021 | 套管 |  | 1.名称、类型:刚性防水套管制作安装 2.规格:介质管道DN150内 | 个 | 1
1063 | 030909001004 | 水灭火控制装置调试 |  | 1.水灭火控制装置调试 自动喷水灭火系统 | 点 | 10
1065 | 031401001029 | 脚手架 |  |  | 项 | 1
2栋人才公寓-通风空调
整个项目
水管
1120 | 031301003022 | 套管 |  | 1.名称:一般塑料套管制作安装 2.规格:介质管道DN50内 | 个 | 1
1121 | 031001008043 | 塑料管 |  | 1.安装部位:室内 2.介质:排水 3.材质、规格:UPVC 塑料排水管DN50 4.连接形式:溶剂粘接 5.压力试验及吹、洗设计要求:管道闭水试验 6.具体详见图纸要求 | m | 1.8
1125 | 031401001030 | 脚手架 |  |  | 项 | 1
设备
1102 | 030108001004 | 风机 |  | 1.名称:P-2#-D1-01离心式管道风机GDF-4.0-8 2.型号:风量：2700mΦ/h 全压Pa：210 全压效率%：≥81 电压(V)：380 频率(Hz)：50 输入功率(kW)：0.37 转速 (r/min)：690 出口噪声dB(A)：≤61 重量Kg：48 3.安装形式:吊装 4.减震器安装 | 台 | 1
1103 | 030108001005 | 风机 |  | 1.名称:S-2#-D1-01离心式管道风机GDF-4.0-8 2.型号:风量：2120mΦ/h 全压Pa：285 全压效率%：≥81 电压(V)：380 频率(Hz)：50 输入功率(kW)：0.37 转速 (r/min)：690 出口噪声dB(A)：≤61 重量Kg：48 3.安装形式:吊装 4.减震器安装 | 台 | 1
1104 | 030108001006 | 风机 |  | 1.名称:P-2#-1F-01离心式管道风机(防爆风机)GDF-4.0-8 2.型号:风量：2700mΦ/h 全压Pa：210 全压效率%：≥81 电压(V)：380 频率(Hz)：50 输入功率(kW)：0.37 转速 (r/min)：690 出口噪声dB(A)：≤61 重量Kg：48 3.安装形式:吊装 4.减震器安装 | 台 | 1
1105 | 030108001007 | 风机 |  | 1.名称:P(SG)-2#-1F-02离心式管道风机GDF-2.5-6 2.型号:风量：560mΦ/h：560 全压Pa：142 全压效率%：≥81 电压(V)：220 频率(Hz)：50 输入功率(kW)：0.09 转速 (r/min)：900 出口噪声dB(A)：≤61 重量Kg：18 3.安装形式:吊装 4.减震器安装 | 台 | 1
1106 | 030108001008 | 风机 |  | 1.名称:P-2#-1F-03离心式管道风机GDF-4.0-6 2.型号:风量：3200mΦ/h 全压Pa：462 全压效率%：≥81 电压(V)：380 频率(Hz)：50 输入功率(kW)：0.75 转速 (r/min)：690 出口噪声dB(A)：≤67 重量Kg：58 3.安装形式:吊装 4.减震器安装 | 台 | 1
1107 | 030108001009 | 风机 |  | 1.名称:P-2#-1F-04离心式管道风机GDF-3.0-6 2.型号:风量：1640mΦ/h 全压Pa：158 全压效率%：≥81 电压(V)：220 频率(Hz)：50 输入功率(kW)：0.18 转速 (r/min)：900 出口噪声dB(A)：≤58 重量Kg：22 3.安装形式:吊装 4.减震器安装 | 台 | 1
1108 | 030108001010 | 风机 |  | 1.名称:P-2#-1F-05离心式管道风机GDF-3.0-6 2.型号:风量：1640mΦ/h 全压Pa：158 全压效率%：≥81 电压(V)：220 频率(Hz)：50 输入功率(kW)：0.18 转速 (r/min)：900 出口噪声dB(A)：≤58 重量Kg：22 3.安装形式:吊装 4.减震器安装 | 台 | 1
1109 | 030108001011 | 风机 |  | 1.名称:P(SG)-2#-1F-06防爆型双速轴流风机SZF-II-№5S1 2.型号:风量：8000/4000mΦ/h 全压Pa：660/165 全压效率%：≥72 电压(V)：380 频率(Hz)：50 输入功率(kW)：3.1/0.8 转速 (r/min)：2880/1400 出口噪声dB(A)：≤81/≤68 重量Kg：86 3.安装形式:吊装 4.减震器安装 | 台 | 1
1110 | 030108001012 | 风机 |  | 1.名称:S(SG)-2#-1F-01防爆型轴流风机SZF-I-№4.0 2.型号:风量：4140mΦ/h 全压Pa：195 全压效率%：≥72 电压(V)：380 频率(Hz)：50 输入功率(kW)：0.55 转速 (r/min)：1400 出口噪声dB(A)：≤71 重量Kg：45 3.安装形式:吊装 4.减震器安装 | 台 | 1
1111 | 030108001013 | 风机 |  | 1.名称:PYY-WM-1柜式离心风机HTFC-I-№20 2.型号:风量：24879mΦ/h 静压Pa：744 全压Pa：965 全压效率%：≥81 电压(V)：380 频率(Hz)：50 输入功率(kW)：15 转速 (r/min)：1000 出口噪声dB(A)：≤67 重量Kg：408 3.安装形式:吊装 4.减震器安装 | 台 | 1
1112 | 030108001014 | 风机 |  | 1.名称:P-2#-WM-01壁式轴流风机XBDZ-№2.5 2.型号:风量：450mΦ/h 全压Pa：50 全压效率%：≥75 电压(V)：220 频率(Hz)：50 输入功率(kW)：0.025 转速 (r/min)：1450 出口噪声dB(A)：≤52 重量Kg：14 3.安装形式:壁装 | 台 | 1
1113 | 030108001015 | 风机 |  | 1.名称:P-2#-WM-02壁式轴流风机XBDZ-№2.5 2.型号:风量：1800mΦ/h 全压Pa：50 全压效率%：≥75 电压(V)：220 频率(Hz)：45 输入功率(kW)：0.04 转速 (r/min)：1450 出口噪声dB(A)：≤56 重量Kg：14 3.安装形式:壁装 | 台 | 1
1114 | 030405015003 | 风扇 |  | 1.名称:天花排气扇(带止回阀)PQ-1 2.型号:风量:120mΦ/h,全压:100Pa,电源:220V-50HZ,功率:21W,噪音:≤38dB,自带止回阀 3.安装形式:吊装 | 台 | 162
1115 | 030405015004 | 风扇 |  | 1.名称:天花排气扇(带止回阀)PQ-2 2.型号:风量:300mΦ/h,全压:220Pa,电源:220V-50HZ,功率:35W,噪音:≤45dB,自带止回阀 3.安装形式:吊装 | 台 | 4
1116 | 030108001016 | 风机 |  | 1.名称:JS-2#-WM-01轴流风机/JS-2#-WM-02轴流风机SZF-I-№10 2.型号:风量：55000mΦ/h 全压Pa：745 全压效率%：≥79 电压(V)：380 频率(Hz)：50 输入功率(kW)：18.5 转速 (r/min)：1470 出口噪声dB(A)：≤91 重量Kg：353 3.安装形式:吊装 4.减震器安装 | 台 | 2
1117 | 030108001017 | 风机 |  | 1.名称:油烟净化器(自带UV除异味装置)-YYJHQ-01 2.型号:风量：30000mΦ/h 电压(V)：220 频率(Hz)：50 输入功率(kW)：0.117 重量Kg：820 3.安装形式:落地安装 4.减震器安装 | 台 | 1
1118 | 030703021001 | 静压箱 |  | 1.名称:接管箱 2.规格：2000X500X2000(h) | 个 | 2
1119 | 031301005012 | 支/吊架、基础型钢 |  | 1.名称:设备支吊架制作安装 2.除锈后刷樟丹二道，灰色调和漆二道 | kg | 60
1122 | 031401001031 | 脚手架 |  |  | 项 | 1
管道
1096 | 030702001004 | 碳钢通风管道 |  | 1.名称:风管 2.材质:镀锌钢板 3.形状:矩形 4.规格:≤320 5.板材厚度:0.5mm | m2 | 98.72
1097 | 030702001005 | 碳钢通风管道 |  | 1.名称:风管 2.材质:镀锌钢板 3.形状:矩形 4.规格:≤450 5.板材厚度:0.5mm | m2 | 12.1
1098 | 030702001006 | 碳钢通风管道 |  | 1.名称:风管 2.材质:镀锌钢板 3.形状:矩形 4.规格:≤1000 5.板材厚度:0.6mm | m2 | 68.16
1099 | 030702001007 | 碳钢通风管道 |  | 1.名称:风管 2.材质:镀锌钢板 3.形状:矩形 4.规格:≤1250 5.板材厚度:1mm 6.含风管套管制作安装及封堵 | m2 | 44.63
1100 | 030703019003 | 柔性接口 |  | 1.名称:风管软接头 2.材质:采用不燃材料 | m2 | 24.91
1101 | 031201003003 | 金属结构刷油 |  | 1.名称:风管支架刷漆 2.除锈后刷樟丹二道，灰色调和漆二道 | kg | 615.19
1123 | 031401001032 | 脚手架 |  |  | 项 | 1
部件
1066 | 030703011005 | 铝及铝合金风口、散流器 |  | 1.名称:单层百叶活动风口 2.型号、规格:200*200 | 个 | 2
1067 | 030703011006 | 铝及铝合金风口、散流器 |  | 1.名称:单层百叶活动风口 2.型号、规格300*300 | 个 | 2
1068 | 030703011007 | 铝及铝合金风口、散流器 |  | 1.名称:单层百叶活动风口 2.型号、规格300*500 | 个 | 1
1069 | 030703011008 | 铝及铝合金风口、散流器 |  | 1.名称:单层百叶活动风口 2.型号、规格400*200 | 个 | 1
1070 | 030703011009 | 铝及铝合金风口、散流器 |  | 1.名称:单层百叶活动风口 2.型号、规格500*400 | 个 | 2
1071 | 030703011010 | 铝及铝合金风口、散流器 |  | 1.名称:单层百叶活动风口 2.型号、规格500*500 | 个 | 5
1072 | 030703011011 | 铝及铝合金风口、散流器 |  | 1.名称:单层百叶活动风口 2.型号、规格600*600 | 个 | 1
1073 | 030703011012 | 铝及铝合金风口、散流器 |  | 1.名称:单层百叶活动风口 2.型号、规格800*300 | 个 | 1
1074 | 030703011013 | 铝及铝合金风口、散流器 |  | 1.名称:单层百叶活动风口 2.型号、规格800*600 | 个 | 1
1075 | 030703011014 | 铝及铝合金风口、散流器 |  | 1.名称:防雨百叶排风口 2.型号、规格:250*250 | 个 | 1
1076 | 030703011015 | 铝及铝合金风口、散流器 |  | 1.名称:防雨百叶排风口 2.型号、规格:300*300 | 个 | 1
1077 | 030703011016 | 铝及铝合金风口、散流器 |  | 1.名称:防雨百叶排风口 2.型号、规格:400*400 | 个 | 1
1078 | 030703011017 | 铝及铝合金风口、散流器 |  | 1.名称:防雨百叶排风口 2.型号、规格:500*400 | 个 | 2
1079 | 030703011018 | 铝及铝合金风口、散流器 |  | 1.名称:防雨百叶排风口 2.型号、规格:500*500 | 个 | 2
1080 | 030703011019 | 铝及铝合金风口、散流器 |  | 1.名称:防雨百叶排风口 2.型号、规格:630*500 | 个 | 2
1081 | 030703011020 | 铝及铝合金风口、散流器 |  | 1.名称:防雨百叶排风口 2.型号、规格:800*400 | 个 | 1
1082 | 030703011021 | 铝及铝合金风口、散流器 |  | 1.名称:防雨百叶排风口 2.型号、规格:800*500 | 个 | 4
1083 | 030703011022 | 铝及铝合金风口、散流器 |  | 1.名称:防雨百叶排风口 2.型号、规格:800*800 | 个 | 2
1084 | 030703011023 | 铝及铝合金风口、散流器 |  | 1.名称:自垂百叶风口 2.型号、规格:120*120 | 个 | 162
1085 | 030703001011 | 碳钢阀门 |  | 1.名称:70°C常开防火阀 2.型号、规格：400*120 | 个 | 1
1086 | 030703001012 | 碳钢阀门 |  | 1.名称:70°C常开防火阀 2.型号、规格：400*160 | 个 | 1
1087 | 030703001013 | 碳钢阀门 |  | 1.名称:70°C电动防火调节阀 2.型号、规格：400*200 | 个 | 1
1088 | 030703001014 | 碳钢阀门 |  | 1.名称:风管止回阀 2.型号、规格：800*800 | 个 | 1
1089 | 030703001015 | 碳钢阀门 |  | 1.名称:风管止回阀 2.型号、规格：400*400 | 个 | 1
1090 | 030703001016 | 碳钢阀门 |  | 1.名称:70°C电动防火调节阀 2.型号、规格：320*160 | 个 | 1
1091 | 030703001017 | 碳钢阀门 |  | 1.名称:70°C电动防火调节阀 2.型号、规格：400*200 | 个 | 1
1092 | 030703001018 | 碳钢阀门 |  | 1.名称:70°C防火调节阀 2.型号、规格：320*120 | 个 | 1
1093 | 030703001019 | 碳钢阀门 |  | 1.名称:70°C防火调节阀 2.型号、规格：200*200 | 个 | 1
1094 | 030703001020 | 碳钢阀门 |  | 1.名称:带阻火器的呼吸阀 2.型号、规格：DN50 | 个 | 1
1095 | 030703001021 | 碳钢阀门 |  | 1.名称:手动对开式多叶调节阀 2.型号、规格：400*120 | 个 | 1
1124 | 031401001033 | 脚手架 |  |  | 项 | 1
2栋人才公寓-防排烟
整个项目
1126 | 030108001018 | 风机 |  | 1.名称:JS-2#-WM-01轴流风机/JS-2#-WM-02轴流风机SZF-I-№10 2.型号:风量：55000mΦ/h 全压Pa：745 全压效率%：≥79 电压(V)：380 频率(Hz)：50 输入功率(kW)：18.5 转速 (r/min)：1470 出口噪声dB(A)：≤91 重量Kg：353 3.安装形式:吊装 4.减震器安装 | 台 | 2
1127 | 030703011024 | 铝及铝合金风口、散流器 |  | 1.名称:防雨百叶排风口 2.型号、规格:2000*2000 | 个 | 2
1128 | 030703011025 | 铝及铝合金风口、散流器 |  | 1.名称:电动多叶送风口 2.型号、规格:500*2000 | 个 | 18
1129 | 030703001022 | 碳钢阀门 |  | 1.名称:电动对开多叶调节阀 2.型号、规格：500*2000 | 个 | 18
1130 | 030703001023 | 碳钢阀门 |  | 1.名称:150°C常开防火阀 2.型号、规格：500*1000 | 个 | 2
1131 | 030703001024 | 碳钢阀门 |  | 1.名称:70°C常开防火阀 2.型号、规格：500*2100 | 个 | 2
1132 | 030703001025 | 碳钢阀门 |  | 1.名称:电动对开多叶调节阀 2.型号、规格：1000*1000 | 个 | 2
1133 | 030702001008 | 碳钢通风管道 |  | 1.名称:风管 2.材质:双层不锈钢、夹芯做保温且自带热补偿 3.形状:圆形 4.规格:≤1000 5.板材厚度:1mm 6.含风管套管制作安装及封堵 | m2 | 40.99
1134 | 030702001009 | 碳钢通风管道 |  | 1.名称:风管 2.材质:不锈钢板（内衬1.5mm的不锈钢风管） 3.形状:矩形 4.规格:≤1000 5.板材厚度:0.6mm | m2 | 89.05
1135 | 030702001010 | 碳钢通风管道 |  | 1.名称:风管 2.材质:镀锌钢板 3.形状:矩形 4.规格:≤1000 5.板材厚度:1mm 6.含风管套管制作安装及封堵 | m2 | 33.64
1136 | 030702001011 | 碳钢通风管道 |  | 1.名称:风管 2.材质:镀锌钢板 3.形状:矩形 4.规格:≤2000 5.板材厚度:1.2mm 6.含风管套管制作安装及封堵 | m2 | 24.97
1137 | 030702001012 | 碳钢通风管道 |  | 1.名称:风管 2.材质:镀锌钢板 3.形状:矩形 4.规格:≤2000 5.板材厚度:1.5mm 6.含风管套管制作安装及封堵 | m2 | 115.26
1138 | 030702001013 | 碳钢通风管道 |  | 1.名称:风管 2.材质:镀锌钢板 3.形状:矩形 4.规格:≤4000 5.板材厚度:1.5mm 6.含风管套管制作安装及封堵 | m2 | 345.21
1139 | 031208003003 | 通风管道绝热 |  | 1.名称:通风管道绝热 2.规格:不燃A级岩棉(容重100kg/mΦ,导热系数≤0.043W/m.K,憎水率≥98%,厚度为50mm) | m3 | 11.29
1140 | 031208003004 | 通风管道绝热 |  | 1.名称:通风管道绝热 2.规格:不燃A级纤维增强硅酸钙板【密度≤1000kg/mΦ,导热系数≤0.18W/m.K, 不含石棉)9mm | m2 | 225.87
1141 | 030703019004 | 柔性接口 |  | 1.名称:风管软接头 2.材质:采用不燃材料 | m2 | 3.2
1142 | 031201003004 | 金属结构刷油 |  | 1.名称:风管支架刷漆 2.除锈后刷樟丹二道，灰色调和漆二道 | kg | 3116.7
1143 | 031401001034 | 脚手架 |  |  | 项 | 1
2栋人才公寓-强电
整个项目
配电箱、调试
1226 | 030402011018 | 成套配电箱 |  | 1.名称:配电箱 2-1AL 2.规格:按施工图 | 台 | 1
1227 | 030402011019 | 成套配电箱 |  | 1.名称:配电箱 2-2~10AL 2.规格:按施工图 | 台 | 9
1228 | 030402011020 | 成套配电箱 |  | 1.名称:配电箱 2-1AT 2.规格:按施工图 | 台 | 1
1229 | 030402011021 | 成套配电箱 |  | 1.名称:配电箱 2-1xfAT 2.规格:按施工图 | 台 | 1
1230 | 030402011022 | 成套配电箱 |  | 1.名称:配电箱 2-wdxfAC1 2-wdxfAC2 2.规格:按施工图 | 台 | 2
1231 | 030402011023 | 成套配电箱 |  | 1.名称:配电箱 2-wdyyAP 2.规格:按施工图 | 台 | 1
1232 | 030402011024 | 成套配电箱 |  | 1.名称:配电箱 2-1cfAP 2.规格:按施工图 | 台 | 1
1233 | 030402011025 | 成套配电箱 |  | 1.名称:配电箱 2-1cfAT 2.规格:按施工图 | 台 | 1
1234 | 030402011026 | 成套配电箱 |  | 1.名称:配电箱 AL1 2.规格:按施工图 | 台 | 126
1235 | 030402011027 | 成套配电箱 |  | 1.名称:配电箱 AL2 2.规格:按施工图 | 台 | 36
1236 | 030402011028 | 成套配电箱 |  | 1.名称:配电箱 2-2ALg 2.规格:按施工图 | 台 | 1
1237 | 030402011029 | 成套配电箱 |  | 1.名称:配电箱 2-9ALg 2-6ALg 2.规格:按施工图 | 台 | 2
1238 | 030402011030 | 成套配电箱 |  | 1.名称:配电箱 2-wdxtAT 2.规格:按施工图 | 台 | 1
1239 | 030402011031 | 成套配电箱 |  | 1.名称:配电箱 2-3ALE 2.规格:按施工图 | 台 | 1
1240 | 030402011032 | 成套配电箱 |  | 1.名称:配电箱 2-7ALE 2.规格:按施工图 | 台 | 1
1241 | 030402011033 | 成套配电箱 |  | 1.名称:配电箱 2-1sgAC1 2.规格:按施工图 | 台 | 1
1242 | 030402011034 | 成套配电箱 |  | 1.名称:配电箱 2-1sgAC2 2.规格:按施工图 | 台 | 1
1243 | 030402011035 | 成套配电箱 |  | 1.名称:配电箱 2-1sgAC3 2.规格:按施工图 | 台 | 1
1244 | 030402011036 | 成套配电箱 |  | 1.名称:配电箱 2-1shbAP 2.规格:按施工图 | 台 | 1
1245 | 030402011037 | 成套配电箱 |  | 1.名称:配电箱 2-wdwyAC 2.规格:按施工图 | 台 | 1
1246 | 030416006002 | 输配电装置系统 |  | 1.送配电装置系统调试 (综合) 1kV以下交流供电 | 系统 | 13
1247 | 030416009002 | 自动投入装置 |  | 1.自动投入装置调试 备用电源自投装置 | 系统 | 4
1248 | 030403007002 | 始端箱、分线箱 |  | 1.名称:T接箱 2.规格:按施工图 | 台 | 10
1249 | 030404014002 | 控制箱、同期小屏 |  | 1.名称:控制箱 KG1 2.规格:按施工图 | 台 | 1
1250 | 030404014003 | 控制箱、同期小屏 |  | 1.名称:控制箱 KG2 2.规格:按施工图 | 台 | 1
1251 | 031401001035 | 脚手架 |  |  | 项 | 1
配管、线槽
1212 | 030412001019 | 配管 |  | 1.名称:电气配管 2.材质、规格:JDG20 3.配置形式:暗配 | m | 1414.78
1213 | 030412001020 | 配管 |  | 1.名称:电气配管 2.材质、规格:JDG25 3.配置形式:明配 | m | 5.48
1214 | 030412001021 | 配管 |  | 1.名称:电气配管 2.材质、规格:JDG25 3.配置形式:暗配 | m | 11.73
1215 | 030412001022 | 配管 |  | 1.名称:电气配管 2.材质、规格:PC20 3.配置形式:暗配 | m | 18197.96
1216 | 030412001023 | 配管 |  | 1.名称:电气配管 2.材质、规格:PC32 3.配置形式:暗配 | m | 303.12
1217 | 030412001024 | 配管 |  | 1.名称:电气配管 2.材质、规格:SC20 3.配置形式:暗配 | m | 39.8
1218 | 030412001025 | 配管 |  | 1.名称:电气配管 2.材质、规格:SC25 3.配置形式:暗配 | m | 55.62
1219 | 030412001026 | 配管 |  | 1.名称:电气配管 2.材质、规格:SC32 3.配置形式:暗配 | m | 54.77
1220 | 030412001027 | 配管 |  | 1.名称:电气配管 2.材质、规格:SC40 3.配置形式:明配 | m | 7.4
1221 | 030412001028 | 配管 |  | 1.名称:电气配管 2.材质、规格:SC50 3.配置形式:明配 | m | 94.69
1222 | 030412002006 | 线槽 |  | 1.名称:金属线槽 2.材质、规格:MR100*100 | m | 265.03
1223 | 030412002007 | 线槽 |  | 1.名称:金属线槽 2.材质、规格:MR200*100 | m | 438.23
1224 | 030412002008 | 线槽 |  | 1.名称:金属线槽 2.材质、规格:MR300*100 | m | 6.17
1225 | 031301005013 | 支/吊架、基础型钢 |  | 1.名称:桥架线槽支吊架制作安装 2.除锈后刷樟丹二道，灰色调和漆二道 | kg | 400.37
1252 | 031401001036 | 脚手架 |  |  | 项 | 1
开关、灯具
1183 | 030413013007 | 照明开关、按钮 |  | 1.名称:单联单控暗开关 2.规格:220V.10A | 套 | 559
1184 | 030413013008 | 照明开关、按钮 |  | 1.名称:双联单控暗开关 2.规格:220V.10A | 套 | 19
1185 | 030413014007 | 插座 |  | 1.名称:防水热水器五孔插座 2.规格:220V.16A | 套 | 162
1186 | 030413014008 | 插座 |  | 1.名称:防水五孔插座 2.规格:220V.16A | 套 | 396
1187 | 030413014009 | 插座 |  | 1.名称:空调插座 2.规格:220V.16A | 套 | 108
1188 | 030413014010 | 插座 |  | 1.名称:空调五孔插座 2.规格:220V.16A | 套 | 126
1189 | 030413014011 | 插座 |  | 1.名称:五孔插座 2.规格:220V.16A | 套 | 971
1190 | 030413014012 | 插座 |  | 1.名称:三联单控面板 2.规格:220V.16A | 套 | 1
1191 | 030413003001 | 荧光灯 |  | 1.名称:T8单管LED（壁装） 2.规格:220V 36W 3.其他参数要求详见施工图 | 套 | 5
1192 | 030413003002 | 荧光灯 |  | 1.名称:T8单管LED直管灯 2.规格:220V 36W 3.其他参数要求详见施工图 | 套 | 6
1193 | 030413003003 | 荧光灯 |  | 1.名称:T8单管LED直管灯带保护罩 2.规格:220V 36W 3.其他参数要求详见施工图 | 套 | 12
1194 | 030413003004 | 荧光灯 |  | 1.名称:T8双管LED直管灯带保护罩 2.规格:220V 36W 3.其他参数要求详见施工图 | 套 | 2
1195 | 030413001008 | 普通灯具 |  | 1.名称:一体式吸顶红外感应LED灯 2.规格:楼梯间采用 8W 光通量:560lm,色温4000K 3.其他参数要求详见施工图 | 套 | 43
1196 | 030413003005 | 荧光灯 |  | 1.名称:防爆荧光灯 2.规格:220V 36W 3.其他参数要求详见施工图 | 套 | 1
1197 | 030413001009 | 普通灯具 |  | 1.名称:LED面板灯 500x500mm 2.规格:AC 220V,32W,恒流式驱动器 3.其他参数要求详见施工图 | 套 | 36
1198 | 030413001010 | 普通灯具 |  | 1.名称:大筒灯 2.其他参数要求详见施工图 | 套 | 3
1199 | 030413001011 | 普通灯具 |  | 1.名称:单支日光灯管 2.其他参数要求详见施工图 | 套 | 240
1200 | 030413001012 | 普通灯具 |  | 1.名称:吸顶灯 2.其他参数要求详见施工图 | 套 | 740
1201 | 030413001013 | 普通灯具 |  | 1.名称:暗装防雾筒灯 2.其他参数要求详见施工图 | 套 | 278
1202 | 030413001014 | 普通灯具 |  | 1.名称:LED灯带 1m/12W 2.其他参数要求详见施工图 | m | 51.55
1203 | 030413002009 | 装饰灯 |  | 1.名称:A型安全出口标志灯 2.其他参数要求详见施工图 | 套 | 18
1204 | 030413002010 | 装饰灯 |  | 1.名称:A型楼层标志灯 2.其他参数要求详见施工图 | 套 | 22
1205 | 030413002011 | 装饰灯 |  | 1.名称:A型疏散出口指示灯 2.其他参数要求详见施工图 | 套 | 46
1206 | 030413002012 | 装饰灯 |  | 1.名称:A型疏散方向指示灯（壁装） 2.其他参数要求详见施工图 | 套 | 69
1207 | 030413002013 | 装饰灯 |  | 1.名称:A型疏散方向指示灯（吊装） 2.其他参数要求详见施工图 | 套 | 1
1208 | 030413002014 | 装饰灯 |  | 1.名称:A型消防应急吸顶灯 2.其他参数要求详见施工图 | 套 | 108
1209 | 030413002015 | 装饰灯 |  | 1.名称:A型消防应急灯（壁装） 2.其他参数要求详见施工图 | 套 | 42
1210 | 030412006010 | 接线盒 |  | 1.接线盒安装 开关(插座)盒 暗装 | 个 | 310
1211 | 030412006011 | 接线盒 |  | 1.接线盒安装 接线盒 暗装 | 个 | 1672
1253 | 031401001037 | 脚手架 |  |  | 项 | 1
电线、电缆
1149 | 030409001011 | 电力电缆 |  | 1.名称:铜芯电缆 2.规格:WDZCN-YJY-3*4 | m | 38.38
1150 | 030409001012 | 电力电缆 |  | 1.名称:铜芯电缆 2.规格:WDZCN-YJY-4*4 | m | 32.81
1151 | 030409001013 | 电力电缆 |  | 1.名称:铜芯电缆 2.规格:WDZCN-YJY-4*16 | m | 27.41
1152 | 030409001014 | 电力电缆 |  | 1.名称:铜芯电缆 2.规格:WDZCN-YJY-4*120 | m | 83.93
1153 | 030409001015 | 电力电缆 |  | 1.名称:铜芯电缆 2.规格:WDZCN-YJY-5*16 | m | 5.1
1154 | 030409001016 | 电力电缆 |  | 1.名称:铜芯电缆 2.规格:WDZC-YJY-3*4 | m | 9.71
1155 | 030409001017 | 电力电缆 |  | 1.名称:铜芯电缆 2.规格:WDZC-YJY-3*2.5 | m | 11.43
1156 | 030409001018 | 电力电缆 |  | 1.名称:铜芯电缆 2.规格:WDZC-YJY-4*16 | m | 10.06
1157 | 030409001019 | 电力电缆 |  | 1.名称:铜芯电缆 2.规格:WDZC-YJY-4*2.5 | m | 51.66
1158 | 030409001020 | 电力电缆 |  | 1.名称:铜芯电缆 2.规格:WDZC-YJY-4*4 | m | 11.39
1159 | 030409001021 | 电力电缆 |  | 1.名称:铜芯电缆 2.规格:WDZC-YJY-4*240 | m | 43.33
1160 | 030409001022 | 电力电缆 |  | 1.名称:铜芯电缆 2.规格:WDZC-YJY-4*50+1*25 | m | 13.31
1161 | 030409001023 | 电力电缆 |  | 1.名称:铜芯电缆 2.规格:WDZC-YJY-4*6 | m | 37.38
1162 | 030409001024 | 电力电缆 |  | 1.名称:铜芯电缆 2.规格:WDZC-YJY-5*4 | m | 93.75
1163 | 030409001025 | 电力电缆 |  | 1.名称:铜芯电缆 2.规格:WDZC-YJY-5*10 | m | 15.33
1164 | 030409001026 | 电力电缆 |  | 1.名称:铜芯电缆 2.规格:WDZC-YJY-5*16 | m | 22.06
1165 | 030409001027 | 电力电缆 |  | 1.名称:铜芯电缆 2.规格:WDZC-YJY-5x6 | m | 91.79
1166 | 030409001028 | 电力电缆 |  | 1.名称:柔性矿物绝缘电力电缆 2.规格:BTLY-3*2.5 | m | 38.84
1167 | 030409001029 | 电力电缆 |  | 1.名称:柔性矿物绝缘电力电缆 2.规格:BTLY-4*25+1*16 | m | 86.27
1168 | 030409001030 | 电力电缆 |  | 1.名称:柔性矿物绝缘电力电缆 2.规格:BTLY-5*16 | m | 94.59
1169 | 030409003008 | 电力电缆头 |  | 1.名称:电缆头制作安装 2.规格:16mm2以下 | 个 | 22
1170 | 030409003009 | 电力电缆头 |  | 1.名称:电缆头制作安装 2.规格:70mm2以下 | 个 | 2
1171 | 030409003010 | 电力电缆头 |  | 1.名称:电缆头制作安装 2.规格:185mm2以下 | 个 | 2
1172 | 030409003011 | 电力电缆头 |  | 1.名称:电缆头制作安装 2.规格:240mm2以下 | 个 | 2
1173 | 030409003012 | 电力电缆头 |  | 1.名称:矿物绝缘电缆终端头 2.规格:BTLY-3*2.5 | 个 | 2
1174 | 030409003013 | 电力电缆头 |  | 1.名称:矿物绝缘电缆终端头 2.规格:BTLY-4*25+1*16 | 个 | 2
1175 | 030409003014 | 电力电缆头 |  | 1.名称:矿物绝缘电缆终端头 2.规格:BTLY-5*16 | 个 | 4
1176 | 030412004019 | 配线 |  | 1.名称:管内穿线 2.规格:WDZC-BYJ-1.6mm2 | m | 50.75
1177 | 030412004020 | 配线 |  | 1.名称:管内穿线 2.规格:WDZCN-BYJ-2.5mm2 | m | 3141.28
1178 | 030412004021 | 配线 |  | 1.名称:线槽配线 2.规格:WDZCN-BYJ-2.5mm2 | m | 960.95
1179 | 030412004022 | 配线 |  | 1.名称:管内穿线 2.规格:WDZC-BYJ-10mm2 | m | 4439.72
1180 | 030412004023 | 配线 |  | 1.名称:线槽配线 2.规格:WDZC-BYJ-10mm2 | m | 4369.07
1181 | 030412004024 | 配线 |  | 1.名称:管内穿线 2.规格:WDZC-BYJ-2.5mm2 | m | 23026.33
1182 | 030412004025 | 配线 |  | 1.名称:管内穿线 2.规格:WDZC-BYJ-4mm2 | m | 33910.84
1254 | 031401001038 | 脚手架 |  |  | 项 | 1
防雷接地
1144 | 030410005003 | 接闪带 |  | 1.名称:明装接闪带，采用φ10热镀锌圆钢 | m | 203.87
1145 | 030410005004 | 接闪带 |  | 1.名称:暗装接闪网格，采用φ10热镀锌圆钢 | m | 66.09
1146 | 030410007002 | 等电位端子箱、测试板 |  | 1.名称:局部等电位联结端子箱 | 台 | 164
1147 | 030410003002 | 引下线 |  | 1.名称:避雷引下线 2.规格:利用柱子内二根结构对角不小于Φ16mm主筋(或四根Φ10~Φ14mm主筋) 做防雷引下线 | m | 284.28
1148 | 030416027003 | 接地装置 |  | 1.名称:桩承台接地线安装 三连桩 | 基 | 10
1255 | 031401001039 | 脚手架 |  |  | 项 | 1
2栋人才公寓-弱电
整个项目
综合布线系统
1265 | 030501005005 | 插箱、机柜、台架 |  | 1.名称:光纤MDF 2.具体详见图纸要求 | 台 | 1
1266 | 030501005006 | 插箱、机柜、台架 |  | 1.名称:弱电集成箱 2.具体详见图纸要求 | 台 | 10
1267 | 030502008002 | 配线架 |  | 1.名称:综合布线配线架 2.具体详见图纸要求 | 架 | 10
1268 | 030502010003 | 信息、网络插座 |  | 1.名称:网络电话二合一插座 2.具体详见图纸要求 | 个 | 126
1269 | 030502010004 | 信息、网络插座 |  | 1.名称:网络面板插座 2.具体详见图纸要求 | 个 | 1
1270 | 030502010005 | 信息、网络插座 |  | 1.名称:电视网络二合一插座 2.具体详见图纸要求 | 个 | 36
1271 | 030502003004 | 双绞线缆 |  | 1.名称:管内穿线 2.规格:HYA-20*2*0.5 | m | 488.24
1272 | 030502005004 | 光缆 |  | 1.名称:管内穿线 2.规格:6芯多模光纤 | m | 439.93
1273 | 030502003005 | 双绞线缆 |  | 1.名称:管内穿线 2.规格:CAT5e-4*2*0.5 | m | 4275.05
1274 | 030504006005 | 同轴电缆 |  | 1.名称:管内穿线 2.规格:SYWV-75-5 | m | 1324.82
1275 | 030502003006 | 双绞线缆 |  | 1.名称:管内穿线 2.规格:HPV-4*0.5 | m | 2938.66
1276 | 030412001029 | 配管 |  | 1.名称:电气配管 2.材质、规格:SC50 3.配置形式:暗配 | m | 28.15
1277 | 030412001030 | 配管 |  | 1.名称:电气配管 2.材质、规格:PC20 3.配置形式:暗配 | m | 28.44
1278 | 030412001031 | 配管 |  | 1.名称:电气配管 2.材质、规格:PC25 3.配置形式:暗配 | m | 4263.48
1279 | 030412002009 | 线槽 |  | 1.名称:金属线槽 2.规格:MR200*100 | m | 12.09
1280 | 030412002010 | 线槽 |  | 1.名称:金属线槽 2.规格:MR100*100 | m | 409.18
1281 | 031301005014 | 支/吊架、基础型钢 |  | 1.名称:桥架线槽支吊架制作安装 2.除锈后刷樟丹二道，灰色调和漆二道 | kg | 259.89
1282 | 030412006012 | 接线盒 |  | 1.名称:接线盒 | 个 | 169
1283 | 030503005003 | 传感器 |  | 1.名称:读卡器 | 支 | 1
1284 | 030904003006 | 按钮 |  | 1.名称:出门按钮 2.具体详见图纸要求 | 个 | 1
1285 | 030904003007 | 按钮 |  | 1.名称:电磁锁 2.具体详见图纸要求 | 个 | 1
1286 | 030412001032 | 配管 |  | 1.名称:电气配管 2.材质、规格:PC20 3.配置形式:暗配 | m | 16.88
1287 | 030412004026 | 配线 |  | 1.名称:报警线 2.规格:RVV-4*1.0 | m | 8.29
1288 | 030412004027 | 配线 |  | 1.名称:多芯软管 2.规格:RVV-2x0.5 3.材质:铜芯 | m | 8.59
1296 | 031401001040 | 脚手架 |  |  | 项 | 1
有线电视系统
1289 | 030504003002 | 前端机柜 |  | 1.名称:有线电视光交接箱 2.具体详见图纸要求 | 个 | 1
1290 | 030504010003 | 光端设备 |  | 1.名称:有线电视设备箱 2.具体详见图纸要求 | 台 | 1
1291 | 030506012003 | 音频、视频及脉冲分配器 |  | 1.名称:六分配器 2.具体详见图纸要求 | 台 | 1
1292 | 030506012004 | 音频、视频及脉冲分配器 |  | 1.名称:四分之器 2.具体详见图纸要求 | 台 | 80
1293 | 030504006006 | 同轴电缆 |  | 1.名称:管内穿线 2.规格:SYWV-75-7 | m | 31
1294 | 030504006007 | 同轴电缆 |  | 1.名称:管内穿线 2.规格:SYWV-75-9 | m | 48.94
1295 | 030412001033 | 配管 |  | 1.名称:电气配管 2.材质、规格:PC20 3.配置形式:暗配 | m | 79.94
1297 | 031401001041 | 脚手架 |  |  | 项 | 1
视频监控系统
1256 | 030501005007 | 插箱、机柜、台架 |  | 1.名称:光纤汇集箱 2.具体详见图纸要求 | 台 | 1
1257 | 030504010004 | 光端设备 |  | 1.名称:光端机 2.具体详见图纸要求 | 台 | 2
1258 | 030501015002 | 交换机 |  | 1.名称:24口交换机 2.具体详见图纸要求 | 台 | 2
1259 | 030506010003 | 监控摄像设备 |  | 1.名称:固定枪式摄像机 2.具体详见图纸要求 | 台 | 57
1260 | 030412004028 | 配线 |  | 1.名称:管内穿线 2.规格:RVV-2*1 | m | 1361.83
1261 | 030502005005 | 光缆 |  | 1.名称:管内穿线 2.规格:2芯单模光纤 | m | 1342.03
1262 | 030502005006 | 光缆 |  | 1.名称:管内穿线 2.规格:6芯单模光纤 | m | 14.37
1263 | 030412001034 | 配管 |  | 1.名称:电气配管 2.材质、规格:PC20 3.配置形式:暗配 | m | 381.71
1264 | 030412006013 | 接线盒 |  | 1.名称:接线盒 | 个 | 60
1298 | 031401001042 | 脚手架 |  |  | 项 | 1
2栋人才公寓-火灾自动报警
整个项目
火灾报警系统
1311 | 030904008004 | 消防模块箱(端子箱、手报箱) |  | 1.名称:模块箱 | 台 | 11
1312 | 030904001002 | 点型探测器 |  | 1.名称:可燃气体报警控制器 2.具体要求详见图纸 | 个 | 1
1313 | 030904011006 | 远程控制器 |  | 1.名称:气体灭火控制器 2.具体要求详见图纸 | 台 | 1
1314 | 030904007003 | 消防模块 |  | 1.名称:单输入/输出模块 | 个 | 40
1315 | 030904007004 | 消防模块 |  | 1.名称:单输入模块 | 个 | 18
1316 | 030904003008 | 按钮 |  | 1.名称:带编码型火灾电话插孔手动报警按钮 | 个 | 27
1317 | 030904003009 | 按钮 |  | 1.名称:手动报警按钮 | 个 | 36
1318 | 030904001003 | 点型探测器 |  | 1.名称:感温探测器 (点型、防爆型) | 个 | 1
1319 | 030904001004 | 点型探测器 |  | 1.名称:感温探测器 | 个 | 10
1320 | 030904001005 | 点型探测器 |  | 1.名称:感烟火灾探测器(编码型) | 个 | 379
1321 | 030904012002 | 火灾报警系统控制主机 |  | 1.名称:火灾声、光警报器 | 台 | 31
1322 | 030904005004 | 消防报警电话插孔(电话) |  | 1.名称:火灾自动报警电话机(编码型对讲电话机) | 个 | 3
1323 | 030904001006 | 点型探测器 |  | 1.名称:可燃气体探测器 | 个 | 2
1324 | 030904006002 | 消防广播(扬声器) |  | 1.名称:吸顶式安装扬声器 2.功率:3W | 个 | 82
1325 | 030412004029 | 配线 |  | 1.名称:管内穿线 2.规格:WDZCN-BYJ-2.5 | m | 4153.09
1326 | 030412004030 | 配线 |  | 1.名称:管内穿线 2.规格:WDZCN-RVS-2*1 | m | 505.83
1327 | 030412004031 | 配线 |  | 1.名称:管内穿线 2.规格:WDZCN-RVS-2*1.5 | m | 1327.1
1328 | 030412004032 | 配线 |  | 1.名称:管内穿线 2.规格:WDZCN-RVS-2*2.5 | m | 5.8
1329 | 030412001035 | 配管 |  | 1.名称:电气配管 2.材质、规格:JDG20 3.配置形式:综合考虑 | m | 1330.7
1330 | 030412001036 | 配管 |  | 1.名称:电气配管 2.材质、规格:JDG32 3.配置形式:综合考虑 | m | 3.81
1331 | 030412001037 | 配管 |  | 1.名称:电气配管 2.材质、规格:PC20 3.配置形式:暗配 | m | 1347.15
1332 | 030412006014 | 接线盒 |  | 1.名称:接线盒 | 个 | 630
1338 | 031401001043 | 脚手架 |  |  | 项 | 1
电气火灾监控系统
1306 | 030907005002 | 隔离器 |  | 1.名称:隔离器 2.具体要求详见图纸 | 个 | 1
1307 | 030908002002 | 电流传感器 |  | 1.名称:剩余电流传感器 2.具体要求详见图纸 | 个 | 10
1308 | 030904008005 | 消防模块箱(端子箱、手报箱) |  | 1.名称:剩余电流传感器模块箱 2.具体要求详见图纸 | 台 | 10
1309 | 030412004033 | 配线 |  | 1.名称:管内穿线 2.规格:ZCN-RVS-2*1.5 | m | 47.18
1310 | 030412001038 | 配管 |  | 1.名称:电气配管 2.材质、规格:SC20 3.配置形式:暗配 | m | 47.18
1339 | 031401001044 | 脚手架 |  |  | 项 | 1
消防设备电源监控系统
1303 | 030904008006 | 消防模块箱(端子箱、手报箱) |  | 1.名称:电压信号传感器 2.具体要求详见图纸 | 台 | 2
1304 | 030412004034 | 配线 |  | 1.名称:管内穿线 2.规格:ZCN-RVS-2*1.5 | m | 47.2
1305 | 030412001039 | 配管 |  | 1.名称:电气配管 2.材质、规格:SC20 3.配置形式:暗配 | m | 47.2
1340 | 031401001045 | 脚手架 |  |  | 项 | 1
消防风机余压控制系统
1333 | 030904008007 | 消防模块箱(端子箱、手报箱) |  | 1.名称:余压控制器模块箱 2.具体要求详见图纸 | 台 | 2
1334 | 030904008008 | 消防模块箱(端子箱、手报箱) |  | 1.名称:压力传感器 2.具体要求详见图纸 | 台 | 19
1335 | 030412004035 | 配线 |  | 1.名称:管内穿线 2.规格:ZCN-RVS-2x1.5 | m | 93.89
1336 | 030409002002 | 控制电缆 |  | 1.名称:控制电缆 2.规格:WDZBN-KYJY-7*1.5 | m | 70.83
1337 | 030412001040 | 配管 |  | 1.名称:电气配管 2.材质、规格:SC15 3.配置形式:暗配 | m | 91.69
1341 | 031401001046 | 脚手架 |  |  | 项 | 1
防火门监控系统
1299 | 030904008009 | 消防模块箱(端子箱、手报箱) |  | 1.名称:双扇常闭防火门监控器 | 台 | 37
1300 | 030412004036 | 配线 |  | 1.名称:管内穿线 2.规格:ZCN-RVS-2*2.5 | m | 163.79
1301 | 030412001041 | 配管 |  | 1.名称:电气配管 2.材质、规格:SC20 3.配置形式:暗配 | m | 163.79
1302 | 030412006015 | 接线盒 |  | 1.名称:接线盒 | 个 | 37
1342 | 031401001047 | 脚手架 |  |  | 项 | 1
3栋配电房-给排水
整个项目
排水系统
1343 | 031001008044 | 塑料管 |  | 1.安装部位:室内 2.介质:雨水 3.材质、规格:S11.2系列实壁加厚PVC-U管DN100 4.连接形式:溶剂粘接 5.压力试验及吹、洗设计要求:管道闭水试验 6.具体详见图纸要求 | m | 31.66
1344 | 031001008045 | 塑料管 |  | 1.安装部位:室内 2.介质:排水 3.材质、规格:PVC 塑料排水管dm110 4.连接形式:粘接 | m | 1.1
1345 | 031003014020 | 给、排水附件 |  | 1.材质:侧入型雨水斗 2.型号、规格:DN110 | 个 | 2
1346 | 031003014021 | 给、排水附件 |  | 1.材质:87型雨水斗 2.型号、规格:φ110 | 个 | 2
1347 | 031003014022 | 给、排水附件 |  | 1.阻火圈安装 Φ110 | 个 | 2
1348 | 031401001048 | 脚手架 |  |  | 项 | 1
3栋配电房-消防水
整个项目
消火栓灭火系统
1349 | 031401001049 | 脚手架 |  |  | 项 | 1
1350 | 030910001003 | 灭火器 |  | 1.形式:放置式（带灭火器箱） 2.规格、型号:2具4kg MF/ABC4型磷酸铵盐干粉灭火器 | 具 | 2
3栋配电房-空调
整个项目
空调风系统
设备
1351 | 030108001019 | 风机 |  | 1.名称:P-3#-1F-01轴流风机SZF-I-4 2.型号:风量：5710mΦ/h：5710 全压Pa：450 全压效率%：≥75 电压(V)：380 频率(Hz)：50 输入功率(kW)：1.5 转速 (r/min)：2800 出口噪声dB(A)：≤79 重量Kg：53 3.安装形式:吊装 4.减震器安装 | 台 | 1
1352 | 031301005015 | 支/吊架、基础型钢 |  | 1.名称:设备支吊架制作安装 2.除锈后刷樟丹二道，灰色调和漆二道 | kg | 5
1359 | 031401001050 | 脚手架 |  |  | 项 | 1
部件
1353 | 030703011026 | 铝及铝合金风口、散流器 |  | 1.名称:防雨百叶排风口 2.型号、规格:1200*1000 | 个 | 3
1354 | 030703011027 | 铝及铝合金风口、散流器 |  | 1.名称:单层百叶活动风口 2.型号、规格:1200*600 | 个 | 1
1360 | 031401001051 | 脚手架 |  |  | 项 | 1
风管
1355 | 030702001014 | 碳钢通风管道 |  | 1.名称:风管 2.材质:镀锌钢板 3.形状:矩形 4.规格:≤1000 5.板材厚度:0.75mm | m2 | 5.94
1356 | 030702001015 | 碳钢通风管道 |  | 1.名称:风管 2.材质:镀锌钢板 3.形状:矩形 4.规格:≤1250 5.板材厚度:1.0mm | m2 | 3.96
1357 | 030703019005 | 柔性接口 |  | 1.名称:风管软接头 2.材质:采用不燃材料 | m2 | 1.33
1358 | 031201003005 | 金属结构刷油 |  | 1.名称:风管支架刷漆 2.除锈后刷樟丹二道，灰色调和漆二道 | kg | 36.82
1361 | 031401001052 | 脚手架 |  |  | 项 | 1
3栋配电房-强电
整个项目
配电箱、调试
1386 | 030402011038 | 成套配电箱 |  | 1.名称:配电箱 3-1xfAT 2.规格:按施工图 | 台 | 1
1387 | 030402011039 | 成套配电箱 |  | 1.名称:配电箱 1xfAPEz 2.规格:按施工图 | 台 | 1
1388 | 030402011040 | 成套配电箱 |  | 1.名称:配电箱 1xfAPz 2.规格:按施工图 | 台 | 1
1389 | 030402011041 | 成套配电箱 |  | 1.名称:配电箱 3-1ALE 2.规格:按施工图 | 台 | 1
1390 | 030416006003 | 输配电装置系统 |  | 1.送配电装置系统调试 (综合) 1kV以下交流供电 | 系统 | 1
1391 | 030416009003 | 自动投入装置 |  | 1.自动投入装置调试 备用电源自投装置 | 系统 | 1
1392 | 031401001053 | 脚手架 |  |  | 项 | 1
配管、线槽
1381 | 030412002011 | 线槽 |  | 1.名称:防火型金属线槽 2.材质、规格:MR200*100 | m | 7.64
1382 | 030412001042 | 配管 |  | 1.名称:电气配管 2.材质、规格:SC80 3.配置形式:埋地 | m | 5.71
1383 | 030412001043 | 配管 |  | 1.名称:电气配管 2.材质、规格:SC50 3.配置形式:暗配 | m | 11.46
1384 | 030412001044 | 配管 |  | 1.名称:电气配管 2.材质、规格:SC20 3.配置形式:暗配 | m | 26.49
1385 | 030412001045 | 配管 |  | 1.名称:电气配管 2.材质、规格:PC20 3.配置形式:暗配 | m | 50.49
1393 | 031401001054 | 脚手架 |  |  | 项 | 1
开关、灯具
1375 | 030413013009 | 照明开关、按钮 |  | 1.名称:双联单控暗开关 2.规格:220V.10A | 套 | 1
1376 | 030413003006 | 荧光灯 |  | 1.名称:T8单管LED直管灯 2.规格:220V 36W 3.其他参数要求详见施工图 | 套 | 12
1377 | 030413002016 | 装饰灯 |  | 1.名称:A型疏散出口指示灯 2.其他参数要求详见施工图 | 套 | 2
1378 | 030413002017 | 装饰灯 |  | 1.名称:A型消防应急吸顶灯 2.其他参数要求详见施工图 | 套 | 2
1379 | 030412006016 | 接线盒 |  | 1.接线盒安装 开关(插座)盒 暗装 | 个 | 1
1380 | 030412006017 | 接线盒 |  | 1.接线盒安装 接线盒 暗装 | 个 | 14
1394 | 031401001055 | 脚手架 |  |  | 项 | 1
电线、电缆
1370 | 030412004037 | 配线 |  | 1.名称:管内穿线 2.规格:WDZCN-BYJ-2.5mm2 | m | 233.68
1371 | 030409001031 | 电力电缆 |  | 1.名称:柔性矿物绝缘电力电缆 2.规格:BTLY-4*50+1*25 | m | 8.45
1372 | 030409003015 | 电力电缆头 |  | 1.名称:矿物绝缘电缆终端头 2.规格:BTLY-4*50+1*25 | 个 | 2
1373 | 030409001032 | 电力电缆 |  | 1.名称:柔性矿物绝缘电力电缆 2.规格:BTLY-4*25+1*16 | m | 16.95
1374 | 030409003016 | 电力电缆头 |  | 1.名称:矿物绝缘电缆终端头 2.规格:BTLY-4*25+1*16 | 个 | 2
1395 | 031401001056 | 脚手架 |  |  | 项 | 1
防雷接地
1362 | 030410002002 | 接地母线 |  | 1.名称:接地线,尽量利用承台基础底板钢筋、地梁钢筋,塔楼处拉梁钢筋至少1根主钢筋连通用作接地装置,当此主钢筋仅为1根时,其 直径不应小于10mm,当利用有箍筋连接的钢筋时,其截面积总和不应小于一根直径10mm钢筋的截面积。无地梁处用1根不小于Φ12或1根 25X4mm热镀锌钢导体连通形成闭合环,并与引下线可靠连接。防雷接地与强弱电电气设备共用基础接地装置,接地电阻要求不大于1欧姆。基 础施工完毕后,应实测各引下点的接地电阻值,如不满足要求,应外引加打人工接地体。 | m | 55.48
1363 | 030410005005 | 接闪带 |  | 1.名称:明装接闪带，采用φ10热镀锌圆钢 | m | 39.45
1364 | 030410005006 | 接闪带 |  | 1.名称:暗装接闪网格，采用φ10热镀锌圆钢 | m | 4.87
1365 | 030410007003 | 等电位端子箱、测试板 |  | 1.名称:总等电位联结端子箱 | 台 | 1
1366 | 030410007004 | 等电位端子箱、测试板 |  | 1.名称:接地测试极 | 台 | 2
1367 | 030410003003 | 引下线 |  | 1.名称:避雷引下线 2.规格:利用柱子内二根结构对角不小于Φ16mm主筋(或四根Φ10~Φ14mm主筋) 做防雷引下线 | m | 21.2
1368 | 030416027004 | 接地装置 |  | 1.名称:接地装置调试 接地网 | 系统 | 1
1369 | 030416027005 | 接地装置 |  | 1.名称:桩承台接地线安装 三连桩 | 基 | 4
1396 | 031401001057 | 脚手架 |  |  | 项 | 1
3栋配电房-火灾自动报警
整个项目
电气火灾监控系统
1397 | 030907005003 | 隔离器 |  | 1.名称:隔离器 2.具体要求详见图纸 | 个 | 1
1398 | 030907002001 | 剩余电流式监控探测器 |  | 1.名称:多路分体式剩余电流火灾监控探测器 2.具体要求详见图纸 | 个 | 2
1399 | 030908002003 | 电流传感器 |  | 1.名称:剩余电流传感器 2.具体要求详见图纸 | 个 | 11
1400 | 030904008010 | 消防模块箱(端子箱、手报箱) |  | 1.名称:剩余电流传感器模块箱 2.具体要求详见图纸 | 台 | 11
1401 | 030409001033 | 电力电缆 |  | 1.名称:铜芯电缆 2.规格:WDZN-YJY-3*2.5 | m | 84.92
1402 | 030412004038 | 配线 |  | 1.名称:管内穿线 2.规格:ZCN-RVS-2*1.5 | m | 13.83
1403 | 030412001046 | 配管 |  | 1.名称:电气配管 2.材质、规格:SC20 3.配置形式:暗配 | m | 77.18
1404 | 031401001058 | 脚手架 |  |  | 项 | 1
水泵房-给排水
整个项目
给水系统
1405 | 031005001001 | 变频给水设备 |  | 1.名称:高效静音数字集成全变频供水设备（二区给水变频机组） 2.型号:主泵:两用一备，Q=30m3/h,H=0.50MPa,N=11kw 辅泵:Q=6m3/h,H=0.50MPa,N=2.2kw 气压罐:V=200L;φ600*1120;P=1.0MPa 3.设备控制柜安装 4.附件名称、规格、数量:详见图纸 5.含相连的阀门、管道等满足设计及所需要求 | 套 | 1
1406 | 031005016003 | 水箱 |  | 1.名称:成品不锈钢水箱 2.规格:25m3，4000×3500×2500有效水深1.8m 3.具体详见图纸要求 | 台 | 1
1407 | 031001006018 | 不锈钢管 |  | 1.安装部位:室内 2.介质:给水 3.材质、规格:S31603 薄壁不锈钢管DN150 4.连接形式:沟槽式连接 5.压力试验及吹、洗设计要求:管道水压试验，消毒、冲洗 6.具体详见图纸要求 | m | 1.8
1408 | 031001006019 | 不锈钢管 |  | 1.安装部位:室内 2.介质:给水 3.材质、规格:S31603 不锈钢管DN100 4.连接形式:卡压或环压连接 5.压力试验及吹、洗设计要求:管道水压试验，消毒、冲洗 6.具体详见图纸要求 | m | 25.55
1409 | 031001006020 | 不锈钢管 |  | 1.安装部位:室内 2.介质:给水 3.材质、规格:S31603 不锈钢管DN15 4.连接形式:卡压或环压连接 5.压力试验及吹、洗设计要求:管道水压试验，消毒、冲洗 6.具体详见图纸要求 | m | 3.5
1410 | 031301005016 | 支/吊架、基础型钢 |  | 1.名称:管道支吊架制作安装 2.除锈后刷樟丹二道，灰色调和漆二道 | kg | 34.82
1411 | 031003010005 | 倒流防止器 |  | 1.类型:防止旋流器 2.规格:DN100 | 套 | 1
1412 | 031005012001 | 紫外线杀菌设备 |  | 1.类型:紫外线消毒器 2.规格:Q=60m3/h，P=1.0MPaN=900W，220V 3.具体详见图纸要求 | 台 | 1
1413 | 031002001033 | 金属阀门 |  | 1.类型:闸阀 2.规格:DN100 | 个 | 3
1414 | 031002001034 | 金属阀门 |  | 1.类型:安全阀 2.规格:DN150 | 个 | 1
1415 | 030503005004 | 传感器 |  | 1.类型:电磁流量计 2.具体详见图纸要求 | 支 | 1
1416 | 031002001035 | 金属阀门 |  | 1.类型:电磁阀 2.规格:DN100 | 个 | 1
1417 | 031002001036 | 金属阀门 |  | 1.类型:截止阀 2.规格:DN15 | 个 | 4
1418 | 031002016001 | 水锤消除器 |  | 1.类型:水锤消除器 2.规格:DN100 | 个 | 1
1419 | 031002006001 | 除污器(过滤器) |  | 1.类型:Y型过滤器 2.规格:DN100 | 组 | 2
1420 | 030503005005 | 传感器 |  | 1.类型:压力传感器 2.规格:DN100 | 支 | 1
1421 | 031002011008 | 水表 |  | 1.类型:水表组 2.规格:DN100 3.1个水表 | 组 | 1
1422 | 031003014023 | 给、排水附件 |  | 1.名称:18目不锈钢防虫网 2.规格:DN150 | 个 | 3
1423 | 030814006002 | 水位计 |  | 1.规格:DN20液位计 | 组 | 1
1428 | 031401001059 | 脚手架 |  |  | 项 | 1
1429 | 031002001037 | 金属阀门 |  | 1.类型:闸阀 2.规格:DN300 | 个 | 2
1430 | 031002001038 | 金属阀门 |  | 1.类型:防止旋流器 2.规格:DN300 | 个 | 2
1432 | 031001002001 | 镀锌钢管 |  | 1.安装部位:室内 2.介质:给水 3.材质、规格:镀锌钢管DN300 4.连接形式:沟槽式连接 5.压力试验及吹、洗设计要求:管道水压试验，消毒、冲洗 | m | 15.6
排水系统
1424 | 030109001003 | 泵 |  | 1.名称:消防水泵房/地下出入口集水坑潜污泵 2.型号:固定自耦式装置，Q=40m3/hH=15mN=4.0Kw 平时一用一备 3.附件名称、规格、数量:详见图纸 4.含相连的阀门、管道等满足设计及所需要求 | 套 | 2
1425 | 031001002002 | 镀锌钢管 |  | 1.安装部位:室内 2.材质、规格:内外壁热浸镀锌钢管DN150 3.连接形式:螺纹连接 4.压力试验及冲洗设计要求:水压试验,水冲洗 | m | 25.62
1426 | 031301003023 | 套管 |  | 1.名称:柔性防水套管制作安装 2.规格:介质管道DN200内 | 个 | 2
1427 | 031301005017 | 支/吊架、基础型钢 |  | 1.名称:管道支吊架制作安装 2.除锈后刷樟丹二道，灰色调和漆二道 | kg | 18.62
1431 | 031401001060 | 脚手架 |  |  | 项 | 1
水泵房-消防水
整个项目
消火栓灭火系统
1455 | 030109001004 | 泵 |  | 1.名称:室内消火栓泵组 RBX-20-90-2（一用一备） 2.型号:Q=20L/s,H=95m N= 55kW 3.附件名称、规格、数量:详见图纸 4.含相连的阀门、管道等满足设计及所需要求 | 套 | 1
1456 | 030109001005 | 泵 |  | 1.名称:室外消火栓泵组 RBX-40-50-2（一用一备） 2.型号:Q=40L/s,H=45m N= 30kW 3.附件名称、规格、数量:详见图纸 4.含相连的阀门、管道等满足设计及所需要求 | 套 | 1
1457 | 031005002003 | 稳压给水设备 |  | 1.名称:室外消火栓稳压泵组 RBX-1-50-2 2.型号:单泵:Q=1.5L/s,H=30m N=1.1kW 启泵压力0.27MPa 停泵压力0.32MPa 3.设备控制柜安装 4.附件名称、规格、数量:详见图纸 5.含相连的阀门、管道等满足设计及所需要求 | 套 | 1
1458 | 030601002003 | 压力仪表 |  | 1.类型:压力检测装置 2.具体详见图纸要求 | 台 | 4
1459 | 030601004003 | 流量仪表 |  | 1.类型:流量检测装置 2.具体详见图纸要求 | 台 | 4
1460 | 031002001039 | 金属阀门 |  | 1.类型:防护阀门 2.规格:DN100 | 个 | 2
1461 | 031002001040 | 金属阀门 |  | 1.类型:闸阀 2.规格:DN100 | 个 | 5
1462 | 031002001041 | 金属阀门 |  | 1.类型:闸阀 2.规格:DN150 | 个 | 19
1463 | 031002001042 | 金属阀门 |  | 1.类型:泄压阀 2.规格:DN150 | 个 | 2
1464 | 031002001043 | 金属阀门 |  | 1.类型:缓闭消声止回阀 2.规格:DN150 | 个 | 8
1465 | 031002001044 | 金属阀门 |  | 1.类型:水锤消除器 2.规格:DN150 | 个 | 1
1466 | 031002001045 | 金属阀门 |  | 1.类型:水锤消除器 2.规格:DN100 | 个 | 1
1467 | 030601004004 | 流量仪表 |  | 1.名称:流量计 2.规格:DN100 | 台 | 4
1468 | 031002001046 | 金属阀门 |  | 1.类型:液压式浮球开关 2.规格:DN25 | 个 | 3
1469 | 030601002004 | 压力仪表 |  | 1.名称:压力计 | 台 | 3
1470 | 030814006003 | 水位计 |  | 1.名称:水位计 | 组 | 2
1471 | 030601002005 | 压力仪表 |  | 1.名称:压力表 | 台 | 4
1472 | 030601002006 | 压力仪表 |  | 1.名称:压力开关 | 台 | 10
1473 | 031003010006 | 倒流防止器 |  | 1.类型:防止旋流器 2.规格:DN150 | 套 | 4
1474 | 031301003024 | 套管 |  | 1.名称:刚性防水套管制作安装 2.规格:介质管道DN50内 | 个 | 2
1475 | 031301003025 | 套管 |  | 1.名称:刚性防水套管制作安装 2.规格:介质管道DN100内 | 个 | 2
1476 | 031301003026 | 套管 |  | 1.名称:刚性防水套管制作安装 2.规格:介质管道DN125内 | 个 | 2
1477 | 031301003027 | 套管 |  | 1.名称:刚性防水套管制作安装 2.规格:介质管道DN150内 | 个 | 8
1478 | 031301003028 | 套管 |  | 1.名称:刚性防水套管制作安装 2.规格:介质管道DN300内 | 个 | 2
1479 | 030901001017 | 水喷淋钢管 |  | 1.安装部位:室内 2.材质、规格:内外壁热浸镀锌钢管DN200 3.连接形式:沟槽卡箍连接 4.压力试验及冲洗设计要求:含水压试验，水冲洗 5.管道刷漆面漆二道 | m | 18.72
1480 | 030901001018 | 水喷淋钢管 |  | 1.安装部位:室内 2.材质、规格:内外壁热浸镀锌钢管DN150 3.连接形式:沟槽卡箍连接 4.压力试验及冲洗设计要求:含水压试验，水冲洗 5.管道刷漆面漆二道 | m | 17.09
1481 | 030901001019 | 水喷淋钢管 |  | 1.安装部位:室内 2.材质、规格:内外壁热浸镀锌钢管DN100 3.连接形式:沟槽卡箍连接 4.压力试验及冲洗设计要求:含水压试验，水冲洗 5.管道刷漆面漆二道 | m | 65.93
1482 | 030901001020 | 水喷淋钢管 |  | 1.安装部位:室内 2.材质、规格:内外壁热浸镀锌钢管DN65 3.连接形式:沟槽卡箍连接 4.压力试验及冲洗设计要求:含水压试验，水冲洗 5.管道刷漆面漆二道 | m | 17.98
1483 | 030901001021 | 水喷淋钢管 |  | 1.安装部位:室内 2.材质、规格:内外壁热浸镀锌钢管DN25 3.连接形式:螺纹连接 4.压力试验及冲洗设计要求:水压试验,水冲洗 5.管道刷漆面漆二道 | m | 31.67
1484 | 031301005018 | 支/吊架、基础型钢 |  | 1.名称:管道支吊架制作安装 2.除锈后刷樟丹二道，灰色调和漆二道 | kg | 92.77
1485 | 030901010005 | 室内消火栓 |  | 1.安装方式:墙挂式 2.型号、规格:试验消火栓 3.其他:详见图纸 | 套 | 3
1486 | 030910001004 | 灭火器 |  | 1.形式:放置式（带灭火器箱） 2.规格、型号:2具4kg MF/ABC4型磷酸铵盐干粉灭火器 | 具 | 2
1487 | 030910003009 | 超细干粉灭火装置 |  | 1.形式:悬挂式超细干粉灭火装置 2.规格、型号:FZX-ACT8/1.2-HJX | 套 | 1
1488 | 031002001047 | 金属阀门 |  | 1.类型:闸阀 2.规格:DN200 | 个 | 1
1489 | 031002001048 | 金属阀门 |  | 1.类型:闸阀 2.规格:DN150 | 个 | 1
1490 | 031002001049 | 金属阀门 |  | 1.类型:闸阀 2.规格:DN100 | 个 | 8
1491 | 031002001050 | 金属阀门 |  | 1.类型:闸阀 2.规格:DN65 | 个 | 6
1492 | 031301003029 | 套管 |  | 1.名称:柔性防水套管制作安装 2.规格:介质管道DN100内 | 个 | 3
1493 | 031301003030 | 套管 |  | 1.名称:柔性防水套管制作安装 2.规格:介质管道DN150内 | 个 | 2
1494 | 030909001005 | 水灭火控制装置调试 |  | 1.水灭火控制装置调试 消火栓灭火系统 | 点 | 2
1495 | 031002001051 | 金属阀门 |  | 1.类型:安全泄压阀 2.规格:DN100 | 个 | 1
1496 | 031002001052 | 金属阀门 |  | 1.类型:安全泄压阀 2.规格:DN65 | 个 | 1
1497 | 031002001053 | 金属阀门 |  | 1.类型:调节阀 2.规格:DN100 | 个 | 2
1498 | 031002006002 | 除污器(过滤器) |  | 1.类型:Y型过滤器 2.规格:DN100 | 组 | 2
1499 | 031002006003 | 除污器(过滤器) |  | 1.类型:Y型过滤器 2.规格:DN65 | 组 | 1
1500 | 030601004005 | 流量仪表 |  | 1.名称:流量调节器 2.规格:DN100 | 台 | 3
1501 | 031002016002 | 水锤消除器 |  | 1.类型:水锤消除器 2.规格:DN150 | 个 | 2
1502 | 031002016003 | 水锤消除器 |  | 1.类型:水锤消除器 2.规格:DN100 | 个 | 1
1503 | 031401001061 | 脚手架 |  |  | 项 | 1
灭火喷淋系统
1433 | 030109001006 | 泵 |  | 1.名称:喷淋泵组 RBX-40-90-2（一用一备） 2.型号:Q=40L/s,H=90m N= 75kW 3.附件名称、规格、数量:详见图纸 4.含相连的阀门、管道等满足设计及所需要求 | 套 | 1
1434 | 030901003005 | 水喷淋(雾)喷头 |  | 1.安装部位:室内无吊顶 2.规格:DN25 | 个 | 12
1435 | 030901001022 | 水喷淋钢管 |  | 1.安装部位:室内 2.材质、规格:内外壁热浸镀锌钢管DN150 3.连接形式:沟槽卡箍连接 4.压力试验及冲洗设计要求:含水压试验，水冲洗 5.管道刷漆面漆二道 | m | 107.44
1436 | 030901001023 | 水喷淋钢管 |  | 1.安装部位:室内 2.材质、规格:内外壁热浸镀锌钢管DN100 3.连接形式:沟槽卡箍连接 4.压力试验及冲洗设计要求:含水压试验，水冲洗 5.管道刷漆面漆二道 | m | 6.26
1437 | 030901001024 | 水喷淋钢管 |  | 1.安装部位:室内 2.材质、规格:热浸镀锌钢管DN80 3.连接形式:沟槽卡箍连接 4.压力试验及冲洗设计要求:含水压试验，水冲洗 5.管道刷漆面漆二道 | m | 2.53
1438 | 030901001025 | 水喷淋钢管 |  | 1.安装部位:室内 2.材质、规格:内外壁热浸镀锌钢管DN65 3.连接形式:沟槽卡箍连接 4.压力试验及冲洗设计要求:含水压试验，水冲洗 5.管道刷漆面漆二道 | m | 6.23
1439 | 030901001026 | 水喷淋钢管 |  | 1.安装部位:室内 2.材质、规格:热浸镀锌钢管DN50 3.连接形式:螺纹连接 4.压力试验及冲洗设计要求:水压试验,水冲洗 5.管道刷漆面漆二道 | m | 4.7
1440 | 030901001027 | 水喷淋钢管 |  | 1.安装部位:室内 2.材质、规格:热浸镀锌钢管DN40 3.连接形式:螺纹连接 4.压力试验及冲洗设计要求:水压试验,水冲洗 5.管道刷漆面漆二道 | m | 2.15
1441 | 030901001028 | 水喷淋钢管 |  | 1.安装部位:室内 2.材质、规格:热浸镀锌钢管DN32 3.连接形式:螺纹连接 4.压力试验及冲洗设计要求:水压试验,水冲洗 5.管道刷漆面漆二道 | m | 6.66
1442 | 030901001029 | 水喷淋钢管 |  | 1.安装部位:室内 2.材质、规格:热浸镀锌钢管DN25 3.连接形式:螺纹连接 4.压力试验及冲洗设计要求:水压试验,水冲洗 5.管道刷漆面漆二道 | m | 24.38
1443 | 031301005019 | 支/吊架、基础型钢 |  | 1.名称:管道支吊架制作安装 2.除锈后刷樟丹二道，灰色调和漆二道 | kg | 58.02
1444 | 030901006003 | 水流指示器 |  | 1.名称:水流指示器 2.规格:DN80 | 个 | 1
1445 | 031002001054 | 金属阀门 |  | 1.类型:信号阀 2.规格:DN80 | 个 | 1
1446 | 030901007003 | 减压孔板 |  | 1.类型:减压孔板 2.规格:DN80 | 个 | 1
1447 | 031301003031 | 套管 |  | 1.名称:柔性防水套管制作安装 2.规格:介质管道DN150内 | 个 | 2
1448 | 030901004001 | 报警装置 |  | 1.名称:湿式报警装置ZSZF-Dg150 | 组 | 4
1449 | 030909001006 | 水灭火控制装置调试 |  | 1.水灭火控制装置调试 自动喷水灭火系统 | 点 | 1
1450 | 031002001055 | 金属阀门 |  | 1.类型:安全泄压阀 2.规格:DN150 | 个 | 1
1451 | 031002001056 | 金属阀门 |  | 1.类型:闸阀 2.规格:DN65 | 个 | 1
1452 | 031002006004 | 除污器(过滤器) |  | 1.类型:Y型过滤器 2.规格:DN200 | 组 | 2
1453 | 031002016004 | 水锤消除器 |  | 1.类型:水锤消除器 2.规格:DN150 | 个 | 1
1454 | 031002001057 | 金属阀门 |  | 1.类型:闸阀 2.规格:DN200 | 个 | 2
1504 | 031401001062 | 脚手架 |  |  | 项 | 1
水泵房-强电
整个项目
配电箱、调试
1544 | 030402011042 | 成套配电箱 |  | 1.名称:配电箱 2-b1xfbAT 2.规格:按施工图 | 台 | 1
1545 | 030402011043 | 成套配电箱 |  | 1.名称:配电箱 2-b1ALE 2.规格:按施工图 | 台 | 1
1546 | 030402011044 | 成套配电箱 |  | 1.名称:配电箱 pwAC 2.规格:按施工图 | 台 | 2
1547 | 030402011045 | 成套配电箱 |  | 1.名称:配电箱 fAC 2.规格:按施工图 | 台 | 1
1548 | 030402011046 | 成套配电箱 |  | 1.名称:配电箱xfbAC1 2.规格:按施工图 | 台 | 1
1549 | 030402011047 | 成套配电箱 |  | 1.名称:配电箱xfbAC2 2.规格:按施工图 | 台 | 1
1550 | 030402011048 | 成套配电箱 |  | 1.名称:配电箱xfbAC3 2.规格:按施工图 | 台 | 1
1551 | 030416006004 | 输配电装置系统 |  | 1.送配电装置系统调试 (综合) 1kV以下交流供电 | 系统 | 1
1552 | 030416009004 | 自动投入装置 |  | 1.自动投入装置调试 备用电源自投装置 | 系统 | 1
1553 | 031401001063 | 脚手架 |  |  | 项 | 1
配管、线槽
1533 | 030412001047 | 配管 |  | 1.名称:电气配管 2.材质、规格:JDG20 3.配置形式:暗配 | m | 20.3
1534 | 030412001048 | 配管 |  | 1.名称:电气配管 2.材质、规格:JDG25 3.配置形式:明配 | m | 6.25
1535 | 030412001049 | 配管 |  | 1.名称:电气配管 2.材质、规格:SC20 3.配置形式:暗配 | m | 41.69
1536 | 030412001050 | 配管 |  | 1.名称:电气配管 2.材质、规格:SC25 3.配置形式:暗配 | m | 13.49
1537 | 030412001051 | 配管 |  | 1.名称:电气配管 2.材质、规格:SC32 3.配置形式:明配 | m | 18.27
1538 | 030412001052 | 配管 |  | 1.名称:电气配管 2.材质、规格:SC40 3.配置形式:明配 | m | 8.05
1539 | 030412001053 | 配管 |  | 1.名称:电气配管 2.材质、规格:SC50 3.配置形式:明配 | m | 2.61
1540 | 030412001054 | 配管 |  | 1.名称:电气配管 2.材质、规格:SC65 3.配置形式:明配 | m | 8.61
1541 | 030409006001 | 电缆保护管 |  | 1.名称:电气配管 2.材质、规格:SC100 3.配置形式:明配 | m | 0.63
1542 | 030412002012 | 线槽 |  | 1.名称:金属线槽 2.材质、规格:MR300*100 | m | 16.41
1543 | 031301005020 | 支/吊架、基础型钢 |  | 1.名称:桥架线槽支吊架制作安装 2.除锈后刷樟丹二道，灰色调和漆二道 | kg | 11.74
1554 | 031401001064 | 脚手架 |  |  | 项 | 1
开关、灯具
1525 | 030413013010 | 照明开关、按钮 |  | 1.名称:双联单控暗开关 2.规格:220V.10A | 套 | 1
1526 | 030413003007 | 荧光灯 |  | 1.名称:T8单管LED直管灯带保护罩 2.规格:220V 36W 3.其他参数要求详见施工图 | 套 | 6
1527 | 030413003008 | 荧光灯 |  | 1.名称:T8双管LED直管灯带保护罩 2.规格:220V 36W 3.其他参数要求详见施工图 | 套 | 1
1528 | 030413001015 | 普通灯具 |  | 1.名称:一体式吸顶红外感应LED灯 2.规格:楼梯间采用 8W 光通量:560lm,色温4000K 3.其他参数要求详见施工图 | 套 | 3
1529 | 030413002018 | 装饰灯 |  | 1.名称:A型疏散出口指示灯 2.其他参数要求详见施工图 | 套 | 1
1530 | 030413002019 | 装饰灯 |  | 1.名称:A型消防应急吸顶灯 2.其他参数要求详见施工图 | 套 | 4
1531 | 030412006018 | 接线盒 |  | 1.接线盒安装 开关(插座)盒 暗装 | 个 | 1
1532 | 030412006019 | 接线盒 |  | 1.接线盒安装 接线盒 暗装 | 个 | 15
1555 | 031401001065 | 脚手架 |  |  | 项 | 1
电线、电缆
1508 | 030409001034 | 电力电缆 |  | 1.名称:铜芯电缆 2.规格:WDZCN-YJY-3*4 | m | 5.87
1509 | 030409001035 | 电力电缆 |  | 1.名称:铜芯电缆 2.规格:WDZCN-YJY-3*16 | m | 28.77
1510 | 030409001036 | 电力电缆 |  | 1.名称:铜芯电缆 2.规格:WDZCN-YJY-3*35 | m | 23.15
1511 | 030409001037 | 电力电缆 |  | 1.名称:铜芯电缆 2.规格:WDZC-YJY-4*2.5 | m | 29.55
1512 | 030409001038 | 电力电缆 |  | 1.名称:铜芯电缆 2.规格:WDZCN-YJY-4*2.5 | m | 14.61
1513 | 030409001039 | 电力电缆 |  | 1.名称:铜芯电缆 2.规格:WDZCN-YJY-4*16 | m | 28.59
1514 | 030409001040 | 电力电缆 |  | 1.名称:铜芯电缆 2.规格:WDZCN-YJY-5*4 | m | 48.38
1515 | 030409001041 | 电力电缆 |  | 1.名称:铜芯电缆 2.规格:WDZCN-YJY-3*25+2*16 | m | 13.08
1516 | 030409001042 | 电力电缆 |  | 1.名称:铜芯电缆 2.规格:WDZCN-YJY-3*35+1*16 | m | 22.97
1517 | 030409001043 | 电力电缆 |  | 1.名称:铜芯电缆 2.规格:WDZCN-YJY-3*150+2*70 | m | 5.85
1518 | 030409001044 | 电力电缆 |  | 1.名称:柔性矿物绝缘电力电缆 2.规格:BTLY-4*185+1*95 | m | 7.46
1519 | 030412004039 | 配线 |  | 1.名称:管内穿线 2.规格:WDZC-BYJ-2.5mm2 | m | 171.17
1520 | 030409003017 | 电力电缆头 |  | 1.名称:电缆头制作安装 2.规格:16mm2以下 | 个 | 17
1521 | 030409003018 | 电力电缆头 |  | 1.名称:电缆头制作安装 2.规格:35mm2以下 | 个 | 6
1522 | 030409003019 | 电力电缆头 |  | 1.名称:电缆头制作安装 2.规格:185mm2以下 | 个 | 2
1523 | 030409003020 | 电力电缆头 |  | 1.名称:矿物绝缘电缆终端头 2.规格:BTLY-4*185+1*95 | 个 | 2
1524 | 030412004040 | 配线 |  | 1.名称:管内穿线 2.规格:WDZCN-BYJ-2.5mm2 | m | 154
1556 | 031401001066 | 脚手架 |  |  | 项 | 1
防雷接地
1505 | 030410002003 | 接地母线 |  | 1.名称:接地线,尽量利用承台基础底板钢筋、地梁钢筋,塔楼处拉梁钢筋至少1根主钢筋连通用作接地装置,当此主钢筋仅为1根时,其 直径不应小于10mm,当利用有箍筋连接的钢筋时,其截面积总和不应小于一根直径10mm钢筋的截面积。无地梁处用1根不小于Φ12或1根 25X4mm热镀锌钢导体连通形成闭合环,并与引下线可靠连接。防雷接地与强弱电电气设备共用基础接地装置,接地电阻要求不大于1欧姆。基 础施工完毕后,应实测各引下点的接地电阻值,如不满足要求,应外引加打人工接地体。 | m | 435.24
1506 | 030410003004 | 引下线 |  | 1.名称:避雷引下线 2.规格:利用柱子内二根结构对角不小于Φ16mm主筋(或四根Φ10~Φ14mm主筋) 做防雷引下线 | m | 24.94
1507 | 030416027006 | 接地装置 |  | 1.名称:接地装置调试 接地网 | 系统 | 1
1557 | 031401001067 | 脚手架 |  |  | 项 | 1
水泵房-火灾自动报警
整个项目
火灾报警系统
1561 | 030904008011 | 消防模块箱(端子箱、手报箱) |  | 1.名称:模块箱 | 台 | 1
1562 | 030904007005 | 消防模块 |  | 1.名称:单输入模块 | 个 | 3
1563 | 030904007006 | 消防模块 |  | 1.名称:单输入/输出模块 | 个 | 2
1564 | 030904001007 | 点型探测器 |  | 1.名称:感烟火灾探测器(编码型) | 个 | 4
1565 | 030904005005 | 消防报警电话插孔(电话) |  | 1.名称:火灾自动报警电话机(编码型对讲电话机) | 个 | 2
1566 | 030412004041 | 配线 |  | 1.名称:管内穿线 2.规格:WDZCN-BYJ-2.5 | m | 62.55
1567 | 030412004042 | 配线 |  | 1.名称:管内穿线 2.规格:WDZCN-RVS-2x1.5 | m | 31.28
1568 | 030412004043 | 配线 |  | 1.名称:管内穿线 2.规格:WDZCN-RVS-2*1.0 | m | 15.81
1569 | 030412001055 | 配管 |  | 1.名称:电气配管 2.材质、规格:JDG20 3.配置形式:综合考虑 | m | 44.89
1570 | 030412006020 | 接线盒 |  | 1.名称:接线盒 | 个 | 11
1571 | 030909003002 | 自动报警系统调试 |  | 1.自动报警系统装置调试 64点以下 | 系统 | 1
1572 | 031401001068 | 脚手架 |  |  | 项 | 1
消防设备电源监控系统
1558 | 030904008012 | 消防模块箱(端子箱、手报箱) |  | 1.名称:电压信号传感器消防模块箱 2.具体要求详见图纸 | 台 | 1
1559 | 030412004044 | 配线 |  | 1.名称:管内穿线 2.规格:ZCN-RVS-2*1.5 | m | 5.82
1560 | 030412001056 | 配管 |  | 1.名称:电气配管 2.材质、规格:SC20 3.配置形式:暗配 | m | 4.72
1573 | 031401001069 | 脚手架 |  |  | 项 | 1
室外电气
整个项目
强电
1596 | 040205001001 | 人(手)孔井 |  | 1、名称:高压手孔井2 2、规格:2000(长)x2000(宽)x1200(深) 3、具体做法参见《电力电缆井设计与安装》07SD101-8 120~122页 | 座 | 7
1597 | 040205001002 | 人(手)孔井 |  | 1、名称:强电手孔井 2、规格:800(长)x800(宽)x1100(深) 3、具体做法参见《电力电缆井设计与安装》07SD101-8 121~122页 | 座 | 12
1598 | 010102002005 | 挖沟槽土方 |  | 1.人机配合挖土方 2.土壤类别:一二类土 | m3 | 526.71
1599 | 010102007005 | 回填方 |  | 1.回填石粉 | m3 | 126.32
1600 | 040303001002 | 混凝土垫层 |  | 1.C15素砼垫层 2.含模板制作安装 | m3 | 28.92
1601 | 010102007006 | 回填方 |  | 1.原土回填 夯实机夯实 | m3 | 371.47
1602 | 010103002011 | 余方弃置 |  | 1.余方弃置 2.运距:3km | m3 | 99.52
1603 | 030402011049 | 成套配电箱 |  | 1.名称:配电箱 1cdzAP 2.规格:按施工图 | 台 | 1
1604 | 030409006002 | 电缆保护管 |  | 1.名称:电气配管 2.材质、规格:SC150 3.配置形式:埋地 | m | 1014.99
1605 | 030409006003 | 电缆保护管 |  | 1.名称:电气配管 2.材质、规格:SC100 3.配置形式:埋地 | m | 499.37
1606 | 030412001057 | 配管 |  | 1.名称:电气配管 2.材质、规格:SC80 3.配置形式:埋地 | m | 876.89
1607 | 031401001070 | 脚手架 |  |  | 项 | 1
弱电
1574 | 040205001003 | 人(手)孔井 |  | 1、名称:弱电手孔井 2、规格:800(长)x800(宽)x1100(深) 3、具体做法参见《地下通信线缆敷设》05X101-2 1~76页 | 座 | 9
1575 | 010102002006 | 挖沟槽土方 |  | 1.人机配合挖土方 2.土壤类别:一二类土 | m3 | 80.84
1576 | 010102007007 | 回填方 |  | 1.回填石粉 | m3 | 12.34
1577 | 040303001003 | 混凝土垫层 |  | 1.C15素砼垫层 2.含模板制作安装 | m3 | 6.42
1578 | 010102007008 | 回填方 |  | 1.原土回填 夯实机夯实 | m3 | 62.08
1579 | 010103002012 | 余方弃置 |  | 1.余方弃置 2.运距:3km | m3 | 9.45
1580 | 030412001058 | 配管 |  | 1.名称:电气配管 2.材质、规格:SC100 3.配置形式:埋地 | m | 87.3
1581 | 030412001059 | 配管 |  | 1.名称:电气配管 2.材质、规格:SC80 3.配置形式:埋地 | m | 864.64
1582 | 030412001060 | 配管 |  | 1.名称:电气配管 2.材质、规格:SC50 3.配置形式:埋地 | m | 75.34
1608 | 031401001071 | 脚手架 |  |  | 项 | 1
景观电
1583 | 030402011050 | 成套配电箱 |  | 1.名称:景观配电箱JGAL1 2.规格:2.0mm厚304不锈钢,表面喷塑处理,IP56 3.配电箱基础 4.具体详见图纸要求 | 台 | 1
1584 | 030413010001 | 小区路灯 |  | 1.名称:庭院灯 2.规格:LED,45W,AC220V,3600K,Ra80，H=3.5m,不锈钢灯体,IP65 3.具体详见图纸要求 | 套 | 20
1585 | 040205001004 | 人(手)孔井 |  | 1.名称:电缆手孔井 2.规格:850*850*720 3.具体详见图纸要求 | 座 | 8
1586 | 030409001045 | 电力电缆 |  | 1.名称:电力电缆 2.规格:YJV-3*4m2 | m | 1143.33
1587 | 030409001046 | 电力电缆 |  | 1.名称:电力电缆 2.规格:YJV-5*10m2 | m | 16.17
1588 | 030409003021 | 电力电缆头 |  | 1.名称:电缆头制作安装 2.规格:16mm2以下 | 个 | 6
1589 | 030409006004 | 电缆保护管 |  | 1、名称:电缆保护管 2、规格:PC32 3、敷设方式:埋地敷设 | m | 1100.22
1590 | 030409006005 | 电缆保护管 |  | 1、名称:电缆保护管 2、规格:PC50 3、敷设方式:埋地敷设 | m | 13.24
1591 | 030409006006 | 电缆保护管 |  | 1、名称:电缆保护管 2、规格:SC50 3、敷设方式:埋地敷设 | m | 89.24
1592 | 010102002007 | 挖沟槽土方 |  | 1.人机配合挖土方 2.土壤类别:一二类土 | m3 | 174.01
1593 | 010102007009 | 回填方 |  | 1.回填石粉 | m3 | 45.55
1594 | 010102007010 | 回填方 |  | 1.原土回填 夯实机夯实 | m3 | 128.46
1595 | 010103002013 | 余方弃置 |  | 1.余方弃置 2.运距:3km | m3 | 26.28
1609 | 031401001072 | 脚手架 |  |  | 项 | 1
室外给排水及消防
整个项目
室外给水
1617 | 010102002008 | 挖沟槽土方 |  | 1.人机配合挖土方 2.土壤类别:一二类土 | m3 | 442.99
1618 | 010102007011 | 回填方 |  | 1.回填土 夯实机夯实 槽、坑 | m3 | 237.82
1619 | 010102007012 | 回填方 |  | 1.回填中粗砂 | m3 | 194.35
1620 | 010103002014 | 余方弃置 |  | 1.余方弃置 2.运距:3km | m3 | 169.5
1621 | 031001001001 | 铸铁管 |  | 1.安装部位:室外 2.介质:给水 3.材质、规格:水泥砂浆衬里球墨铸铁管DN100 4.连接形式:承插式橡胶圈柔性连接 5.压力试验及冲洗设计要求:含水压试验，水冲洗 6.管道防腐:球墨铸铁管内壁采用离心涂水泥砂浆防腐,外壁除锈后采用刷二道热沥青防腐。 | m | 154.57
1622 | 031001001002 | 铸铁管 |  | 1.安装部位:室外 2.介质:给水 3.材质、规格:水泥砂浆衬里球墨铸铁管DN150 4.连接形式:承插式橡胶圈柔性连接 5.压力试验及冲洗设计要求:含水压试验，水冲洗 6.管道防腐:球墨铸铁管内壁采用离心涂水泥砂浆防腐,外壁除锈后采用刷二道热沥青防腐。 | m | 11.19
1623 | 031001007001 | 复合管 |  | 1.安装部位:室外 2.介质:给水 3.材质、规格:覆塑不锈钢管DN80 4.连接形式:卡压式连接 5.压力试验及冲洗设计要求:含水压试验，水冲洗 | m | 51.2
1624 | 031001007002 | 复合管 |  | 1.安装部位:室外 2.介质:给水 3.材质、规格:覆塑不锈钢管DN65 4.连接形式:卡压式连接 5.压力试验及冲洗设计要求:含水压试验，水冲洗 | m | 23.24
1625 | 031001007003 | 复合管 |  | 1.安装部位:室外 2.介质:给水 3.材质、规格:覆塑不锈钢管DN50 4.连接形式:卡压式连接 5.压力试验及冲洗设计要求:含水压试验，水冲洗 | m | 3.16
1626 | 031001007004 | 复合管 |  | 1.安装部位:室外 2.介质:给水 3.材质、规格:钢丝骨架PE给水管 DN100 4.连接形式:电热熔承插连接 5.压力试验及吹、洗设计要求:管道水压试验，消毒、冲洗 6.具体详见图纸要求 | m | 374.67
1627 | 031001007005 | 复合管 |  | 1.安装部位:室外 2.介质:给水 3.材质、规格:钢丝骨架PE给水管 DN150 4.连接形式:电热熔承插连接 5.压力试验及吹、洗设计要求:管道水压试验，消毒、冲洗 6.具体详见图纸要求 | m | 11.02
1628 | 031001007006 | 复合管 |  | 1.安装部位:室外 2.介质:给水 3.材质、规格:钢丝骨架PE给水管 DN200 4.连接形式:电热熔承插连接 5.压力试验及吹、洗设计要求:管道水压试验，消毒、冲洗 6.具体详见图纸要求 | m | 15.15
1629 | 031001008046 | 塑料管 |  | 1.安装部位:室外 2.介质:给水 3.材质、规格:PE给水管DN50 4.连接形式:电热熔承插连接 5.压力试验及吹、洗设计要求:管道水压试验，消毒、冲洗 6.具体详见图纸要求 | m | 150.74
1630 | 031001008047 | 塑料管 |  | 1.安装部位:室外 2.介质:给水 3.材质、规格:PE给水管DN32 4.连接形式:电热熔承插连接 5.压力试验及吹、洗设计要求:管道水压试验，消毒、冲洗 6.具体详见图纸要求 | m | 68.42
1631 | 031001008048 | 塑料管 |  | 1.安装部位:室外 2.介质:给水 3.材质、规格:PE给水管DN25 4.连接形式:电热熔承插连接 5.压力试验及吹、洗设计要求:管道水压试验，消毒、冲洗 6.具体详见图纸要求 | m | 90.02
1632 | 031001002003 | 镀锌钢管 |  | 1.安装部位:室内 2.介质:给水保护管 3.材质、规格:厚镀锌钢管DN80 4.连接形式:螺纹连接 5.管外壁刷冷底子油一道,石油沥青二道 6.具体详见图纸要求 | m | 60.61
1633 | 030901011001 | 室外消火栓 |  | 1.类型:室外消火栓 2.规格:DN100 | 套 | 4
1634 | 030901012001 | 消防水泵接合器 |  | 1.类型:喷淋水泵接合器 2.规格:DN150 | 套 | 3
1635 | 030901012002 | 消防水泵接合器 |  | 1.类型:消火栓水泵接合器 2.规格:DN100 | 套 | 2
1636 | 031002011009 | 水表 |  | 1.类型:水表组（绿化给水） 2.规格:DN50 3.含DN50水表、截止阀 | 组 | 1
1637 | 031002011010 | 水表 |  | 1.类型:水表组（绿化给水） 2.规格:DN100 3.含DN100水表、闸阀、止回阀 | 组 | 2
1638 | 031002001058 | 金属阀门 |  | 1.类型:螺纹阀门 2.规格:DN50 | 个 | 2
1639 | 031002001059 | 金属阀门 |  | 1.类型:快速取水阀 2.规格:DN25 | 个 | 11
1640 | 040504001004 | 砌筑井 |  | 1. 名称:闸阀井Φ1000mm 2.结构及做法:详见设计说明及相应图集 3.井盖、井圈材质及规格:重型球墨铸铁井盖（成套） 4.具体详见图纸要求 | 座 | 2
1641 | 040504001005 | 砌筑井 |  | 1. 名称:消防车取水口 2.结构及做法:详见设计说明及相应图集 3.具体详见图纸要求 | 座 | 2
1658 | 031401001073 | 脚手架 |  |  | 项 | 1
室外排水
1610 | 010102002009 | 挖沟槽土方 |  | 1.人机配合挖土方 2.土壤类别:一二类土 | m3 | 1166.62
1611 | 010102007013 | 回填方 |  | 1.回填土 夯实机夯实 槽、坑 | m3 | 61.9
1612 | 010102007014 | 回填方 |  | 1.回填中粗砂 | m3 | 837
1613 | 010102007015 | 回填方 |  | 1.回填石粉渣 | m3 | 15.9
1614 | 010103002015 | 余方弃置 |  | 1.余方弃置 2.运距:3km | m3 | 1104.72
1615 | 040303002001 | 混凝土基础 |  | 1.C20素混凝土混凝土满包 2.含模板制安拆除 | m3 | 27.69
1616 | 040201022001 | 排水沟、截水沟 |  | 1.排水沟 2.20厚1：2.5水泥砂浆,原浆抹光 3.C20素混凝土 4.垫层C20混凝土 5.含模板制安拆除 6.成品树脂盖板300*500*30mm+井圈 | m | 249.07
1642 | 031001008049 | 塑料管 |  | 1.安装部位:室外 2.介质:排水 3.材质、规格:PVC-U DN200 4.连接形式:溶剂粘接 5.管道检验及试验要求:管道闭水试验 6.具体详见图纸要求 | m | 49.09
1643 | 031001008050 | 塑料管 |  | 1.安装部位:室外 2.介质:排水 3.材质、规格:PVC-U DN300 4.连接形式:溶剂粘接 5.管道检验及试验要求:管道闭水试验 6.具体详见图纸要求 | m | 17.97
1644 | 040504010001 | 雨水口 |  | 1.类型:单篦雨水口（景观） 2.结构及做法:详见设计图纸及相应图集16S518 P8~13 3.雨水篦子及圈口材质、型号、规格:铸铁平篦（成套） 4.具体详见图纸要求 | 座 | 3
1645 | 040504001006 | 砌筑井 |  | 1. 名称:沉砂池 2.结构及做法:详见设计说明及相应图集 3.具体详见图纸要求 | 座 | 2
1646 | 031001008051 | 塑料管 |  | 1.安装部位:室外 2.介质:排水 3.材质、规格:HDPE双壁波纹管 DN300 4.连接形式:弹性橡胶密封圈承插连接 5.管道检验及试验要求:管道闭水试验 6.具体详见图纸要求 | m | 246.27
1647 | 031001008052 | 塑料管 |  | 1.安装部位:室外 2.介质:排水 3.材质、规格:HDPE双壁波纹多孔渗透管DN400 4.连接形式:弹性橡胶密封圈承插连接 5.管道检验及试验要求:管道闭水试验 6.具体详见图纸要求 | m | 41.35
1648 | 040501001001 | 混凝土管 |  | 1.安装部位:室外 2.介质:排水 3.材质、规格:钢筋混凝土管DN300 4.连接形式:橡胶密封圈承插连接 5.管道检验及试验要求:管道闭水试验 6.具体详见图纸要求 | m | 262.32
1649 | 040501001002 | 混凝土管 |  | 1.安装部位:室外 2.介质:排水 3.材质、规格:钢筋混凝土管DN400 4.连接形式:橡胶密封圈承插连接 5.管道检验及试验要求:管道闭水试验 6.具体详见图纸要求 | m | 139.22
1650 | 040501001003 | 混凝土管 |  | 1.安装部位:室外 2.介质:排水 3.材质、规格:钢筋混凝土管DN500 4.连接形式:橡胶密封圈承插连接 5.管道检验及试验要求:管道闭水试验 6.具体详见图纸要求 | m | 10.8
1651 | 031001008053 | 塑料管 |  | 1.安装部位:室外 2.介质:排水 3.材质、规格:PVC-U DN100 4.连接形式:溶剂粘接 5.具体详见图纸要求 | m | 303.02
1652 | 031001008054 | 塑料管 |  | 1.安装部位:室外 2.介质:排水 3.材质、规格:PVC-U DN50 4.连接形式:溶剂粘接 5.具体详见图纸要求 | m | 99.27
1653 | 040504010002 | 雨水口 |  | 1.类型:单篦雨水口 2.结构及做法:详见设计图纸及相应图集16S518 P8~13 3.雨水篦子及圈口材质、型号、规格:铸铁平篦（成套） 4.具体详见图纸要求 | 座 | 29
1654 | 040504002001 | 现浇混凝土井 |  | 1.类型:雨水检查井Φ1000mm 2.结构及做法:详见设计说明及相应图集20S515 P29~30 3.井盖、井圈材质及规格:重型球墨铸铁井盖（成套） 4.防盗防坠网 5.含模板制安拆除 6.具体详见图纸要求 | 座 | 18
1655 | 040504002002 | 现浇混凝土井 |  | 1.类型:污水/废水检查井φ1000mm 2.结构及做法:详见设计说明及相应图集20S515 P29~30 3.井盖、井圈材质及规格:重型球墨铸铁井盖（成套） 4.防盗防坠网 5.含模板制安拆除 6.具体详见图纸要求 | 座 | 19
1656 | 040504009001 | 整体化粪池 |  | 1.部位:化粪池 2.化粪池型号:G11型-50立方 3.其他:详见图纸及图集22S702 P183~193 4.井盖、井圈材质及规格:重型球墨铸铁井盖（成套） 5.含模板制安拆除 | 座 | 1
1657 | 040504009002 | 整体化粪池 |  | 1.部位:隔油池 2.型号:GY-3SF 3.其他:详见图纸及图集23S519-65页 4.井盖、井圈材质及规格:重型球墨铸铁井盖（成套） 5.含模板制安拆除 | 座 | 1
1659 | 031401001074 | 脚手架 |  |  | 项 | 1
抗震支架工程
整个项目
1660 | 031301004001 | 成品支架 |  | 1.名称:水管侧向抗震支架 2.型号:KZS-DN65-T | 套 | 10
1661 | 031301004002 | 成品支架 |  | 1.名称:水管双向抗震支架 2.型号:KZS-DN65-TL | 套 | 7
1662 | 031301004003 | 成品支架 |  | 1.名称:水管侧向抗震支架 2.型号:KZS-DN80-T | 套 | 16
1663 | 031301004004 | 成品支架 |  | 1.名称:水管双向抗震支架 2.型号:KZS-DN80-TL | 套 | 9
1664 | 031301004005 | 成品支架 |  | 1.名称:水管侧向抗震支架 2.型号:KZS-DN100-T | 套 | 47
1665 | 031301004006 | 成品支架 |  | 1.名称:水管双向抗震支架 2.型号:KZS-DN100-TL | 套 | 25
1666 | 031301004007 | 成品支架 |  | 1.名称:水管侧向抗震支架 2.型号:KZS-DN150-T | 套 | 7
1667 | 031301004008 | 成品支架 |  | 1.名称:水管双向抗震支架 2.型号:KZS-DN150-TL | 套 | 7
1668 | 031301004009 | 成品支架 |  | 1.名称:组合水管双向抗震支架 2.型号:KZS-DN（100/100/100）-TL | 套 | 4
1669 | 031301004010 | 成品支架 |  | 1.名称:组合水管双向抗震支架 2.型号:KZS-DN（100/100）-TL | 套 | 2
1670 | 031301004011 | 成品支架 |  | 1.名称:组合水管双向抗震支架 2.型号:KZS-DN（100/80）-TL | 套 | 3
1671 | 031301004012 | 成品支架 |  | 1.名称:组合水管双向抗震支架 2.型号:KZS-DN（150/150/80/100）-TL | 套 | 5
1672 | 031301004013 | 成品支架 |  | 1.名称:组合水管双向抗震支架 2.型号:KZS-DN（150/150/150/150/100/100）-TL | 套 | 6
1673 | 031301004014 | 成品支架 |  | 1.名称:桥架侧向抗震支架 2.型号:KZQ-100至400-T | 套 | 44
1674 | 031301004015 | 成品支架 |  | 1.名称:桥架双向抗震支架 2.型号:KZQ-100至400-TL | 套 | 39
1675 | 031301004016 | 成品支架 |  | 1.名称:风管侧向抗震支架 2.型号:KZF-2100-T | 套 | 1
1676 | 031301004017 | 成品支架 |  | 1.名称:风管双向抗震支架 2.型号:KZF-2100-TL | 套 | 1
1677 | 031301004018 | 成品支架 |  | 1.名称:风管侧向抗震支架 2.型号:KZF-2000-T | 套 | 2
1678 | 031301004019 | 成品支架 |  | 1.名称:风管双向抗震支架 2.型号:KZF-2000-TL | 套 | 2
1679 | 031301004020 | 成品支架 |  | 1.名称:风管侧向抗震支架 2.型号:KZF-1250-T | 套 | 2
1680 | 031301004021 | 成品支架 |  | 1.名称:风管双向抗震支架 2.型号:KZF-1250-TL | 套 | 2
1681 | 031301004022 | 成品支架 |  | 1.名称:风管侧向抗震支架 2.型号:KZF-1000-T | 套 | 4
1682 | 031301004023 | 成品支架 |  | 1.名称:风管双向抗震支架 2.型号:KZF-1000-TL | 套 | 4
1683 | 031301004024 | 成品支架 |  | 1.名称:风管侧向抗震支架 2.型号:KZF-800-T | 套 | 7
1684 | 031301004025 | 成品支架 |  | 1.名称:风管双向抗震支架 2.型号:KZF-800-TL | 套 | 7
1685 | 031301004026 | 成品支架 |  | 1.名称:风管侧向抗震支架 2.型号:KZF-630-T | 套 | 1
1686 | 031301004027 | 成品支架 |  | 1.名称:风管双向抗震支架 2.型号:KZF-630-TL | 套 | 1
1687 | 031301004028 | 成品支架 |  | 1.名称:风管侧向抗震支架 2.型号:KZF-400-T | 套 | 1
1688 | 031301004029 | 成品支架 |  | 1.名称:风管双向抗震支架 2.型号:KZF-400-TL | 套 | 1
1689 | 031301004030 | 成品支架 |  | 1.名称:风管侧向抗震支架 2.型号:KZF-320-T | 套 | 1
1690 | 031301004031 | 成品支架 |  | 1.名称:风管双向抗震支架 2.型号:KZF-320-TL | 套 | 1
1691 | 031301004032 | 成品支架 |  | 1.名称:风管侧向抗震支架 2.型号:KZF-500-T | 套 | 2
1692 | 031301004033 | 成品支架 |  | 1.名称:风管双向抗震支架 2.型号:KZF-500-TL | 套 | 2
1693 | 031401001075 | 脚手架 |  |  | 项 | 1
高低压变配电
整个项目
1694 | 030401002001 | 干式变压器 |  | 1.名称:1TM专用变压器1250kVA 2.具体详见图纸要求 | 台 | 1
1695 | 030113005001 | 柴油发电机组 |  | 1.名称:GS1柴油发电机 2.型号:常用(备用) 320kW(352kW) 400/230V 50Hz 3.具体详见图纸要求 | 台 | 1
1696 | 030402009001 | 高压开关柜 |  | 1.名称:高压开关柜1AH1 2.型号:XGN15-12800x900x2200 3.具体详见图纸要求 | 台 | 1
1697 | 030402009002 | 高压开关柜 |  | 1.名称:高压开关柜1AH2 2.型号:XGN15-12800x900x2200 3.具体详见图纸要求 | 台 | 1
1698 | 030402009003 | 高压开关柜 |  | 1.名称:高压开关柜1AH3 2.型号:XGN15-12800x900x2200 3.具体详见图纸要求 | 台 | 1
1699 | 030402010001 | 低压开关柜 |  | 1.名称:低压开关柜1AA1 2.具体详见图纸要求 | 台 | 1
1700 | 030402010002 | 低压开关柜 |  | 1.名称:低压开关柜1AA2 2.具体详见图纸要求 | 台 | 1
1701 | 030402010003 | 低压开关柜 |  | 1.名称:低压开关柜1AA3 2.具体详见图纸要求 | 台 | 1
1702 | 030402010004 | 低压开关柜 |  | 1.名称:低压开关柜1AA4 2.具体详见图纸要求 | 台 | 1
1703 | 030402010005 | 低压开关柜 |  | 1.名称:低压开关柜1AA5 2.具体详见图纸要求 | 台 | 1
1704 | 030402010006 | 低压开关柜 |  | 1.名称:低压开关柜1AA6 2.具体详见图纸要求 | 台 | 1
1705 | 030402010007 | 低压开关柜 |  | 1.名称:低压开关柜1AAF1 2.具体详见图纸要求 | 台 | 1
1706 | 030402010008 | 低压开关柜 |  | 1.名称:低压开关柜1AAF2 2.具体详见图纸要求 | 台 | 1
1707 | 030402010009 | 低压开关柜 |  | 1.名称:低压开关柜1AAF3 2.具体详见图纸要求 | 台 | 1
1708 | 030416001001 | 发电机 |  | 1.发电机系统调试 发电机功率(kW以下) 500 | 系统 | 1
1709 | 030416005001 | 电力变压器系统 |  | 1.电力变压器系统调试 10kV以下变压器容量(kV·A以下) 2000 | 系统 | 1
1710 | 030416006005 | 输配电装置系统 |  | 1.送配电装置系统调试 (综合) 10kV以下交流供电 | 系统 | 3
1711 | 030412003001 | 桥架 |  | 1.名称:高压桥架 2.规格:MR300x100 | m | 12.18
1712 | 030412003002 | 桥架 |  | 1.名称:普通负荷桥架 2.规格:MR500x150 | m | 14.99
1713 | 030412003003 | 桥架 |  | 1.名称:消防负荷桥架 2.规格:XF400x150 | m | 4.98
1714 | 031301005021 | 支/吊架、基础型钢 |  | 1.名称:桥架线槽支吊架制作安装 2.除锈后刷樟丹二道，灰色调和漆二道 | kg | 26.95
1715 | 030410002004 | 接地母线 |  | 1.名称:室内接地干线 2.规格:63x5/80x5热镀锌扁钢 | m | 55.48
1716 | 030410007005 | 等电位端子箱、测试板 |  | 1.名称:局部等电位箱 | 台 | 1
1717 | 030410007006 | 等电位端子箱、测试板 |  | 1.接地测试板制作、安装 | 台 | 1
1718 | 030416027007 | 接地装置 |  | 1.接地装置调试 接地网 | 系统 | 1
1719 | 031401001076 | 脚手架 |  |  | 项 | 1
合计

## E.3.1 措施项目清单计价表
措施项目清单计价表
工程名称：南雄产业转移工业园扩园(植保产业园)人才公寓及配套设施建设项目 |  | 标段：南雄产业转移工业园扩园(植保产业园)人才公寓及配套设施建设项目 |  |  | 第 1 页 共 1 页
序号 | 项目编码 |  | 项 目 名 称 | 工作内容 |  | 价格 （元） | 备注
1 |  |  | 措施项目
1.1 |  |  | 建筑工程
1.1.1 | 1 |  | 绿色施工安全防护措施费
1.1.1.1 | WMSGCS000011 |  | 文明施工措施
1.1.1.2 | HJBHCS000011 |  | 环境保护措施
1.1.1.3 | LSSSCS000011 |  | 临时设施措施
1.1.1.4 | AQSCCS000011 |  | 安全生产措施
1.1.2 | 2 |  | 措施实施费用
1.1.2.1 | WMGDZJF00007 |  | 文明工地增加费
1.1.2.2 | DNASSG000005 |  | 洞内、地下室内、库内或暗室内(需要照明)进行施工增加费
1.1.2.3 | DNASSGCC0002 |  | 洞内、地下室内、库内或暗室内(需要照明)进行施工增加费（模板拆除）
1.1.2.4 | YJSGZJ000012 |  | 夜间施工增加费
1.1.2.5 | GGCSF0000009 |  | 赶工措施费
1.1.3 | 3 |  | 脚手架
1.1.3.1 | 011601001001 |  | 脚手架 | 1.单排钢脚手架 2.搭设高度：10m以内
1.1.3.2 | 011601001002 |  | 脚手架 | 1.综合钢脚手架 2.搭设高度：12.5m以内
1.1.3.3 | 011601001003 |  | 脚手架 | 1.综合钢脚手架 2.搭设高度：30.5m以内
1.1.3.4 | 011601001004 |  | 脚手架 | 1.综合钢脚手架 2.搭设高度：40.5m以内
1.1.3.5 | 011601001005 |  | 脚手架使用费 | 1.建筑用综合脚手架使用费 2.工期暂按30天计算
1.1.3.6 | 011601001006 |  | 脚手架使用费 | 1.建筑用综合脚手架使用费 2.工期暂按10天计算
1.1.3.7 | 011601001007 |  | 脚手架使用费 | 1.建筑用综合脚手架使用费 2.工期暂按229天计算
1.1.3.8 | 011601001008 |  | 脚手架使用费 | 1.建筑用综合脚手架使用费 2.工期暂按294天计算
1.1.3.9 | 011601001009 |  | 脚手架 | 1.里脚手架(钢管) 民用建筑 基本层3.6m
1.1.3.10 | 011601001010 |  | 脚手架 | 1.里脚手架(钢管) 民用建筑 基本层3.6m 实际高度(m):3.8
1.1.3.11 | 011601001011 |  | 脚手架 | 1.里脚手架(钢管) 民用建筑 基本层3.6m 实际高度(m):4
1.1.3.12 | 011601001012 |  | 脚手架 | 1.里脚手架(钢管) 民用建筑 高度(m):4.8
1.1.3.13 | 011601001013 |  | 脚手架 | 1.里脚手架(钢管) 民用建筑 基本层3.6m 实际高度(m):5.4
1.1.3.14 | 011601001014 |  | 脚手架 | 1.满堂脚手架(钢管) 基本层3.6m
1.1.3.15 | 011601001015 |  | 脚手架 | 1.满堂脚手架(钢管) 基本层3.6m 实际高度(m):5.4
1.1.3.16 | 011601001016 |  | 脚手架 | 1.满堂脚手架(钢管) 搭设高度5.2m内
1.1.3.17 | 011601001017 |  | 脚手架 | 1.满堂脚手架(钢管) 搭设高度8.4m
1.1.3.18 | 011601001018 |  | 脚手架 | 1.电梯井脚手架(钢管) 高度(m以内) 30
1.1.3.19 | 011601001019 |  | 脚手架 | 1.电梯井脚手架(钢管) 高度(m以内) 40
1.1.4 |  |  | 垂直运输、大型机械
1.1.4.1 | 011601002001 |  | 垂直运输 | 1.建筑物20m以内的垂直运输 现浇框架结构
1.1.4.2 | 011601002002 |  | 垂直运输 | 1.建筑物20m以上的垂直运输 30m以内
1.1.4.3 | 011601002003 |  | 垂直运输 | 1.建筑物20m以上的垂直运输 40m以内
1.1.4.4 | 011601003001 |  | 其他大型机械进出场及安拆 | 1.施工电梯每次安拆费 (梯高75m以内)
1.1.4.5 | 011601003002 |  | 其他大型机械进出场及安拆 | 1.自升式塔式起重机每次安拆费 2.塔吊基础
1.2 |  |  | 装饰工程
1.2.1 | 1 |  | 绿色施工安全防护措施费
1.2.1.1 | WMSGCS000012 |  | 文明施工措施
1.2.1.2 | HJBHCS000012 |  | 环境保护措施
1.2.1.3 | LSSSCS000012 |  | 临时设施措施
1.2.1.4 | AQSCCS000012 |  | 安全生产措施
1.2.2 | 2 |  | 措施实施费用
1.2.2.1 | WMGDZJF00006 |  | 文明工地增加费
1.2.2.2 | DNASSG000004 |  | 洞内、地下室内、库内或暗室内(需要照明)进行施工增加费
1.2.2.3 | DNASSGCC0001 |  | 洞内、地下室内、库内或暗室内(需要照明)进行施工增加费（模板拆除）
1.2.2.4 | YJSGZJ000011 |  | 夜间施工增加费
1.2.2.5 | GGCSF0000008 |  | 赶工措施费
1.3 |  |  | 安装工程
1.3.1 | 1 |  | 绿色施工安全防护措施费
1.3.1.1 | WMSGCS000010 |  | 文明施工措施
1.3.1.2 | HJBHCS000010 |  | 环境保护措施
1.3.1.3 | LSSSCS000010 |  | 临时设施措施
1.3.1.4 | AQSCCS000010 |  | 安全生产措施
1.3.2 | 2 |  | 措施实施费用
1.3.2.1 | WMGDZJF00005 |  | 文明工地增加费
1.3.2.2 | ASGDSG000001 |  | 地下（暗）室、设备及大口径管道内等特殊施工部位进行施工增加费
1.3.2.3 | GJSJSG000001 |  | 管井内、竖井内、断面小于或等于 2m2隧道或洞内、封闭吊顶天棚内施工增加费
1.3.2.4 | GGCSF0000007 |  | 赶工措施费
1.3.2.5 | YJSGZJ000010 |  | 夜间施工增加费
1.4 |  |  | 市政工程
1.4.1 | 1 |  | 绿色施工安全防护措施费
1.4.1.1 | WMSGCS000009 |  | 文明施工措施
1.4.1.2 | HJBHCS000009 |  | 环境保护措施
1.4.1.3 | LSSSCS000009 |  | 临时设施措施
1.4.1.4 | AQSCCS000009 |  | 安全生产措施
1.4.2 | 2 |  | 措施实施费用
1.4.2.1 | WMGDZJF00004 |  | 文明工地增加费
1.4.2.2 | YJSGZJ000009 |  | 夜间施工增加费
1.4.2.3 | GGCSF0000006 |  | 赶工措施费
1.5 |  |  | 园林绿化工程
1.5.1 | 1 |  | 绿色施工安全防护措施费
1.5.1.1 | WMSGCS000008 |  | 文明施工措施
1.5.1.2 | HJBHCS000008 |  | 环境保护措施
1.5.1.3 | LSSSCS000008 |  | 临时设施措施
1.5.1.4 | AQSCCS000008 |  | 安全生产措施
1.5.2 | 2 |  | 措施实施费用
1.5.2.1 | WMGDZJF00003 |  | 文明工地增加费
1.5.2.2 | YJSGZJ000008 |  | 夜间施工增加费
1.5.2.3 | GGCSF0000005 |  | 赶工措施费
1.6 |  |  | 轨道工程
1.6.1 | 1 |  | 绿色施工安全防护措施费
1.6.1.1 | WMSGCS000007 |  | 文明施工措施
1.6.1.2 | HJBHCS000007 |  | 环境保护措施
1.6.1.3 | LSSSCS000007 |  | 临时设施措施
1.6.1.4 | AQSCCS000007 |  | 安全生产措施
1.6.2 | 2 |  | 措施实施费用
1.6.2.1 | WMGDZJF00002 |  | 文明工地增加费
1.6.2.2 | YJSGZJ000007 |  | 夜间施工增加费
1.6.2.3 | GGCSF0000004 |  | 赶工措施费
1.7 |  |  | 轨道工程-安装
1.7.1 | 1 |  | 绿色施工安全防护措施费
1.7.1.1 | WMSGCS000006 |  | 文明施工措施
1.7.1.2 | HJBHCS000006 |  | 环境保护措施
1.7.1.3 | LSSSCS000006 |  | 临时设施措施
1.7.1.4 | AQSCCS000006 |  | 安全生产措施
1.7.2 | 2 |  | 措施实施费用
1.7.2.1 | WMGDZJF00001 |  | 文明工地增加费
1.7.2.2 | GGCSF0000003 |  | 赶工措施费
1.7.2.3 | YJSGZJ000006 |  | 夜间施工增加费
1.8 |  |  | 古驿道工程
1.8.1 | 1 |  | 绿色施工安全防护措施费
1.8.1.1 | WMSGCS000005 |  | 文明施工措施
1.8.1.2 | HJBHCS000005 |  | 环境保护措施
1.8.1.3 | LSSSCS000005 |  | 临时设施措施
1.8.1.4 | AQSCCS000005 |  | 安全生产措施
1.8.2 | 2 |  | 措施实施费用
1.8.2.1 | YJSGZJ000005 |  | 夜间施工增加费
1.8.2.2 | DNASSG000003 |  | 在洞内、地下室内、库内或暗室内(需要照明)进行施工增加费
1.9 |  |  | 传统建筑工程
1.9.1 | 1 |  | 绿色施工安全防护措施费
1.9.1.1 | WMSGCS000004 |  | 文明施工措施
1.9.1.2 | HJBHCS000004 |  | 环境保护措施
1.9.1.3 | LSSSCS000004 |  | 临时设施措施
1.9.1.4 | AQSCCS000004 |  | 安全生产措施
1.9.2 | 2 |  | 措施实施费用
1.9.2.1 | DNASSG000002 |  | 在洞内、地下室内、库内或暗室内(需要照明)进行施工增加费
1.9.2.2 | YJSGZJ000004 |  | 夜间施工增加费
1.10 |  |  | 市政设施养护维修工程
1.10.1 | 1 |  | 绿色施工安全防护措施费
1.10.1.1 | WMSGCS000003 |  | 文明施工措施
1.10.1.2 | HJBHCS000003 |  | 环境保护措施
1.10.1.3 | LSSSCS000003 |  | 临时设施措施
1.10.1.4 | AQSCCS000003 |  | 安全生产措施
1.10.2 | 2 |  | 措施实施费用
1.10.2.1 | YJSGZJ000003 |  | 夜间施工增加费
1.11 |  |  | 管廊安装工程
1.11.1 | 1 |  | 绿色施工安全防护措施费
1.11.1.1 | WMSGCS000002 |  | 文明施工措施
1.11.1.2 | HJBHCS000002 |  | 环境保护措施
1.11.1.3 | LSSSCS000002 |  | 临时设施措施
1.11.1.4 | AQSCCS000002 |  | 安全生产措施
1.11.2 | 2 |  | 措施实施费用
1.11.2.1 | WMGDZJ000002 |  | 文明工地增加费
1.11.2.2 | YJSGZJ000002 |  | 夜间施工增加费
1.11.2.3 | GGCSF0000002 |  | 赶工措施费
1.12 |  |  | 管廊建筑工程
1.12.1 | 1 |  | 绿色施工安全防护措施费
1.12.1.1 | WMSGCS000001 |  | 文明施工措施
1.12.1.2 | HJBHCS000001 |  | 环境保护措施
1.12.1.3 | LSSSCS000001 |  | 临时设施措施
1.12.1.4 | AQSCCS000001 |  | 安全生产措施
1.12.2 | 2 |  | 措施实施费用
1.12.2.1 | WMGDZJ000001 |  | 文明工地增加费
1.12.2.2 | DNASSG000001 |  | 洞内、地下室内、库内或暗室内(需要照明)进行施工增加费
1.12.2.3 | YJSGZJ000001 |  | 夜间施工增加费
1.12.2.4 | GGCSF0000001 |  | 赶工措施费
1.13 |  |  | 其他工程
合计 | [6 empty] | -

## E.4.1 其他项目清单计价表
其他项目清单计价表
工程名称：南雄产业转移工业园扩园(植保产业园)人才公寓及配套设施建设项目 |  | 标段：南雄产业转移工业园扩园(植保产业园)人才公寓及配套设施建设项目 |  |  |  | 第 1 页 共 1 页
序号 | 项目名称 |  | 暂估（暂定）金额（元） | 结算（确定）金额（元） | 调整金额± （元） |  | 备注
1 | 暂列金额 |  | 2180000 |  |  |  | 详见本标准表E.4.2
2 | 专业工程暂估价 |  | 2888399.5 |  |  |  | 详见本标准表E.4.3
3 | 计日工 | [5 empty] | 详见本标准表E.4.4
4 | 总承包服务费 | [5 empty] | 详见本标准表E.4.5
5 | 合同中约定的其他项目
YSBGF | 预算包干费
GCYZF | 工程优质费
XNF | 消纳费
合 计 |  |  | 5068399.5 |  |  |  | -

## E.4.2 暂列金额明细表
暂列金额明细表
工程名称：南雄产业转移工业园扩园(植保产业园)人才公寓及配套设施建设项目 |  |  |  | 标段：南雄产业转移工业园扩园(植保产业园)人才公寓及配套设施建设项目 |  |  | 第 1 页 共 1 页
序号 | 项目名称 | 计算基础 | 费率（%） |  | 暂定金额 （元） | 确定金额（元） |  | 调整金额± (元) | 备注
| 暂列金额 | 2180000 |  |  | 2180000
合 计 |  | - | - |  | 2180000 |  |  |  | -
注：1 本表由招标人填写“暂定金额”总额，采用费率计价方式计算暂定金额的，应分别填写“计算基础”“费率”,并计算填写“暂定金额”;采用总价计价方式计算暂定金额的，可直接填写“暂定金额”； 2 投标人应将上述暂定金额填写并计入投标总价； 3 结算时应按合同约定计算并填写“确定金额”；

## E.4.3 专业工程暂估价明细表
专业工程暂估价明细表
工程名称：南雄产业转移工业园扩园(植保产业园)人才公寓及配套设施建设项目 |  |  |  | 标段：南雄产业转移工业园扩园(植保产业园)人才公寓及配套设施建设项目 |  |  |  | 第 1 页 共 1 页
序号 | 专业工程名称 | 暂估金额（元） |  |  |  | 确认金额（元） |  |  | 调整金额±（元） | 备注
|  | 不含税价格 | 增值税 |  | 含税价格 | 不含税价格 | 增值税 | 含税价格
|  | A₁ | B₁ |  | C₁ | A₂ | B₂ | C₂ | D=C₂-C₁
1 | 玻璃幕墙 192.42m2 | 173178 |  |  | 173178
2 | 铝板雨棚 21.55m2 | 17240 |  |  | 17240
3 | 旋转楼梯及扶手 26.22m | 31464 |  |  | 31464
4 | 定制黑色字体 | 1400 |  |  | 1400
5 | 成品垃圾桶 | 792.5 |  |  | 792.5
6 | 垃圾桶 | 1200 |  |  | 1200
7 | 基坑支护 | 500000 |  |  | 500000
8 | 微型消防站 | 2825 |  |  | 2825
9 | 停车场管理系统 | 12000 |  |  | 12000
10 | 电梯五方无线对讲系统 | 25000 |  |  | 25000
11 | 电梯轿厢摄像机 | 5000 |  |  | 5000
12 | 电梯 | 1292700 |  |  | 1292700
13 | 成品智能道闸 | 25600 |  |  | 25600
14 | 高低压配电电缆、安健环、土建部分及室外弱电线路 | 800000 |  |  | 800000
合计 |  | 2888399.5 |  |  | 2888399.5 |  |  |  |  | -
注:本表"暂估金额"由招标人填写，投标人应将"暂估金额"填写并计入投标总价。结算时应合同约定的价格填写"确认金额"。

## E.5.1 增值税计价表
序号 | 项目名称 | 计算基础说明 | 计算基础 | 税率（%） | 金额（元）
1 | 增值税 | 分部分项工程费+措施项目费+其他项目费-专业工程暂估价
合计