## E.1.1 工程项目清单汇总表
工程项目清单汇总表
工程名称：一六镇城乡融合乡村振兴车间及镇区基础设施提升工程-圆岭墩乡村振兴车间建设工程 |  | 标段：一六镇城乡融合乡村振兴车间及镇区基础设施提升工程-圆岭墩乡村振兴车间建设工程 | 第 1 页 共 1 页
序号 | 项 目 内 容 |  | 金 额 （元）
1 | 分部分项工程费
1.1 | 一六镇城乡融合乡村振兴车间及镇区基础设施提升工程-圆岭墩乡村振兴车间建设工程
1.1.1 | 建筑工程
1.1.2 | 室内安装工程（地上部分）
1.1.3 | 室内安装工程（地下部分）
1.1.4 | 室外配套工程
1.1.5 | 室外安装工程
1.1.6 | 道路工程
1.1.7 | 交通工程
1.1.8 | 安装工程
2 | 措施项目费
2.1 | 其中：安全生产措施费
3 | 其他项目费
3.1 | 其中：暂列金额 |  | 1049013.48
3.2 | 其中：专业工程暂估价 |  | 755680
3.3 | 其中：计日工
3.4 | 其中：总承包服务费
3.5 | 其中：合同中约定的其他项目
4 | 增值税
5 | 合 计
注：1 专业工程暂估价为已含税价格，在计算增值税计算基础时不应包含专业工程暂估价金额； 2 本表宜用于按合同标的为工程量清单编制对象的工程汇总计算，以单项工程、单位工程等为工程量清单编制对象的工程可按本表汇总计算；

## E.2.1 分部分项工程项目清单计价表
分部分项工程项目清单计价表
工程名称：一六镇城乡融合乡村振兴车间及镇区基础设施提升工程-圆岭墩乡村振兴车间建设工程 |  |  | 标段：一六镇城乡融合乡村振兴车间及镇区基础设施提升工程-圆岭墩乡村振兴车间建设工程 |  |  |  | 第 1 页 共 121 页
序号 | 项目编码 | 项目名称 |  | 项目特征描述 | 计量单位 | 工程量 |  | 金额（元）
[8 empty] | 综合单价 | 合价
一六镇城乡融合乡村振兴车间及镇区基础设施提升工程-圆岭墩乡村振兴车间建设工程
建筑工程
| A.1 | 土石方工程
1 | 010103001001 | 平整场地 |  | 1.平整场地 | m2 | 1919.02
2 | 010102002001 | 挖沟槽土方 |  | 1.土类别:一、二类土 2.开挖深度:综合考虑 | m3 | 129.99
3 | 010102001001 | 挖基坑土方 |  | 1.土类别:一、二类土 2.开挖深度:综合考虑 | m3 | 6311.62
4 | 010102007001 | 回填方 |  | 1.材料品种:回填土 2.密实度:按设计要求 | m3 | 3446.29
5 | 010103002001 | 余方弃置 |  | 1.土石类别:场内弃土 2.装卸、外运:3km | m3 | 2478.38
| A.4 | 砌筑工程
6 | 010402001001 | 砌块墙 |  | 1.砌块品种、规格、强度等级:烧结页岩多孔砖 2.墙体类型:外墙 3.墙体厚度:200mm 4.砂浆强度等级:DM M7.5混合砂浆砌筑 | m3 | 314.07
7 | 010402001002 | 砌块墙 |  | 1.砌块品种、规格、强度等级:蒸压加气混凝土砌块 2.墙体类型:内墙 3.墙体厚度:200mm 4.砂浆强度等级:M5水泥砂浆 | m3 | 237.28
本页小计
分部分项工程项目清单计价表
工程名称：一六镇城乡融合乡村振兴车间及镇区基础设施提升工程-圆岭墩乡村振兴车间建设工程 |  |  | 标段：一六镇城乡融合乡村振兴车间及镇区基础设施提升工程-圆岭墩乡村振兴车间建设工程 |  |  |  | 第 2 页 共 121 页
序号 | 项目编码 | 项目名称 |  | 项目特征描述 | 计量单位 | 工程量 |  | 金额（元）
[8 empty] | 综合单价 | 合价
8 | 010402001003 | 砌块墙 |  | 1.砌块品种、规格、强度等级:蒸压加气混凝土砌块 2.墙体类型:内墙 3.墙体厚度:100mm 4.砂浆强度等级:M5水泥砂浆 | m3 | 15.9
9 | 010401010001 | 砖地沟、明沟（地下部分） |  | 1.名称、部位:泵房排水浅沟 2.WS-M20水泥砂浆保护层找坡 3.3厚聚合物水泥基改性防水灰浆 4.结构底板打扫干净 5.含暗室增加费 | m | 17.7
| A.5 | 混凝土及钢筋混凝土工程
10 | 010501001001 | 基础垫层 |  | 1.混凝土种类:普通商品混凝土 2.混凝土强度等级:C20 | m3 | 204.55
11 | 010502030001 | 地坪 |  | 1.首层地坪 2.200厚C25混凝土(底层地面的混凝土垫层,应设置纵向缩缝和横向缩缝:纵向缩缝应采用平头缝或企口缝,其间距宜为3m~6m;横向缩缝宜采用假缝,其间距宜为6m~12m) | m3 | 321.12
12 | 010502001001 | 独立基础 |  | 1.混凝土种类:普通商品混凝土 2.混凝土强度等级:C30 3.泵送混凝土至建筑部位 | m3 | 394.17
本页小计
分部分项工程项目清单计价表
工程名称：一六镇城乡融合乡村振兴车间及镇区基础设施提升工程-圆岭墩乡村振兴车间建设工程 |  |  | 标段：一六镇城乡融合乡村振兴车间及镇区基础设施提升工程-圆岭墩乡村振兴车间建设工程 |  |  |  | 第 3 页 共 121 页
序号 | 项目编码 | 项目名称 |  | 项目特征描述 | 计量单位 | 工程量 |  | 金额（元）
[8 empty] | 综合单价 | 合价
13 | 010502003001 | 筏形基础 |  | 1.混凝土种类:普通商品混凝土 2.混凝土强度等级:C30 P8 3.泵送混凝土至建筑部位 | m3 | 736.51
14 | 010502004001 | 设备基础 |  | 1.部位:电梯基坑 2.混凝土种类:普通商品混凝土 3.混凝土强度等级:C30 P8 4.泵送混凝土至建筑部位 | m3 | 10.56
15 | 010502005001 | 基础联系梁 |  | 1.混凝土种类:普通商品混凝土 2.混凝土强度等级:C30 3.泵送混凝土至建筑部位 | m3 | 96.26
16 | 010502006001 | 钢筋混凝土柱 |  | 1.混凝土种类:普通商品混凝土 2.混凝土强度等级:C30 3.泵送混凝土至建筑部位 | m3 | 229.49
17 | 010502006002 | 钢筋混凝土柱 |  | 1.混凝土种类:普通商品混凝土 2.混凝土强度等级:C35 3.泵送混凝土至建筑部位 | m3 | 113.27
18 | 010502009001 | 地下室外墙 |  | 1.混凝土种类:普通商品混凝土 2.混凝土强度等级:C35 P8 3.泵送混凝土至建筑部位 | m3 | 160.26
19 | 010502011001 | 钢筋混凝土梁 |  | 1.混凝土种类:普通商品混凝土 2.混凝土强度等级:C30 3.泵送混凝土至建筑部位 | m3 | 732.43
本页小计
分部分项工程项目清单计价表
工程名称：一六镇城乡融合乡村振兴车间及镇区基础设施提升工程-圆岭墩乡村振兴车间建设工程 |  |  | 标段：一六镇城乡融合乡村振兴车间及镇区基础设施提升工程-圆岭墩乡村振兴车间建设工程 |  |  |  | 第 4 页 共 121 页
序号 | 项目编码 | 项目名称 |  | 项目特征描述 | 计量单位 | 工程量 |  | 金额（元）
[8 empty] | 综合单价 | 合价
20 | 010502013001 | 实心楼板 |  | 1.混凝土种类:普通商品混凝土 2.混凝土强度等级:C30 3.泵送混凝土至建筑部位 | m3 | 570.97
21 | 010502020001 | 楼梯 |  | 1.混凝土种类:普通商品混凝土 2.混凝土强度等级:C30 3.泵送混凝土至建筑部位 | m3 | 65.84
22 | 010502021001 | 构造柱 |  | 1.混凝土种类:普通商品混凝土 2.混凝土强度等级:C25 | m3 | 11.2
23 | 010502023001 | 过梁 |  | 1.混凝土种类:普通商品混凝土 2.混凝土强度等级:C25 | m3 | 5.85
24 | 010502022001 | 圈梁 |  | 1.部位:女儿墙压顶 2.混凝土种类:普通商品混凝土 3.混凝土强度等级:C30 | m3 | 66.31
25 | 010502022002 | 圈梁 |  | 1.部位:墙底素砼反坎 2.混凝土种类:普通商品混凝土 3.混凝土强度等级:C20 细石 | m3 | 33.57
26 | 010502025001 | 零星现浇构件 |  | 1.部位:窗台压顶 2.混凝土种类:普通商品混凝土 3.混凝土强度等级:C25 | m3 | 6.58
本页小计
分部分项工程项目清单计价表
工程名称：一六镇城乡融合乡村振兴车间及镇区基础设施提升工程-圆岭墩乡村振兴车间建设工程 |  |  | 标段：一六镇城乡融合乡村振兴车间及镇区基础设施提升工程-圆岭墩乡村振兴车间建设工程 |  |  |  | 第 5 页 共 121 页
序号 | 项目编码 | 项目名称 |  | 项目特征描述 | 计量单位 | 工程量 |  | 金额（元）
[8 empty] | 综合单价 | 合价
27 | 010502031001 | 坡道 |  | 1.20厚1:2水泥砂浆面层,20厚1:1金刚砂粒(或铁屑)水泥防滑条，突出坡道面4 2.素水泥浆结合层一道(内掺建筑胶) 3.60厚C20混凝土 4.300厚3:7灰土分两步夯实，宽出面层300 5.素土夯实 | m2 | 60.61
28 | 010505001001 | 垫层模板 |  | 1.垫层部位:基础垫层 | m2 | 211.62
29 | 010505002001 | 基础模板 |  | 1.基础类型:独立基础模板 | m2 | 375.1
30 | 010505002002 | 基础模板 |  | 1.基础类型:满堂基础模板 无梁式 | m2 | 283.96
31 | 010505003001 | 基础联系梁模板 |  | 1.模板形式:基础梁模板 | m2 | 751.66
32 | 010505004001 | 柱面模板 |  | 1.模板形式:直形模板、 支模高度3.6m内、柱周长1.8m以外 | m2 | 120.85
33 | 010505004002 | 柱面模板 |  | 1.模板形式:直形模板、 支模高度4.6m内、柱周长1.8m以外 | m2 | 585.77
34 | 010505004003 | 柱面模板 |  | 1.模板形式:直形模板、 支模高度6.6m内、柱周长1.8m以外 | m2 | 914.18
35 | 010505004004 | 柱面模板 |  | 1.模板形式:直形模板、 支模高度3.6m内、柱周长1.8m以内 | m2 | 181.95
36 | 010505004005 | 柱面模板 |  | 1.模板形式:直形模板、 支模高度4.6m内、柱周长1.8m以内 | m2 | 23.87
本页小计
分部分项工程项目清单计价表
工程名称：一六镇城乡融合乡村振兴车间及镇区基础设施提升工程-圆岭墩乡村振兴车间建设工程 |  |  | 标段：一六镇城乡融合乡村振兴车间及镇区基础设施提升工程-圆岭墩乡村振兴车间建设工程 |  |  |  | 第 6 页 共 121 页
序号 | 项目编码 | 项目名称 |  | 项目特征描述 | 计量单位 | 工程量 |  | 金额（元）
[8 empty] | 综合单价 | 合价
37 | 010505004006 | 柱面模板 |  | 1.模板形式:直形模板、 支模高度5.6m内、柱周长1.8m以内 | m2 | 17.5
38 | 010505004007 | 柱面模板 |  | 1.模板形式:直形模板、 支模高度5.6m内、柱周长1.8m以外 | m2 | 290.75
39 | 010505004008 | 柱面模板 |  | 1.模板形式:直形模板、 支模高度6.6m内、柱周长1.8m以内 | m2 | 36.73
40 | 010505005001 | 墙面模板（地下部分） |  | 1.模板形式:电梯坑、井墙模板 支模高度3.6m内 2.含暗室拆除模板增加费 | m2 | 54.44
41 | 010505005002 | 墙面模板（地下部分） |  | 1.模板形式:墙厚(cm以内) 40,实际支模高度(m):6.6 2.含暗室拆除模板增加费 | m2 | 1005.29
42 | 010505006001 | 梁模板 |  | 1.模板形式:支模高度3.6m内、梁宽25cm以内 | m2 | 536.8
43 | 010505006002 | 梁模板 |  | 1.模板形式:支模高度4.6m内、梁宽25cm以内 | m2 | 129.78
44 | 010505006003 | 梁模板 |  | 1.模板形式:支模高度5.6m内、梁宽25cm以内 | m2 | 2223.13
45 | 010505006004 | 梁模板 |  | 1.模板形式:支模高度6.6m内、梁宽25cm以内 | m2 | 1482.88
46 | 010505006005 | 梁模板 |  | 1.模板形式:支模高度3.6m内、梁宽25cm以外 | m2 | 87.14
47 | 010505006006 | 梁模板 |  | 1.模板形式:支模高度4.6m内、梁宽25cm以外 | m2 | 58.12
本页小计
分部分项工程项目清单计价表
工程名称：一六镇城乡融合乡村振兴车间及镇区基础设施提升工程-圆岭墩乡村振兴车间建设工程 |  |  | 标段：一六镇城乡融合乡村振兴车间及镇区基础设施提升工程-圆岭墩乡村振兴车间建设工程 |  |  |  | 第 7 页 共 121 页
序号 | 项目编码 | 项目名称 |  | 项目特征描述 | 计量单位 | 工程量 |  | 金额（元）
[8 empty] | 综合单价 | 合价
48 | 010505006007 | 梁模板 |  | 1.模板形式:支模高度5.6m内、梁宽25cm以外 | m2 | 818.81
49 | 010505006008 | 梁模板（地下部分） |  | 1.模板形式:支模高度6.6m内、梁宽25cm以外 2.含暗室拆除模板增加费 | m2 | 131.18
50 | 010505006009 | 梁模板 |  | 1.模板形式:支模高度6.6m内、梁宽25cm以外 | m2 | 487.8
51 | 010505007001 | 楼板、屋面板、坡道板模板 |  | 1.模板形式:支模高度3.6m内 | m2 | 379.35
52 | 010505007002 | 楼板、屋面板、坡道板模板（地下部分） |  | 1.模板形式:支模高度4.6m内 2.含暗室拆除模板增加费 | m2 | 61.49
53 | 010505007003 | 楼板、屋面板、坡道板模板 |  | 1.模板形式:支模高度4.6m内 | m2 | 87.75
54 | 010505007004 | 楼板、屋面板、坡道板模板 |  | 1.模板形式:支模高度5.6m内 | m2 | 2394.21
55 | 010505007005 | 楼板、屋面板、坡道板模板 |  | 1.模板形式:支模高度6.6m内 | m2 | 1471.63
56 | 010505007006 | 楼板、屋面板、坡道板模板（地下部分） |  | 1.模板形式:支模高度6.6m内 2.含暗室拆除模板增加费 | m2 | 221.59
57 | 010505010001 | 楼梯模板 |  | 1.模板形式:楼梯模板 直形 | m2 | 477.28
58 | 010505011001 | 构造柱模板 |  | 1.模板形式:支模高度3.6m内、柱周长1.2m内 | m2 | 26.28
59 | 010505011002 | 构造柱模板 |  | 1.模板形式:支模高度4.6m内、柱周长1.2m内 | m2 | 41.31
60 | 010505011003 | 构造柱模板 |  | 1.模板形式:支模高度5.6m内、柱周长1.2m内 | m2 | 28.55
61 | 010505011004 | 构造柱模板 |  | 1.模板形式:支模高度6.6m内、柱周长1.2m内 | m2 | 47.18
本页小计
分部分项工程项目清单计价表
工程名称：一六镇城乡融合乡村振兴车间及镇区基础设施提升工程-圆岭墩乡村振兴车间建设工程 |  |  | 标段：一六镇城乡融合乡村振兴车间及镇区基础设施提升工程-圆岭墩乡村振兴车间建设工程 |  |  |  | 第 8 页 共 121 页
序号 | 项目编码 | 项目名称 |  | 项目特征描述 | 计量单位 | 工程量 |  | 金额（元）
[8 empty] | 综合单价 | 合价
62 | 010505012001 | 圈梁模板 |  | 1.模板形式:女儿墙压顶 | m2 | 397.94
63 | 010505012002 | 圈梁模板 |  | 1.模板形式:反坎模板 | m2 | 351.84
64 | 010505012003 | 圈梁模板 |  | 1.模板形式:压顶、扶手模板 | m2 | 65.9
65 | 010505013001 | 过梁模板 |  | 1.模板形式:直形模板、支模高度3.6m内 | m2 | 99.66
66 | 010506001001 | 现浇混凝土基础及联系梁钢筋 |  | 1.钢筋种类、规格:综合考虑 2.工作内容:钢筋制作、钢筋安装、固定、钢筋连接 3.钢筋抗拉强度及屈服强度满足设计要求 | t | 73.045
67 | 010506002001 | 现浇混凝土柱钢筋 |  | 1.钢筋种类、规格:综合考虑 2.工作内容:钢筋制作、钢筋安装、固定、钢筋连接 3.钢筋抗拉强度及屈服强度满足设计要求 | t | 45.616
68 | 010506003001 | 现浇混凝土地下室外墙钢筋 |  | 1.钢筋种类、规格:综合考虑 2.工作内容:钢筋制作、钢筋安装、固定、钢筋连接 3.钢筋抗拉强度及屈服强度满足设计要求 | t | 36.535
69 | 010506005001 | 现浇混凝土梁钢筋 |  | 1.钢筋种类、规格:综合考虑 2.工作内容:钢筋制作、钢筋安装、固定、钢筋连接 3.钢筋抗拉强度及屈服强度满足设计要求 | t | 110.555
本页小计
分部分项工程项目清单计价表
工程名称：一六镇城乡融合乡村振兴车间及镇区基础设施提升工程-圆岭墩乡村振兴车间建设工程 |  |  | 标段：一六镇城乡融合乡村振兴车间及镇区基础设施提升工程-圆岭墩乡村振兴车间建设工程 |  |  |  | 第 9 页 共 121 页
序号 | 项目编码 | 项目名称 |  | 项目特征描述 | 计量单位 | 工程量 |  | 金额（元）
[8 empty] | 综合单价 | 合价
70 | 010506006001 | 现浇混凝土楼板及屋面板钢筋 |  | 1.钢筋种类、规格:综合考虑 2.工作内容:钢筋制作、钢筋安装、固定、钢筋连接 3.钢筋抗拉强度及屈服强度满足设计要求 | t | 52.039
71 | 010506009001 | 现浇混凝土楼梯钢筋 |  | 1.钢筋种类、规格:综合考虑 2.工作内容:钢筋制作、钢筋安装、固定、钢筋连接 3.钢筋抗拉强度及屈服强度满足设计要求 | t | 5.963
72 | 010506010001 | 现浇混凝土二次结构钢筋 |  | 1.钢筋种类、规格:综合考虑 2.工作内容:钢筋制作、钢筋安装、固定、钢筋连接 3.钢筋抗拉强度及屈服强度满足设计要求 | t | 10.052
73 | 010506017001 | 砌体工程内配钢筋 |  | 1.钢筋种类、规格:综合考虑 2.工作内容:钢筋制作、钢筋安装、固定、钢筋连接 3.钢筋抗拉强度及屈服强度满足设计要求 | t | 3.412
74 | 010506023001 | 钢丝网 |  | 1.部位:墙体在不同材料交接处,表面须先钉300宽金属网 | m2 | 430.92
| A.6 | 金属结构工程
75 | 010607006001 | 钢梯 |  | 1.钢爬梯详见《15J401》-WT1B-60/D3 | t | 0.045
76 | 010607006002 | 钢梯 |  | 1.钢构楼梯《详见15zj401-C4》 | t | 0.436
本页小计
分部分项工程项目清单计价表
工程名称：一六镇城乡融合乡村振兴车间及镇区基础设施提升工程-圆岭墩乡村振兴车间建设工程 |  |  | 标段：一六镇城乡融合乡村振兴车间及镇区基础设施提升工程-圆岭墩乡村振兴车间建设工程 |  |  |  | 第 10 页 共 121 页
序号 | 项目编码 | 项目名称 |  | 项目特征描述 | 计量单位 | 工程量 |  | 金额（元）
[8 empty] | 综合单价 | 合价
| A.8 | 门窗工程
77 | 010802001001 | 双扇平开塑钢门 |  | 1.框、扇材质:成品塑钢门 2.五金种类、规格:包含完成门安装所需的各类配件 | m2 | 24.06
78 | 010802002001 | 双扇平开钢板门 |  | 1.框、扇材质:成品钢质门 2.五金种类、规格:包含完成门安装所需的各类配件 | m2 | 22.44
79 | 010802004001 | 钢质防火门 |  | 1.框、扇材质:甲级防火门 2.五金种类、规格:包含完成门安装所需的各类配件 | m2 | 7.48
80 | 010802004002 | 钢质防火门 |  | 1.框、扇材质:乙级防火门 2.五金种类、规格:包含完成门安装所需的各类配件 | m2 | 47.74
81 | 010802004003 | 钢质防火门（地下部分） |  | 1.框、扇材质:乙级防火门 2.五金种类、规格:包含完成门安装所需的各类配件 3.含暗室增加费 | m2 | 3.3
82 | 010802004004 | 钢质防火门 |  | 1.框、扇材质:丙级防火门 2.五金种类、规格:包含完成门安装所需的各类配件 | m2 | 14.4
83 | 010803001001 | 金属卷帘(闸)门 |  | 1.框、扇材质:卷帘门 2.五金种类、规格:包含完成门安装所需的各类配件 | m2 | 86
本页小计
分部分项工程项目清单计价表
工程名称：一六镇城乡融合乡村振兴车间及镇区基础设施提升工程-圆岭墩乡村振兴车间建设工程 |  |  | 标段：一六镇城乡融合乡村振兴车间及镇区基础设施提升工程-圆岭墩乡村振兴车间建设工程 |  |  |  | 第 11 页 共 121 页
序号 | 项目编码 | 项目名称 |  | 项目特征描述 | 计量单位 | 工程量 |  | 金额（元）
[8 empty] | 综合单价 | 合价
84 | 010807001001 | 金属窗 |  | 1.开启方式:铝合金上悬窗 2.框、扇材质及规格:70系列铝合金型材 3.玻璃品种、厚度:6mm厚钢化玻璃 4.五金种类、规格:包含完成安装所需的各类配件 | m2 | 520.08
85 | 010807001002 | 金属窗 |  | 1.开启方式:铝合金固定窗 2.框、扇材质及规格:70系列铝合金型材 3.玻璃品种、厚度:6mm厚钢化玻璃 4.五金种类、规格:包含完成安装所需的各类配件 | m2 | 655.07
86 | 010807001003 | 金属窗 |  | 1.开启方式:铝合金推拉窗 2.框、扇材质及规格:70系列铝合金型材 3.玻璃品种、厚度:6mm厚钢化玻璃 4.五金种类、规格:包含完成安装所需的各类配件 | m2 | 28.15
87 | 010807003001 | 金属百叶窗 |  | 1.开启方式:铝合金百页窗 2.五金种类、规格:包含完成安装所需的各类配件 | m2 | 1.92
88 | 010807005001 | 金属格栅窗 |  | 1.500mm高可拆卸挡鼠板 | m2 | 0.5
本页小计
分部分项工程项目清单计价表
工程名称：一六镇城乡融合乡村振兴车间及镇区基础设施提升工程-圆岭墩乡村振兴车间建设工程 |  |  | 标段：一六镇城乡融合乡村振兴车间及镇区基础设施提升工程-圆岭墩乡村振兴车间建设工程 |  |  |  | 第 12 页 共 121 页
序号 | 项目编码 | 项目名称 |  | 项目特征描述 | 计量单位 | 工程量 |  | 金额（元）
[8 empty] | 综合单价 | 合价
89 | 010802001002 | 金属(塑钢)门 |  | 1.门框、扇材质:铝合金门连窗 2.玻璃品种、厚度:8mm钢化玻璃 3.五金种类、规格:包含完成安装所需的各类配件 | m2 | 51.84
| A.10 | 屋面及防水工程
90 | 010902004001 | 屋面刚性层 |  | 部位：屋1--细石混凝土屋面 有保温层（上人屋面、露台、不上人屋面） 1.50厚C20细石混凝土表面抹平压光,内配钢筋双向D4@100,表面压光 2.干铺聚酯无纺布一层 2.20厚1:2.5水泥砂浆找平 3.30厚(最薄处)LC5.0轻骨料混凝土找2%坡 | m2 | 2348.68
91 | 010902001001 | 屋面卷材防水 |  | 部位：屋1--细石混凝土屋面 有保温层（上人屋面、露台、不上人屋面） 1.3厚SBS自粘聚酯胎改性沥青防水卷材 2.干铺聚酯无纺布一层 | m2 | 2473.5
本页小计
分部分项工程项目清单计价表
工程名称：一六镇城乡融合乡村振兴车间及镇区基础设施提升工程-圆岭墩乡村振兴车间建设工程 |  |  | 标段：一六镇城乡融合乡村振兴车间及镇区基础设施提升工程-圆岭墩乡村振兴车间建设工程 |  |  |  | 第 13 页 共 121 页
序号 | 项目编码 | 项目名称 |  | 项目特征描述 | 计量单位 | 工程量 |  | 金额（元）
[8 empty] | 综合单价 | 合价
92 | 010902002001 | 屋面涂膜防水 |  | 部位：屋1--细石混凝土屋面 有保温层（上人屋面、露台、不上人屋面） 1.2厚LEAC丙烯酸聚合物水泥防水涂料一道 2.2厚高聚合物改性沥青防水涂料一道 | m2 | 2473.5
93 | 010902004002 | 屋面刚性层 |  | 部位：屋1--细石混凝土屋面 有保温层（上人屋面、露台、不上人屋面） 1.20厚1:2.5水泥砂浆找平 2.30厚(最薄处)LC5.0轻骨料混凝土找2%坡 | m2 | 2348.68
94 | 010904004001 | 楼(地)面变形缝 |  | 1.地面变形缝建筑构造参《21ZJ111》-A5-1 | m | 25.05
95 | 010904004002 | 楼(地)面变形缝 |  | 1.楼面变形缝建筑构造参《21ZJ111》-A6-2 | m | 25.05
96 | 010901008001 | 屋面变形缝 |  | 1.屋面变形缝建筑构造参《21ZJ111》-A7-4 | m | 25.05
97 | 010903004001 | 墙面变形缝 |  | 1.外墙变形缝建筑构造参《21ZJ111》-A2-4 | m | 24.6
98 | 010903004002 | 墙面变形缝 |  | 1.内墙变形缝建筑构造参《21ZJ111》-A3-1 | m | 43.2
99 | 010903004003 | 墙面变形缝 |  | 1.钢板止水带 t=3mm | m | 99.7
本页小计
分部分项工程项目清单计价表
工程名称：一六镇城乡融合乡村振兴车间及镇区基础设施提升工程-圆岭墩乡村振兴车间建设工程 |  |  | 标段：一六镇城乡融合乡村振兴车间及镇区基础设施提升工程-圆岭墩乡村振兴车间建设工程 |  |  |  | 第 14 页 共 121 页
序号 | 项目编码 | 项目名称 |  | 项目特征描述 | 计量单位 | 工程量 |  | 金额（元）
[8 empty] | 综合单价 | 合价
100 | 010904001001 | 楼(地)面卷材防水 |  | 1.部位:楼地面--消防水池地面-底板以上 2.JGH改性氯磺化聚乙烯涂料两遍 3.7厚1:2:4聚合物水泥砂浆抹平压光 4.15厚1:3纤维水泥砂浆打底 5.1.5厚反应性高分子防水涂料 6.含暗室增加费 | m2 | 225.01
101 | 010904001002 | 楼(地)面卷材防水 |  | 1.部位:楼地面--消防水池底板-底板以下 2铺0.4厚聚乙烯膜或聚氨酯无纺布一层 3.3.0厚热熔法施工聚合物改性防水卷材 4.干铺≥200g/m2的石油沥青油毡(隔离层) 5.1.5厚反应性高分子防水涂料 | m2 | 744.63
102 | 010904001003 | 楼(地)面卷材防水 |  | 1.部位:楼地1--井坑地面（电梯井坑） 3.铺0.4厚聚乙烯膜或聚氨酯无纺布一层 4.1.5厚喷涂橡胶沥青防水胶膜 5.0.9厚聚乙烯丙纶复合防水卷材(粘结料≥1.3,芯材厚度≥0.6) 6.含暗室增加费 | m2 | 26.4
本页小计
分部分项工程项目清单计价表
工程名称：一六镇城乡融合乡村振兴车间及镇区基础设施提升工程-圆岭墩乡村振兴车间建设工程 |  |  | 标段：一六镇城乡融合乡村振兴车间及镇区基础设施提升工程-圆岭墩乡村振兴车间建设工程 |  |  |  | 第 15 页 共 121 页
序号 | 项目编码 | 项目名称 |  | 项目特征描述 | 计量单位 | 工程量 |  | 金额（元）
[8 empty] | 综合单价 | 合价
103 | 010904001004 | 楼(地)面卷材防水 |  | 1.部位:地2--混凝土地面（消防水泵房）-底板以下 2.铺0.4厚聚乙烯膜或聚氨酯无纺布一层 3.1.5mm厚高分子自粘胶膜防水卷材(预铺反粘)(非沥青基),桩头部位须用渗透结晶防水材料涂刷 4.3.0厚热熔法施工聚合物改性防水卷材 | m2 | 64.41
104 | 010903001001 | 墙面卷材防水 |  | 1.部位:外墙--消防水池侧壁外侧、电梯基坑外侧 2.3.0厚热熔法施工聚合物改性防水卷材 3.干铺≥200g/m2的石油沥青油毡(隔离层) 4.1.5厚反应性高分子防水涂料 | m2 | 530.33
105 | 010903002001 | 墙面涂膜防水 |  | 1.部位:内墙一消防水池侧壁内侧电梯井坑内侧 2.1.5厚反应性高分子防水涂料 3.含暗室增加费 | m2 | 533.05
106 | 010902002002 | 涂膜防水 |  | 1.部位:顶1--A级无机涂料顶棚（男、女公卫） 2.1.2厚聚合物水泥防水涂料(Ⅲ型) | m2 | 142.95
107 | 010904002001 | 楼(地)面涂膜防水 |  | 1.部位:楼地4-防静电地面(消防控制室、货梯机房等) 2.1.5厚聚氨酬防水涂料 | m2 | 56.17
本页小计
分部分项工程项目清单计价表
工程名称：一六镇城乡融合乡村振兴车间及镇区基础设施提升工程-圆岭墩乡村振兴车间建设工程 |  |  | 标段：一六镇城乡融合乡村振兴车间及镇区基础设施提升工程-圆岭墩乡村振兴车间建设工程 |  |  |  | 第 16 页 共 121 页
序号 | 项目编码 | 项目名称 |  | 项目特征描述 | 计量单位 | 工程量 |  | 金额（元）
[8 empty] | 综合单价 | 合价
108 | 010904002002 | 楼(地)面涂膜防水 |  | 1.部位:楼地8-地砖楼面（其余未注明地面-楼梯） 2.1.5厚聚氨酯防水涂料 | m2 | 331.99
109 | 010904002003 | 楼(地)面涂膜防水 |  | 1.部位:楼地5-地砖地面（男、女公卫） 2.1.5厚聚氨酯防水涂料; 3.1.5厚聚合物水泥防水涂料(Ⅰ型)(四周翻起高出地面按规范要求:淋浴区墙面防水层翻起高度不应小于2000mm,且不低于淋浴喷淋口高度。盥洗池盆等用水处墙面防水层翻起高度不应小于1200mm。墙面其他部位泛水翻起高度不应小于250mm) | m2 | 135.19
110 | 010903003001 | 墙面砂浆防水 |  | 1.部位:内1--面砖墙面（男、女公卫） 2.1.2厚聚合物水泥防水涂料(III型) | m2 | 347.07
111 | 010904002004 | 楼(地)面涂膜防水 |  | 1.部位:楼地8-地砖楼面（其余未注明地面-楼梯） 2.1.5厚聚氨酯防水涂料 | m2 | 197.76
112 | 010903002002 | 墙面涂膜防水 |  | 1.部位:外1--真石漆外墙面无保温 2.1.5厚聚合物防水涂料 3.5.0厚F120聚合物水泥防水砂浆:内掺聚乙烯醇纤维 | m2 | 3511.37
本页小计
分部分项工程项目清单计价表
工程名称：一六镇城乡融合乡村振兴车间及镇区基础设施提升工程-圆岭墩乡村振兴车间建设工程 |  |  | 标段：一六镇城乡融合乡村振兴车间及镇区基础设施提升工程-圆岭墩乡村振兴车间建设工程 |  |  |  | 第 17 页 共 121 页
序号 | 项目编码 | 项目名称 |  | 项目特征描述 | 计量单位 | 工程量 |  | 金额（元）
[8 empty] | 综合单价 | 合价
| A.11 | 保温、隔热、防腐工程
113 | 011001001001 | 保温隔热屋面 |  | 部位：屋1--细石混凝土屋面 有保温层（上人屋面、露台、不上人屋面） 1.一层50mm厚难燃型挤塑聚苯板 | m2 | 2323.47
114 | 011001003001 | 保温隔热墙面 |  | 部位:外墙--消防水池侧壁外侧、电梯基坑外侧 1.50厚挤塑聚苯乙烯泡沫板保护层 | m2 | 530.33
| A.11 | 楼地面装饰工程
115 | 011101001001 | 水泥砂浆楼地面 |  | 1.部位:楼地面--消防水池地面-底板以上 2.水池用C20细石砼(水箱用1:3水泥砂浆)找坡,最薄处20mm厚 3.刷素水泥浆一道 4.钢筋砼底板(抗渗等级≥P8) 5.含暗室增加费 | m2 | 225.01
116 | 011101001002 | 水泥砂浆楼地面 |  | 1.部位:楼地面--消防水池底板-底板以下 2.钢筋砼底板(抗渗等级≥P8) 3.50mm厚C25细石混凝土保护层 4.20厚水泥基防水砂浆找平 | m2 | 744.63
117 | 011101001003 | 水泥砂浆楼地面 |  | 1.部位:楼地1--井坑地面（电梯井坑）-以上 2.20mm厚(最薄处)1:3水泥砂浆找平,向排水口找坡1% 3.含暗室增加费 | m2 | 19.63
本页小计
分部分项工程项目清单计价表
工程名称：一六镇城乡融合乡村振兴车间及镇区基础设施提升工程-圆岭墩乡村振兴车间建设工程 |  |  | 标段：一六镇城乡融合乡村振兴车间及镇区基础设施提升工程-圆岭墩乡村振兴车间建设工程 |  |  |  | 第 18 页 共 121 页
序号 | 项目编码 | 项目名称 |  | 项目特征描述 | 计量单位 | 工程量 |  | 金额（元）
[8 empty] | 综合单价 | 合价
118 | 011101001004 | 水泥砂浆楼地面 |  | 1.部位:楼地1--井坑地面（电梯井坑）-以下 2.钢筋防水混凝土结构自防水,抗渗等级P8,并处理平整。 3.50mm厚C25细石混凝土保护层 4.20厚水泥基防水砂浆找平 | m2 | 26.4
119 | 011101001005 | 水泥砂浆楼地面 |  | 1.部位:楼地2-混凝土地面（消防水泵房）-底板以上 2.30mm厚C25细石混凝土,表面撒1:1水泥砂浆随打随抹光。(此层兼做找坡层的,最薄处≥30mm,最厚处≤150mm,0.3%坡向地漏、排水沟或集水井。) 3.钢筋防水混凝土结构自防水,抗渗等级P8,并处理平整 4.含暗室增加费 | m2 | 64.41
120 | 011101001006 | 水泥砂浆楼地面 |  | 1.部位:楼地1--井坑地面（电梯井坑）-以下 2.钢筋防水混凝土结构自防水,抗渗等级P8,并处理平整 3.50mm厚C25细石混凝土保护层 4.20厚水泥基防水砂浆找平 | m2 | 64.41
本页小计
分部分项工程项目清单计价表
工程名称：一六镇城乡融合乡村振兴车间及镇区基础设施提升工程-圆岭墩乡村振兴车间建设工程 |  |  | 标段：一六镇城乡融合乡村振兴车间及镇区基础设施提升工程-圆岭墩乡村振兴车间建设工程 |  |  |  | 第 19 页 共 121 页
序号 | 项目编码 | 项目名称 |  | 项目特征描述 | 计量单位 | 工程量 |  | 金额（元）
[8 empty] | 综合单价 | 合价
121 | 011101001007 | 水泥砂浆楼地面 |  | 1.部位:楼地4-防静电地面（消防控制室、货梯机房等） 2.20厚1:2防静电水泥砂浆 3.防静电水泥砂浆一道 4.30厚1:3防静电水泥浆找平层,内配防静电接地金属网,表面抹平 5.20厚DS M15砂浆(1:3水泥砂浆)找平层 6.界面剂1道 | m2 | 56.17
122 | 011102003001 | 块料楼地面 |  | 1.部位:楼地5-地砖地面（男、女公卫） 2.8-10厚防滑地砖铺实拍平,水泥浆擦缝(地砖规格300X300); 3.25厚1:2水泥砂浆; 4.20厚1:3水泥砂浆找平; 5.350厚C10轻骨料混凝土填充层找1%坡,坡向地漏 6.M20水泥砂浆表面平整、补缺、四周抹小八字角 | m2 | 135.19
123 | 011106001001 | 水泥砂浆楼梯 |  | 1.部位:楼地7--水泥砂浆地面（下负一层段的楼梯） 2.20厚M15水泥砂浆抹面压光 3.素水泥浆一遍 4.含暗室增加费 | m2 | 15.39
本页小计
分部分项工程项目清单计价表
工程名称：一六镇城乡融合乡村振兴车间及镇区基础设施提升工程-圆岭墩乡村振兴车间建设工程 |  |  | 标段：一六镇城乡融合乡村振兴车间及镇区基础设施提升工程-圆岭墩乡村振兴车间建设工程 |  |  |  | 第 20 页 共 121 页
序号 | 项目编码 | 项目名称 |  | 项目特征描述 | 计量单位 | 工程量 |  | 金额（元）
[8 empty] | 综合单价 | 合价
124 | 011101001008 | 水泥砂浆楼地面 |  | 1.部位:楼地7--水泥砂浆楼面（电井、水井） 2.20厚M15水泥砂浆抹面压光 3.素水泥浆一遍 | m2 | 51.63
125 | 011102003002 | 块料楼地面 |  | 1.部位:楼地8-地砖楼面（其余未注明地面） 2.8-10厚防滑地砖铺实拍平,水泥浆擦缝(地砖规格600X600) 3.25厚1:2水泥砂浆 4.最薄处20厚1:3水泥砂浆找坡层抹平 | m2 | 331.99
126 | 011106003001 | 块料楼梯 |  | 1.部位:楼地8-地砖楼面（其余未注明地面-楼梯） 2.8-10厚踏步用梯级砖(带防滑条)铺实拍平,水泥浆擦缝 3.25厚1:2水泥砂浆 4.最薄处20厚1:3水泥砂浆找坡层抹平 | m2 | 197.76
本页小计
分部分项工程项目清单计价表
工程名称：一六镇城乡融合乡村振兴车间及镇区基础设施提升工程-圆岭墩乡村振兴车间建设工程 |  |  | 标段：一六镇城乡融合乡村振兴车间及镇区基础设施提升工程-圆岭墩乡村振兴车间建设工程 |  |  |  | 第 21 页 共 121 页
序号 | 项目编码 | 项目名称 |  | 项目特征描述 | 计量单位 | 工程量 |  | 金额（元）
[8 empty] | 综合单价 | 合价
127 | 011105003001 | 块料踢脚线 |  | 1.部位:踢1--面砖踢脚H=120mm（下负一层段的楼梯、车间、货梯机房、备用间、消防控制室等） 2.白水泥擦缝 3.5mm厚800*100抛光砖(粘贴前先将抛光砖浸水两小时以上) 4.4mm厚素水泥浆建筑胶(108胶占水泥重量5%%%) 5.12mm厚1:2.5水泥砂浆找平 | m | 879.24
墙、柱面装饰与隔断、幕墙工程
128 | 011207003001 | 成品隔断 |  | 1.隔断材料品种、规格:专用厕所塑料隔断（中南标98ZJ512-1/11） | m2 | 151.95
129 | 011201001001 | 墙、柱面一般抹灰 |  | 1.部位:内墙一消防水池侧壁内侧电梯井坑内侧 2.钢筋砼侧壁(抗渗等级》P8 3.10厚1:3纤维水泥砂浆打底 4.10厚1:2:4聚合物水泥砂浆抹平压光 5.JGH改性氯磺化聚乙烯涂料两遍 6.含暗室增加费 | m2 | 533.05
本页小计
分部分项工程项目清单计价表
工程名称：一六镇城乡融合乡村振兴车间及镇区基础设施提升工程-圆岭墩乡村振兴车间建设工程 |  |  | 标段：一六镇城乡融合乡村振兴车间及镇区基础设施提升工程-圆岭墩乡村振兴车间建设工程 |  |  |  | 第 22 页 共 121 页
序号 | 项目编码 | 项目名称 |  | 项目特征描述 | 计量单位 | 工程量 |  | 金额（元）
[8 empty] | 综合单价 | 合价
130 | 011203003001 | 块料墙、柱面 |  | 1.部位:内1--面砖墙面（男、女公卫） 2.8-10厚面砖,水泥砂浆擦缝 3.4mm厚素水泥浆建筑胶 4.12mm厚1:3水泥砂浆找平 5.细沙水泥浆掺108胶甩毛(甩浆前对混凝土墙面的螺栓孔等予以有效封堵) 6.钢筋砼墙(或砌体墙)与砼材料交界处加钉钢丝网,阴角处不挂,300宽沿缝居中(暗埋管线槽补平后挂镀锌钢丝网,挂网宽度为超出管线槽边50mm,管线比较密集而无法砌筑时,采用细石混凝土填密实,再挂钢丝网),(网规格15x15x1mm,阴角处不挂) | m2 | 347.07
131 | 011201001002 | 墙、柱面一般抹灰 |  | 1.部位:内2--毛坯墙面（研发车间） 2.12厚M15砂浆打底 | m2 | 260.47
本页小计
分部分项工程项目清单计价表
工程名称：一六镇城乡融合乡村振兴车间及镇区基础设施提升工程-圆岭墩乡村振兴车间建设工程 |  |  | 标段：一六镇城乡融合乡村振兴车间及镇区基础设施提升工程-圆岭墩乡村振兴车间建设工程 |  |  |  | 第 23 页 共 121 页
序号 | 项目编码 | 项目名称 |  | 项目特征描述 | 计量单位 | 工程量 |  | 金额（元）
[8 empty] | 综合单价 | 合价
132 | 011201001003 | 墙、柱面一般抹灰 |  | 1.部位:内3--水泥砂浆墙面（水井、电井等） 2.8mm厚1:2.5水泥砂浆抹平 3.12mm厚1:2.5水泥砂浆 4.细沙水泥浆掺108胶甩毛(甩浆前对混凝土墙面的螺栓孔等予以有效封堵) 5.钢筋砼墙(或砌体墙)与砼材料交界处加钉钢丝网,阴角处不挂,300宽沿缝居中(暗埋管线槽补平后挂镀锌钢丝网,挂网宽度为超出管线槽边50mm,管线比较密集而无法砌筑时,采用细石混凝土填密实,再挂钢丝网),(网规格15x15x1mm,阴角处不挂) | m2 | 854.73
本页小计
分部分项工程项目清单计价表
工程名称：一六镇城乡融合乡村振兴车间及镇区基础设施提升工程-圆岭墩乡村振兴车间建设工程 |  |  | 标段：一六镇城乡融合乡村振兴车间及镇区基础设施提升工程-圆岭墩乡村振兴车间建设工程 |  |  |  | 第 24 页 共 121 页
序号 | 项目编码 | 项目名称 |  | 项目特征描述 | 计量单位 | 工程量 |  | 金额（元）
[8 empty] | 综合单价 | 合价
133 | 011201001004 | 墙、柱面一般抹灰 |  | 1.部位:内4--无机涂料墙面（其余未注明内墙） 2.底漆一道,涂无机涂料二道 3.刮浅色内墙腻子2道 4.8mm厚1:2水泥砂浆抹平 5.12mm厚1:3水泥砂浆 6.细沙水泥浆掺108胶甩毛(甩浆前对混凝土墙面的螺栓孔等予以有效封堵) 7.钢筋砼墙(或砌体墙)与砼材料交界处加钉钢丝网,阴角处不挂,300宽沿缝居中(暗埋管线槽补平后挂镀锌钢丝网,挂网宽度为超出管线槽边50mm,管线比较密集而无法砌筑时,采用细石混凝土填密实,再挂钢丝网),(网规格15x15x1mm,阴角处不挂) | m2 | 4288.87
本页小计
分部分项工程项目清单计价表
工程名称：一六镇城乡融合乡村振兴车间及镇区基础设施提升工程-圆岭墩乡村振兴车间建设工程 |  |  | 标段：一六镇城乡融合乡村振兴车间及镇区基础设施提升工程-圆岭墩乡村振兴车间建设工程 |  |  |  | 第 25 页 共 121 页
序号 | 项目编码 | 项目名称 |  | 项目特征描述 | 计量单位 | 工程量 |  | 金额（元）
[8 empty] | 综合单价 | 合价
134 | 011201001005 | 墙、柱面一般抹灰 |  | 1.部位:内4--无机涂料墙面（独立柱梁面） 2.底漆一道,涂无机涂料二道 3.刮浅色内墙腻子2道 4.8mm厚1:2水泥砂浆抹平 5.12mm厚1:3水泥砂浆 6.细沙水泥浆掺108胶甩毛(甩浆前对混凝土墙面的螺栓孔等予以有效封堵) 7.钢筋砼墙(或砌体墙)与砼材料交界处加钉钢丝网,阴角处不挂,300宽沿缝居中(暗埋管线槽补平后挂镀锌钢丝网,挂网宽度为超出管线槽边50mm,管线比较密集而无法砌筑时,采用细石混凝土填密实,再挂钢丝网),(网规格15x15x1mm,阴角处不挂) | m2 | 430.05
本页小计
分部分项工程项目清单计价表
工程名称：一六镇城乡融合乡村振兴车间及镇区基础设施提升工程-圆岭墩乡村振兴车间建设工程 |  |  | 标段：一六镇城乡融合乡村振兴车间及镇区基础设施提升工程-圆岭墩乡村振兴车间建设工程 |  |  |  | 第 26 页 共 121 页
序号 | 项目编码 | 项目名称 |  | 项目特征描述 | 计量单位 | 工程量 |  | 金额（元）
[8 empty] | 综合单价 | 合价
135 | 011201001006 | 墙、柱面一般抹灰 |  | 1.部位:外1--真石漆外墙面无保温 2.涂刷弹性底层,刮柔性止水砂浆,喷涂或滚涂外墙真石漆二遍(涂料颜色可参见立面,最后由甲方确定) 3.5厚抗裂砂浆,中间压入一层耐碱网布,门窗套及窗台,门窗洞口周边墙面及阳角阴角各200宽部位,加铺一层耐碱网布,门窗洞口四角对角线方向斜向加铺一层400x300耐碱网布 4.5厚M5预拌薄层抹灰砂浆 5.砌体墙与混凝土结构件结合缝侧每边不小于150宽墙面,抹一层聚合物水泥砂浆加强层,中间压入一层耐碱网布 6.墙面清理干净,满涂界面砂浆 7.基层墙体 | m2 | 3511.37
136 | 011203003002 | 块料墙、柱面 |  | 1.部位:墙裙1--面砖墙裙（楼梯间、电梯厅） 2.10厚300*600面砖暗装,专用擦缝剂擦缝 3.专用粘贴剂粘贴 4.基层处理剂 5.8厚M15砂浆找平层 6.12厚M15砂浆打底 7.砌块墙 | m2 | 455.91
天棚工程
本页小计
分部分项工程项目清单计价表
工程名称：一六镇城乡融合乡村振兴车间及镇区基础设施提升工程-圆岭墩乡村振兴车间建设工程 |  |  | 标段：一六镇城乡融合乡村振兴车间及镇区基础设施提升工程-圆岭墩乡村振兴车间建设工程 |  |  |  | 第 27 页 共 121 页
序号 | 项目编码 | 项目名称 |  | 项目特征描述 | 计量单位 | 工程量 |  | 金额（元）
[8 empty] | 综合单价 | 合价
137 | 011301001001 | 天棚抹灰 |  | 1.部位:顶棚--水池(箱)顶（消防水池顶板） 2.钢筋砼顶板底面 3.10厚1:2:4聚合物水泥砂浆抹平压光 | m2 | 269.11
138 | 011403001001 | 抹灰面油漆 |  | 1.部位:顶1--A级无机涂料顶棚（男、女公卫） 2.无机涂料两道(A级) 3.基层配套界面处理 4.钢筋砼板底清理干净 | m2 | 142.95
139 | 011403001002 | 抹灰面油漆 |  | 1.部位:顶3--A级无机涂料顶棚（其余未注明顶棚） 2.无机涂料罩面两道 3.满刮腻子两遍找平层 4.局部刮腻子、磨平 5.刷素水泥浆一道(内掺水泥重 5%的108胶) 6.钢筋砼板底清理干净 | m2 | 7932.23
其他装饰工程
140 | 011503001001 | 带扶手的栏杆、栏板 |  | 1.部位:不上人屋面栏杆 H=1300mm 2.扶手材料种类、规格:D60*3黑色不锈钢管扶手、D50*3黑色不锈钢管立柱，D35*3黑色不锈钢管立杆@110 | m | 88.68
本页小计
分部分项工程项目清单计价表
工程名称：一六镇城乡融合乡村振兴车间及镇区基础设施提升工程-圆岭墩乡村振兴车间建设工程 |  |  | 标段：一六镇城乡融合乡村振兴车间及镇区基础设施提升工程-圆岭墩乡村振兴车间建设工程 |  |  |  | 第 28 页 共 121 页
序号 | 项目编码 | 项目名称 |  | 项目特征描述 | 计量单位 | 工程量 |  | 金额（元）
[8 empty] | 综合单价 | 合价
141 | 011503001002 | 带扶手的栏杆、栏板 |  | 1.部位:楼梯栏杆 H≥1100mm 2.扶手材料种类、规格:详见《20ZJ404》P30-1 | m | 154.93
142 | 011503003001 | 扶手 |  | 1.部位:楼梯靠墙扶手 2.扶手材料种类、规格:详见《20ZJ404》P59-B | m | 100.57
室内安装工程（地上部分）
通风部分
143 | 030108001001 | 风机 |  | 1.名称:轴流式排风机 2.型号:L=2000CMH，N=0.55KW，H=250PA，吊顶安装 3.减振底座形式、数量:支吊架制作安装、弹簧减震器安装 4.支吊架防腐:除微锈后，红丹防锈漆2遍，调和漆1遍 | 台 | 2
144 | 030108001002 | 风机 |  | 1.名称:柜式送风机PF-B1-1，SF-B1-1 2.规格:L=2000CMH，N=0.55KW，H=250PA，吊顶安装 | 台
本页小计
分部分项工程项目清单计价表
工程名称：一六镇城乡融合乡村振兴车间及镇区基础设施提升工程-圆岭墩乡村振兴车间建设工程 |  |  | 标段：一六镇城乡融合乡村振兴车间及镇区基础设施提升工程-圆岭墩乡村振兴车间建设工程 |  |  |  | 第 29 页 共 121 页
序号 | 项目编码 | 项目名称 |  | 项目特征描述 | 计量单位 | 工程量 |  | 金额（元）
[8 empty] | 综合单价 | 合价
145 | 030108001003 | 风机 |  | 1.名称:轴流式排风机 2.型号:L=2000CMH，N=0.55KW，H=250PA，吊顶安装 3.减振底座形式、数量:支吊架制作安装、弹簧减震器安装 4.支吊架防腐:除微锈后，红丹防锈漆2遍，调和漆2遍 | 台
146 | 030405015001 | 风扇 |  | 1.名称:天花排气扇 2.规格:L=250CMH，N=36W，H=100PA | 台 | 38
147 | 030702001001 | 碳钢通风管道 |  | 1.名称:镀锌钢板风管 2.材质:镀锌钢板 3.形状:矩形 4.规格:长边320mm以内 5.板材厚度:0.5mm 6.管件、法兰等附件及支架设计要求:含管件，法兰等制作安装 7.接口形式:咬口 8.风管漏风、漏光试验 | m2 | 46.33
本页小计
分部分项工程项目清单计价表
工程名称：一六镇城乡融合乡村振兴车间及镇区基础设施提升工程-圆岭墩乡村振兴车间建设工程 |  |  | 标段：一六镇城乡融合乡村振兴车间及镇区基础设施提升工程-圆岭墩乡村振兴车间建设工程 |  |  |  | 第 30 页 共 121 页
序号 | 项目编码 | 项目名称 |  | 项目特征描述 | 计量单位 | 工程量 |  | 金额（元）
[8 empty] | 综合单价 | 合价
148 | 030702001002 | 碳钢通风管道 |  | 1.名称:镀锌钢板风管 2.材质:镀锌钢板 3.形状:矩形 4.规格:长边450mm以内 5.板材厚度:0.5mm 6.管件、法兰等附件及支架设计要求:含管件，法兰等制作安装 7.接口形式:咬口 8.风管漏风、漏光试验 | m2 | 7.515
149 | 030703019001 | 柔性接口 |  | 1.名称:柔性接口 | m2 | 2.56
150 | 030703007001 | 碳钢风口、散流器、百叶窗 |  | 1.类型:防雨百叶风口(带防虫网) 2.规格:400*200 3.形式:单层 | 个 | 1
151 | 030703007002 | 碳钢风口、散流器、百叶窗 |  | 1.类型:防雨百叶风口(带防虫网) 2.规格:400*300 3.形式:单层 | 个 | 12
152 | 030703007003 | 碳钢风口、散流器、百叶窗 |  | 1.类型:防雨百叶风口(带防虫网) 2.规格:800*1200 3.形式:单层 | 个 | 2
153 | 031201003001 | 金属结构刷油 |  | 1.名称:风管支吊架刷油 2.除锈级别:手工除微锈 3.油漆品种:红丹防锈漆2遍，调和漆2遍 | kg
154 | 010808002001 | 金属门窗套 |  | 1.名称:手动开窗器 | 套 | 112
本页小计
分部分项工程项目清单计价表
工程名称：一六镇城乡融合乡村振兴车间及镇区基础设施提升工程-圆岭墩乡村振兴车间建设工程 |  |  | 标段：一六镇城乡融合乡村振兴车间及镇区基础设施提升工程-圆岭墩乡村振兴车间建设工程 |  |  |  | 第 31 页 共 121 页
序号 | 项目编码 | 项目名称 |  | 项目特征描述 | 计量单位 | 工程量 |  | 金额（元）
[8 empty] | 综合单价 | 合价
155 | 031201003002 | 金属结构刷油 |  | 1.名称:风管支吊架刷油 2.除锈级别:手工除微锈 3.油漆品种:红丹防锈漆2遍，调和漆1遍 | kg | 64.56
156 | 010803002001 | 防火卷帘(闸)门 |  | 1.名称:固定防火布挡烟垂壁 | m2 | 90.1001
157 | 030704001001 | 通风工程检测、调试 |  | 1.名称:通风工程检测、调试 | 系统 | 1
给排水部分
给水系统
158 | 031001007001 | 复合管 |  | 1.安装部位:室内 2.介质:给水 3.材质、规格:钢塑复合给水管 DN20 4.连接形式:丝接 5.压力试验及吹、洗设计要求:水压试验、水冲洗、管道消毒 | m | 7
159 | 031001007002 | 复合管 |  | 1.安装部位:室内 2.介质:给水 3.材质、规格:钢塑复合给水管 DN50 4.连接形式:丝接 5.压力试验及吹、洗设计要求:水压试验、水冲洗、管道消毒 | m | 30.061
本页小计
分部分项工程项目清单计价表
工程名称：一六镇城乡融合乡村振兴车间及镇区基础设施提升工程-圆岭墩乡村振兴车间建设工程 |  |  | 标段：一六镇城乡融合乡村振兴车间及镇区基础设施提升工程-圆岭墩乡村振兴车间建设工程 |  |  |  | 第 32 页 共 121 页
序号 | 项目编码 | 项目名称 |  | 项目特征描述 | 计量单位 | 工程量 |  | 金额（元）
[8 empty] | 综合单价 | 合价
160 | 031001007003 | 复合管 |  | 1.安装部位:室内 2.介质:给水 3.材质、规格:钢塑复合给水管 DN65 4.连接形式:沟槽 5.压力试验及吹、洗设计要求:水压试验、水冲洗、管道消毒 | m | 18.6
161 | 031001008001 | 塑料管 |  | 1.安装部位:室内 2.介质:冷水 3.材质、规格:PPR给水管 DN15 4.连接形式:热熔连接 | m | 32.699
162 | 031001008002 | 塑料管 |  | 1.安装部位:室内 2.介质:冷水 3.材质、规格:PPR给水管 DN20 4.连接形式:热熔连接 | m | 3.062
163 | 031001008003 | 塑料管 |  | 1.安装部位:室内 2.介质:冷水 3.材质、规格:PPR给水管 DN25 4.连接形式:热熔连接 | m | 38.948
164 | 031001008004 | 塑料管 |  | 1.安装部位:室内 2.介质:冷水 3.材质、规格:PPR给水管 DN32 4.连接形式:热熔连接 | m | 7.895
165 | 031001008005 | 塑料管 |  | 1.安装部位:室内 2.介质:冷水 3.材质、规格:PPR给水管 DN40 4.连接形式:热熔连接 | m | 14.774
本页小计
分部分项工程项目清单计价表
工程名称：一六镇城乡融合乡村振兴车间及镇区基础设施提升工程-圆岭墩乡村振兴车间建设工程 |  |  | 标段：一六镇城乡融合乡村振兴车间及镇区基础设施提升工程-圆岭墩乡村振兴车间建设工程 |  |  |  | 第 33 页 共 121 页
序号 | 项目编码 | 项目名称 |  | 项目特征描述 | 计量单位 | 工程量 |  | 金额（元）
[8 empty] | 综合单价 | 合价
166 | 031001008006 | 塑料管 |  | 1.安装部位:室内 2.介质:冷水 3.材质、规格:PPR给水管 DN50 4.连接形式:热熔连接 | m | 61.771
167 | 031003014001 | 给、排水附件 |  | 1.类型:清洁龙头 2.材质:不锈钢 3.规格:DN15 | 个 | 2
168 | 030804001001 | 低压碳钢管件 |  | 1.类型:同心异径管 2.规格:DN100 | 个
169 | 031002001001 | 金属阀门 |  | 1.类型:自动排气阀 2.材质:铜 3.规格、压力等级:DN20 4.连接形式:丝接 5.附件配置:截止阀*1 | 个 | 4
170 | 031005001001 | 变频给水设备 |  | 1.类型:生活无负压给水设备80ZWG3/APV12-30(H1SZ1) 2.型号:Q=5L/s，H=35m，P=2.2KW/台 3.水泵主要技术参数:Q=12m3/h，H=50m，P=4.0KW三台(两用一备) 4.(带控制柜) 5.减震装置形式:橡胶隔振垫 6.基础:200mm厚,C30素混凝土, | 套
171 | 040602047001 | 紫外线消毒设备（漏计） |  | 1.名称:紫外线消毒器 | 套
172 | 080802009001 | 液位计 |  | 1.名称:玻璃管液位计 2.规格:DN25 | 个
本页小计
分部分项工程项目清单计价表
工程名称：一六镇城乡融合乡村振兴车间及镇区基础设施提升工程-圆岭墩乡村振兴车间建设工程 |  |  | 标段：一六镇城乡融合乡村振兴车间及镇区基础设施提升工程-圆岭墩乡村振兴车间建设工程 |  |  |  | 第 34 页 共 121 页
序号 | 项目编码 | 项目名称 |  | 项目特征描述 | 计量单位 | 工程量 |  | 金额（元）
[8 empty] | 综合单价 | 合价
173 | 040602047002 | 紫外线消毒设备 |  | 1.名称:紫外线消毒器 2.规格、型号:RZ-UV2-LS60,电源电压:220V,功耗 :1050W | 套 | 2
174 | 031002001002 | 金属阀门（漏计） |  | 1.类型:截止阀 2.材质:铜芯 3.规格、压力等级:DN20 4.连接形式:丝接 | 个
175 | 031002011001 | 水表 |  | 1.类型:水表 2.型号、规格:DN50 3.连接形式:螺纹 4.附件配置:1*闸阀 | 组 | 3
176 | 031002011002 | 水表 |  | 1.类型:水表 2.型号、规格:DN50 3.连接形式:螺纹 4.附件配置:1*止回阀，2*闸阀 | 组
177 | 031002011003 | 水表 |  | 1.类型:水表 2.型号、规格:DN65 3.连接形式:法兰 4.附件配置:1*止回阀，2*闸阀 | 组
178 | 031002011004 | 水表 |  | 1.类型:水表 2.型号、规格:DN50 3.连接形式:螺纹 4.附件配置:1*止回阀，1*Y型过滤器，2*闸阀 | 组 | 1
179 | 031002011005 | 水表 |  | 1.类型:水表 2.型号、规格:DN65 3.连接形式:法兰 4.附件配置:1*止回阀，1*Y型过滤器，2*闸阀 | 组 | 1
本页小计
分部分项工程项目清单计价表
工程名称：一六镇城乡融合乡村振兴车间及镇区基础设施提升工程-圆岭墩乡村振兴车间建设工程 |  |  | 标段：一六镇城乡融合乡村振兴车间及镇区基础设施提升工程-圆岭墩乡村振兴车间建设工程 |  |  |  | 第 35 页 共 121 页
序号 | 项目编码 | 项目名称 |  | 项目特征描述 | 计量单位 | 工程量 |  | 金额（元）
[8 empty] | 综合单价 | 合价
180 | 030601005001 | 物位检测仪表 |  |  | 台
181 | 031301003001 | 套管 |  | 1.名称、类型:一般塑料套管 2.穿过介质管道规格:DN65 | 个 | 2
182 | 031301003002 | 套管 |  | 1.名称、类型:一般塑料套管 2.穿过介质管道规格:DN50 | 个 | 11
183 | 031301003003 | 套管 |  | 1.名称、类型:刚性防水套管 2.规格:DN100 | 个 | 10
184 | 031301005001 | 支/吊架、基础型钢 |  | 1.形式:管道支架制安 2.材质:角钢 40*4 3.除锈级别:轻锈 4.油漆品种:防锈漆 5.结构类型:管道支架 6.涂刷遍数、漆膜厚度:除锈后刷防锈漆二道 调合漆一道 | kg | 52.272
排水系统
185 | 031001008007 | 塑料管 |  | 1.安装部位:室内 2.介质:废水、污水、通气 3.材质、规格:UPVC排水管 DN50 4.连接形式:粘接 5.灌水试验 | m | 8.426
186 | 031001008008 | 塑料管 |  | 1.安装部位:室内 2.介质:废水、污水、通气 3.材质、规格:UPVC排水管 DN75 4.连接形式:粘接 5.灌水试验 | m | 11.696
本页小计
分部分项工程项目清单计价表
工程名称：一六镇城乡融合乡村振兴车间及镇区基础设施提升工程-圆岭墩乡村振兴车间建设工程 |  |  | 标段：一六镇城乡融合乡村振兴车间及镇区基础设施提升工程-圆岭墩乡村振兴车间建设工程 |  |  |  | 第 36 页 共 121 页
序号 | 项目编码 | 项目名称 |  | 项目特征描述 | 计量单位 | 工程量 |  | 金额（元）
[8 empty] | 综合单价 | 合价
187 | 031001008009 | 塑料管 |  | 1.安装部位:室内 2.介质:废水、污水、通气 3.材质、规格:UPVC排水管 DN100 4.连接形式:粘接 5.灌水试验 | m | 269.955
188 | 031001004001 | 焊接钢管 |  | 1.安装部位:室内 2.介质:排水 3.材质、规格:镀锌钢管 DN65 4.连接形式:丝扣连接 | m | 5.87
189 | 031001004002 | 焊接钢管 |  | 1.安装部位:室内 2.介质:排水 3.材质、规格:镀锌钢管 DN80 4.连接形式:丝扣连接 | m | 0.93
190 | 031001008010 | 塑料管 |  | 1.安装部位:室内 2.介质:废水、污水、通气 3.材质、规格:UPVC排水管 DN50 4.连接形式:粘接 | m
191 | 031001008011 | 塑料管 |  | 1.安装部位:室内 2.介质:废水、污水、通气 3.材质、规格:UPVC排水管 DN75 4.连接形式:粘接 | m
192 | 031001008012 | 塑料管 |  | 1.安装部位:室内 2.介质:废水、污水、通气 3.材质、规格:UPVC排水管 DN100 4.连接形式:粘接 | m
本页小计
分部分项工程项目清单计价表
工程名称：一六镇城乡融合乡村振兴车间及镇区基础设施提升工程-圆岭墩乡村振兴车间建设工程 |  |  | 标段：一六镇城乡融合乡村振兴车间及镇区基础设施提升工程-圆岭墩乡村振兴车间建设工程 |  |  |  | 第 37 页 共 121 页
序号 | 项目编码 | 项目名称 |  | 项目特征描述 | 计量单位 | 工程量 |  | 金额（元）
[8 empty] | 综合单价 | 合价
193 | 031001008013 | 塑料管 |  | 1.安装部位:室内 2.介质:废水、污水、通气 3.材质、规格:UPVC排水管 DN150 4.连接形式:粘接 | m
194 | 031001004003 | 焊接钢管 |  | 1.安装部位:室内 2.介质:排水 3.材质、规格:镀锌钢管 DN65 4.连接形式:沟槽连接 | m
195 | 031001004004 | 焊接钢管 |  | 1.安装部位:室内 2.介质:排水 3.材质、规格:镀锌钢管 DN80 4.连接形式:沟槽连接 | m
196 | 031003014002 | 给、排水附件 |  | 1.类型:地漏 2.材质:塑料 3.型号、规格:DN75 | 个 | 22
197 | 031003014003 | 给、排水附件 |  | 1.类型:测出沉箱地漏 2.材质:塑料 3.型号、规格:DN75 | 个 | 2
198 | 031003014004 | 给、排水附件 |  | 1.类型:清扫口 2.型号、规格:DN100 | 个 | 5
199 | 031003014005 | 给、排水附件 |  | 1.类型: 通气帽 2.型号、规格:DN100 | 个 | 7
200 | 031301003004 | 套管 |  | 1.名称、类型:一般塑料套管 2.穿过介质管道规格:DN100 | 个 | 38
201 | 031301003005 | 套管 |  | 1.名称、类型:刚性防水套管 2.规格:DN100 | 个 | 17
本页小计
分部分项工程项目清单计价表
工程名称：一六镇城乡融合乡村振兴车间及镇区基础设施提升工程-圆岭墩乡村振兴车间建设工程 |  |  | 标段：一六镇城乡融合乡村振兴车间及镇区基础设施提升工程-圆岭墩乡村振兴车间建设工程 |  |  |  | 第 38 页 共 121 页
序号 | 项目编码 | 项目名称 |  | 项目特征描述 | 计量单位 | 工程量 |  | 金额（元）
[8 empty] | 综合单价 | 合价
202 | 031003006001 | 大便器 |  | 1.名称:蹲式大便器 2.规格、类型:低水箱 3.附件名称、数量:截止阀，防污器，冲洗器 | 组 | 37
203 | 031003007001 | 小便器 |  | 1.名称:感应式小便器 2.规格、类型:感应式 3.附件名称、数量:感应器，冲洗器 | 组 | 13
204 | 031003003001 | 洗脸盆 |  | 1.名称:成品陶瓷洗手盆 2.含延时自闭水龙头 | 组 | 15
205 | 031003008001 | 其他成品卫生器具 |  | 1.名称:成品拖把池 2.带水龙头 | 组 | 5
雨水系统
206 | 031001008014 | 塑料管 |  | 1.安装部位:室内 2.介质:雨水 3.材质、规格:UPVC排水管 DN100 4.连接形式:粘接 5.灌水试验 | m | 443.206
207 | 031001008015 | 塑料管 |  | 1.安装部位:室内 2.介质:雨水 3.材质、规格:UPVC排水管 DN75 4.连接形式:粘接 5.灌水试验 | m | 1.1
208 | 031001008016 | 塑料管 |  | 1.安装部位:室内 2.介质:雨水 3.材质、规格:UPVC排水管 DN100 4.连接形式:粘接 | m
本页小计
分部分项工程项目清单计价表
工程名称：一六镇城乡融合乡村振兴车间及镇区基础设施提升工程-圆岭墩乡村振兴车间建设工程 |  |  | 标段：一六镇城乡融合乡村振兴车间及镇区基础设施提升工程-圆岭墩乡村振兴车间建设工程 |  |  |  | 第 39 页 共 121 页
序号 | 项目编码 | 项目名称 |  | 项目特征描述 | 计量单位 | 工程量 |  | 金额（元）
[8 empty] | 综合单价 | 合价
209 | 031003014006 | 给、排水附件 |  | 1.类型:87型号雨水斗 2.型号、规格:DN100 | 个 | 28
210 | 031003014007 | 给、排水附件 |  | 1.类型:87型号侧墙雨水斗 2.型号、规格:DN100 | 个 | 3
211 | 031003014008 | 给、排水附件 |  | 1.类型:地漏 2.材质:塑料 3.型号、规格:DN100 | 个 | 4
212 | 031003014009 | 给、排水附件 |  | 1.类型:地漏 2.材质:塑料 3.型号、规格:DN75 | 个 | 4
213 | 031003014010 | 给、排水附件 |  | 1.类型:地漏 2.材质:塑料 3.型号、规格:DN150 | 个 | 1
214 | 031003014011 | 给、排水附件 |  | 1.类型: 通气帽 2.型号、规格:DN100 | 个 | 2
215 | 031301003006 | 套管 |  | 1.名称、类型:一般塑料套管 2.穿过介质管道规格:DN100 | 个 | 111
消防水部分
消火栓系统
216 | 030901002001 | 消火栓钢管 |  | 1.安装部位(室内、外):室内 2.材质:内外壁热浸镀锌钢管 3.规格:DN250mm 4.连接方式:沟槽连接 5.配件:含管卡、管件等配件安装 6.管道防腐防渗:樟丹漆两道，调和漆二道 | m
本页小计
分部分项工程项目清单计价表
工程名称：一六镇城乡融合乡村振兴车间及镇区基础设施提升工程-圆岭墩乡村振兴车间建设工程 |  |  | 标段：一六镇城乡融合乡村振兴车间及镇区基础设施提升工程-圆岭墩乡村振兴车间建设工程 |  |  |  | 第 40 页 共 121 页
序号 | 项目编码 | 项目名称 |  | 项目特征描述 | 计量单位 | 工程量 |  | 金额（元）
[8 empty] | 综合单价 | 合价
217 | 030901002002 | 消火栓钢管 |  | 1.安装部位(室内、外):室内 2.材质:内外壁热浸镀锌钢管 3.规格:DN200mm 4.连接方式:沟槽连接 5.配件:含管卡、管件等配件安装 6.管道防腐防渗:樟丹漆两道，调和漆二道 | m
218 | 030901002003 | 消火栓钢管 |  | 1.安装部位(室内、外):室内 2.材质:内外壁热浸镀锌钢管 3.规格:DN150mm 4.连接方式:沟槽连接 5.配件:含管卡、管件等配件安装 6.管道防腐防渗:樟丹漆两道，调和漆二道 | m
219 | 030901002004 | 消火栓钢管 |  | 1.安装部位(室内、外):室内 2.材质:内外壁热浸镀锌钢管 3.规格:DN100mm 4.连接方式:沟槽连接 5.配件:含管卡、管件等配件安装 6.管道防腐防渗:樟丹漆两道，调和漆二道 | m | 299.24
本页小计
分部分项工程项目清单计价表
工程名称：一六镇城乡融合乡村振兴车间及镇区基础设施提升工程-圆岭墩乡村振兴车间建设工程 |  |  | 标段：一六镇城乡融合乡村振兴车间及镇区基础设施提升工程-圆岭墩乡村振兴车间建设工程 |  |  |  | 第 41 页 共 121 页
序号 | 项目编码 | 项目名称 |  | 项目特征描述 | 计量单位 | 工程量 |  | 金额（元）
[8 empty] | 综合单价 | 合价
220 | 030901002005 | 消火栓钢管 |  | 1.安装部位(室内、外):室内 2.材质:内外壁热浸镀锌钢管 3.规格:DN65mm 4.连接方式:沟槽连接 5.配件:含管卡、管件等配件安装 6.管道防腐防渗:樟丹漆两道，调和漆二道 | m | 95.02
221 | 030901002006 | 消火栓钢管 |  | 1.安装部位(室内、外):室内 2.材质:内外壁热浸镀锌钢管 3.规格:DN50mm 4.连接方式:沟槽连接 5.配件:含管卡、管件等配件安装 6.管道防腐防渗:樟丹漆两道，调和漆二道 | m | 3.98
本页小计
分部分项工程项目清单计价表
工程名称：一六镇城乡融合乡村振兴车间及镇区基础设施提升工程-圆岭墩乡村振兴车间建设工程 |  |  | 标段：一六镇城乡融合乡村振兴车间及镇区基础设施提升工程-圆岭墩乡村振兴车间建设工程 |  |  |  | 第 42 页 共 121 页
序号 | 项目编码 | 项目名称 |  | 项目特征描述 | 计量单位 | 工程量 |  | 金额（元）
[8 empty] | 综合单价 | 合价
222 | 030901010001 | 室内消火栓 |  | 1.名称:薄型单栓带消防软管卷盘组合式消防柜（带两具MF/ABC4手提式灭火器） 2.型号、规格:箱体1800×700×180(mm) 3.附件材质、规格:室内消火栓一个,口径φ65；直流水枪1支,规格为φ65×19；消防龙带:材质用苎麻,维棉或衬胶。口径φ65,25m长配一条；消防软管卷盘一套,栓口直径φ25,胶管内径φ19,水枪喷嘴直径φ8,管长L=30m 4.详见图集《15S202》P21页 | 套 | 23
223 | 030901010002 | 室内消火栓 |  | 1.名称:薄型单栓带消防软管卷盘消火栓箱 2.型号、规格:箱体1000×700×180(mm) 3.附件材质、规格:室内消火栓一个,口径φ65；直流水枪1支,规格为φ65×19；消防龙带:材质用苎麻,维棉或衬胶。口径φ65,25m长配一条；消防软管卷盘一套,栓口直径φ25,胶管内径φ19,水枪喷嘴直径φ8,管长L=30m 4.详见图集《15S202》P15页 | 套 | 2
本页小计
分部分项工程项目清单计价表
工程名称：一六镇城乡融合乡村振兴车间及镇区基础设施提升工程-圆岭墩乡村振兴车间建设工程 |  |  | 标段：一六镇城乡融合乡村振兴车间及镇区基础设施提升工程-圆岭墩乡村振兴车间建设工程 |  |  |  | 第 43 页 共 121 页
序号 | 项目编码 | 项目名称 |  | 项目特征描述 | 计量单位 | 工程量 |  | 金额（元）
[8 empty] | 综合单价 | 合价
224 | 030901010003 | 室内消火栓 |  | 1.类型:试验消火栓带压力表 2.型号、规格:DN65 3.消火栓箱800×650×240（mm） 4.详见图集《15S202》P54页 | 套 | 1
225 | 030901002007 | 消火栓钢管 |  | 1.安装部位(室内、外):室内 2.材质:热浸镀锌钢管 3.规格:DN250mm 4.连接方式:沟槽连接 5.配件:含管卡、管件等配件安装 6.管道防腐防渗:樟丹漆两道，调和漆二道 | m
226 | 030901002008 | 消火栓钢管 |  | 1.安装部位(室内、外):室内 2.材质:热浸镀锌钢管 3.规格:DN200mm 4.连接方式:沟槽连接 5.配件:含管卡、管件等配件安装 6.管道防腐防渗:樟丹漆两道，调和漆二道 | m
227 | 030901002009 | 消火栓钢管 |  | 1.安装部位(室内、外):室内 2.材质:热浸镀锌钢管 3.规格:DN150mm 4.连接方式:沟槽连接 5.配件:含管卡、管件等配件安装 6.管道防腐防渗:樟丹漆两道，调和漆二道 | m
本页小计
分部分项工程项目清单计价表
工程名称：一六镇城乡融合乡村振兴车间及镇区基础设施提升工程-圆岭墩乡村振兴车间建设工程 |  |  | 标段：一六镇城乡融合乡村振兴车间及镇区基础设施提升工程-圆岭墩乡村振兴车间建设工程 |  |  |  | 第 44 页 共 121 页
序号 | 项目编码 | 项目名称 |  | 项目特征描述 | 计量单位 | 工程量 |  | 金额（元）
[8 empty] | 综合单价 | 合价
228 | 030901002010 | 消火栓钢管 |  | 1.安装部位(室内、外):室内 2.材质:热浸镀锌钢管 3.规格:DN100mm 4.连接方式:沟槽连接 5.配件:含管卡、管件等配件安装 6.管道防腐防渗:樟丹漆两道，调和漆二道 | m
229 | 030901002011 | 消火栓钢管 |  | 1.安装部位(室内、外):室内 2.材质:热浸镀锌钢管 3.规格:DN65mm 4.连接方式:沟槽连接 5.配件:含管卡、管件等配件安装 6.管道防腐防渗:樟丹漆两道，调和漆二道 | m
230 | 030901002012 | 消火栓钢管 |  | 1.安装部位(室内、外):室内 2.材质:热浸镀锌钢管 3.规格:DN50mm 4.连接方式:沟槽连接 5.配件:含管卡、管件等配件安装 6.管道防腐防渗:樟丹漆两道，调和漆二道 | m
本页小计
分部分项工程项目清单计价表
工程名称：一六镇城乡融合乡村振兴车间及镇区基础设施提升工程-圆岭墩乡村振兴车间建设工程 |  |  | 标段：一六镇城乡融合乡村振兴车间及镇区基础设施提升工程-圆岭墩乡村振兴车间建设工程 |  |  |  | 第 45 页 共 121 页
序号 | 项目编码 | 项目名称 |  | 项目特征描述 | 计量单位 | 工程量 |  | 金额（元）
[8 empty] | 综合单价 | 合价
231 | 030901010004 | 室内消火栓 |  | 1.名称:薄型单栓带消防软管卷盘组合式消防柜（带两具MF/ABC4） 2.型号、规格:1800×700×180(mm) 3.附件材质、规格:采用薄型单栓带消防软管卷盘组合式消防柜 SG18E65Z-J: P21页, | 套
232 | 030901010005 | 室内消火栓 |  | 1.名称:薄型单栓带消防软管卷盘组合式消防柜 2.型号、规格:1000×700×180(mm) 3.附件材质、规格:采用薄型单栓带消防软管卷盘组合式消防柜 SG18E65Z-J: P21页, | 套
233 | 030901010006 | 室内消火栓 |  | 1.类型:试验消火栓带压力表 2.型号、规格:DN65 | 套
234 | 030910001001 | 灭火器 |  | 1.名称:手提式灭火器 2.规格、型号:MF/ABC4 3.灭火器箱内含二个灭火器 | 组 | 4
235 | 031002001003 | 金属阀门 |  | 1.类型:闸阀 2.规格、压力等级:DN250 3.连接形式:法兰 | 个
236 | 031002001004 | 金属阀门 |  | 1.类型:闸阀 2.规格、压力等级:DN200 3.连接形式:法兰 | 个
本页小计
分部分项工程项目清单计价表
工程名称：一六镇城乡融合乡村振兴车间及镇区基础设施提升工程-圆岭墩乡村振兴车间建设工程 |  |  | 标段：一六镇城乡融合乡村振兴车间及镇区基础设施提升工程-圆岭墩乡村振兴车间建设工程 |  |  |  | 第 46 页 共 121 页
序号 | 项目编码 | 项目名称 |  | 项目特征描述 | 计量单位 | 工程量 |  | 金额（元）
[8 empty] | 综合单价 | 合价
237 | 031002001005 | 金属阀门 |  | 1.类型:闸阀 2.规格、压力等级:DN150 3.连接形式:法兰 | 个
238 | 031002001006 | 金属阀门 |  | 1.类型:闸阀 2.规格、压力等级:DN100 3.连接形式:法兰 | 个 | 23
239 | 031002001007 | 金属阀门 |  | 1.类型:闸阀 2.规格、压力等级:DN65 3.连接形式:法兰 | 个
240 | 031002001008 | 金属阀门 |  | 1.类型:闸阀 2.规格、压力等级:DN50 3.连接形式:法兰 | 个 | 2
241 | 031002001009 | 金属阀门 |  | 1.类型:止回阀 2.规格、压力等级:DN100 3.连接形式:法兰 | 个 | 3
242 | 031002001010 | 金属阀门 |  | 1.类型:压力表 | 个
243 | 031002001011 | 金属阀门 |  | 1.类型:压力开关 2.规格、压力等级:DN200 | 个
244 | 031002001012 | 金属阀门 |  | 1.类型:超压泄压阀 2.规格、压力等级:DN200 3.连接形式:法兰 | 个
245 | 031002001013 | 金属阀门 |  | 1.类型:流量开关 2.规格、压力等级:DN100 3.连接形式:法兰 | 个 | 1
246 | 031002001014 | 金属阀门 |  | 1.类型:流量检测装置 2.规格、压力等级:DN150 3.连接形式:法兰 | 个
247 | 030804001002 | 低压碳钢管件 |  | 1.类型:偏心异径管 2.规格:DN200 | 个
本页小计
分部分项工程项目清单计价表
工程名称：一六镇城乡融合乡村振兴车间及镇区基础设施提升工程-圆岭墩乡村振兴车间建设工程 |  |  | 标段：一六镇城乡融合乡村振兴车间及镇区基础设施提升工程-圆岭墩乡村振兴车间建设工程 |  |  |  | 第 47 页 共 121 页
序号 | 项目编码 | 项目名称 |  | 项目特征描述 | 计量单位 | 工程量 |  | 金额（元）
[8 empty] | 综合单价 | 合价
248 | 030804001003 | 低压碳钢管件 |  | 1.类型:偏心异径管 2.规格:DN50 | 个 | 2
249 | 031002016001 | 水锤消除器 |  | 1.类型:水锤消除器 2.规格:DN200 MPa 2.5 3.连接形式:法兰 | 个
250 | 031002001015 | 金属阀门 |  | 1.类型:波纹伸缩器 2.规格、压力等级: DN100 3.连接形式:法兰 | 个 | 2
251 | 031002006001 | 除污器(过滤器) |  | 1.类型:Y型过滤器 2.规格、压力等级:DN200 3.连接形式:法兰 | 组
252 | 031002008001 | 软接头(软管) |  | 1.类型:可曲挠橡胶软接头 2.规格:DN150 3.连接形式:法兰 | 个
253 | 031002008002 | 软接头(软管) |  | 1.类型:可曲挠橡胶软接头 2.规格:DN50 3.连接形式:法兰 | 个 | 2
254 | 031002001016 | 金属阀门 |  | 1.类型:自动排气阀 2.材质:铜 3.规格、压力等级:DN20 4.连接形式:丝接 5.附件配置:截止阀*1 | 个
本页小计
分部分项工程项目清单计价表
工程名称：一六镇城乡融合乡村振兴车间及镇区基础设施提升工程-圆岭墩乡村振兴车间建设工程 |  |  | 标段：一六镇城乡融合乡村振兴车间及镇区基础设施提升工程-圆岭墩乡村振兴车间建设工程 |  |  |  | 第 48 页 共 121 页
序号 | 项目编码 | 项目名称 |  | 项目特征描述 | 计量单位 | 工程量 |  | 金额（元）
[8 empty] | 综合单价 | 合价
255 | 031005002001 | 稳压给水设备 |  | 1.名称:消火栓稳压设备 2.型号:XL-I-1.0-20-ADL 3.水泵主要技术参数:Q=1.0L/s，H=20m，N=0.37KW(一用一备) 4.气压罐SQL800x0.6 5.槽钢底座 | 套
256 | 030109001001 | 泵 |  | 1.名称:室内外合用消火栓增压泵 2.规格:H=65m，Q=50L/s，P=30KW，三台(两用一备) | 台
257 | 031002001017 | 金属阀门 |  | 1.类型:自动排气阀 2.材质:铜 3.规格、压力等级:DN20 4.连接形式:丝接 | 个 | 2
258 | 031005002002 | 稳压给水设备 |  | 1.名称:消火栓稳压设备 2.型号:XL-I-2.0-20-ADL 3.水泵主要技术参数:ADL6-4 两台（一用一备），Q=2.0L/s，H=20m，N=1.1KW 4.气压罐SQL800x0.6，调节水容积150L 5.槽钢底座 | 套 | 1
本页小计
分部分项工程项目清单计价表
工程名称：一六镇城乡融合乡村振兴车间及镇区基础设施提升工程-圆岭墩乡村振兴车间建设工程 |  |  | 标段：一六镇城乡融合乡村振兴车间及镇区基础设施提升工程-圆岭墩乡村振兴车间建设工程 |  |  |  | 第 49 页 共 121 页
序号 | 项目编码 | 项目名称 |  | 项目特征描述 | 计量单位 | 工程量 |  | 金额（元）
[8 empty] | 综合单价 | 合价
259 | 030109001002 | 泵 |  | 1.名称:室内外合用消火栓增压泵 2.规格:H=65m，Q=50L/s（单泵流量25L/s），P=30KW | 台
260 | 031301005002 | 支/吊架、基础型钢 |  | 1.形式:管道支架制安 2.材质:角钢 40*4 3.除锈级别:轻锈 4.油漆品种:防锈漆 5.结构类型:管道支架 6.涂刷遍数、漆膜厚度:除锈后刷防锈漆二道 调合漆二道 | kg | 156.09
261 | 031301003007 | 套管 |  | 1.名称、类型:一般塑料套管 2.穿过介质管道规格:DN100 | 个 | 15
262 | 031301003008 | 套管 |  | 1.名称、类型:一般塑料套管 2.穿过介质管道规格:DN65 | 个 | 4
263 | 031301003009 | 套管 |  | 1.名称、类型:刚性防水套管 2.规格:DN100 | 个 | 2
264 | 031301003010 | 套管 |  | 1.名称、类型:柔性防水套管 2.规格:DN150 | 个
265 | 040502008001 | 套管 |  | 1.名称、类型:刚性防水套管 2.规格:DN50 | 个 | 1
266 | 031301003011 | 套管 |  | 1.名称、类型:柔性防水套管 2.规格:DN200 | 个
267 | 031301003012 | 套管 |  | 1.名称、类型:柔性防水套管 2.规格:DN250 | 个
本页小计
分部分项工程项目清单计价表
工程名称：一六镇城乡融合乡村振兴车间及镇区基础设施提升工程-圆岭墩乡村振兴车间建设工程 |  |  | 标段：一六镇城乡融合乡村振兴车间及镇区基础设施提升工程-圆岭墩乡村振兴车间建设工程 |  |  |  | 第 50 页 共 121 页
序号 | 项目编码 | 项目名称 |  | 项目特征描述 | 计量单位 | 工程量 |  | 金额（元）
[8 empty] | 综合单价 | 合价
268 | 030909001001 | 水灭火控制装置调试 |  | 1.系统形式:消火栓灭火系统水灭火控制装置调试 | 点 | 25
269 | 031005012001 | 紫外线杀菌设备 |  |  | 台
喷淋系统
270 | 030901001001 | 水喷淋钢管 |  | 1.安装部位(室内、外):室内 2.材质:内外壁热浸镀锌加厚钢管 3.规格:DN200mm 4.连接方式:沟槽连接 5.配件:含管卡、管件等配件安装 6.管道防腐防渗:樟丹漆两道，调和漆二道 | m
271 | 030901001002 | 水喷淋钢管 |  | 1.安装部位(室内、外):室内 2.材质:内外壁热浸镀锌加厚钢 3.规格:DN200mm 4.连接方式:沟槽连接 5.配件:含管卡、管件等配件安装 6.管道防腐防渗:樟丹漆两道，调和漆二道 | m
272 | 030901001003 | 水喷淋钢管 |  | 1.安装部位(室内、外):室内 2.材质:内外壁热浸镀锌加厚钢管 3.规格:DN150mm 4.连接方式:沟槽连接 5.配件:含管卡、管件等配件安装 6.管道防腐防渗:樟丹漆两道，调和漆二道 | m | 213.89
本页小计
分部分项工程项目清单计价表
工程名称：一六镇城乡融合乡村振兴车间及镇区基础设施提升工程-圆岭墩乡村振兴车间建设工程 |  |  | 标段：一六镇城乡融合乡村振兴车间及镇区基础设施提升工程-圆岭墩乡村振兴车间建设工程 |  |  |  | 第 51 页 共 121 页
序号 | 项目编码 | 项目名称 |  | 项目特征描述 | 计量单位 | 工程量 |  | 金额（元）
[8 empty] | 综合单价 | 合价
273 | 030901001004 | 水喷淋钢管 |  | 1.安装部位(室内、外):室内 2.材质:内外壁热浸镀锌加厚钢管 3.规格:DN100mm 4.连接方式:沟槽连接 5.配件:含管卡、管件等配件安装 6.管道防腐防渗:樟丹漆两道，调和漆二道 | m | 76.8
274 | 030901001005 | 水喷淋钢管 |  | 1.安装部位(室内、外):室内 2.材质:内外壁热浸镀锌加厚钢管 3.规格:DN80mm 4.连接方式:沟槽连接 5.配件:含管卡、管件等配件安装 6.管道防腐防渗:樟丹漆两道，调和漆二道 | m | 81.09
275 | 030901001006 | 水喷淋钢管 |  | 1.安装部位(室内、外):室内 2.材质:内外壁热浸镀锌加厚钢管 3.规格:DN65mm 4.连接方式:沟槽连接 5.配件:含管卡、管件等配件安装 6.管道防腐防渗:樟丹漆两道，调和漆二道 | m | 23.34
本页小计
分部分项工程项目清单计价表
工程名称：一六镇城乡融合乡村振兴车间及镇区基础设施提升工程-圆岭墩乡村振兴车间建设工程 |  |  | 标段：一六镇城乡融合乡村振兴车间及镇区基础设施提升工程-圆岭墩乡村振兴车间建设工程 |  |  |  | 第 52 页 共 121 页
序号 | 项目编码 | 项目名称 |  | 项目特征描述 | 计量单位 | 工程量 |  | 金额（元）
[8 empty] | 综合单价 | 合价
276 | 030901001007 | 水喷淋钢管 |  | 1.安装部位(室内、外):室内 2.材质:内外壁热浸镀锌加厚钢管 3.规格:DN50mm 4.连接方式:丝扣连接 5.配件:含管卡、管件等配件安装 6.管道防腐防渗:除锈，调和漆二道 | m | 226.6
277 | 030901001008 | 水喷淋钢管 |  | 1.安装部位(室内、外):室内 2.材质:内外壁热浸镀锌加厚钢管 3.规格:DN40mm 4.连接方式:丝扣连接 5.配件:含管卡、管件等配件安装 6.管道防腐防渗樟丹漆两道，调和漆二道 | m | 72.38
278 | 030901001009 | 水喷淋钢管 |  | 1.安装部位(室内、外):室内 2.材质:内外壁热浸镀锌加厚钢管 3.规格:DN32mm 4.连接方式:丝扣连接 5.配件:含管卡、管件等配件安装 6.管道防腐防渗:樟丹漆两道，调和漆二道 | m | 791.07
本页小计
分部分项工程项目清单计价表
工程名称：一六镇城乡融合乡村振兴车间及镇区基础设施提升工程-圆岭墩乡村振兴车间建设工程 |  |  | 标段：一六镇城乡融合乡村振兴车间及镇区基础设施提升工程-圆岭墩乡村振兴车间建设工程 |  |  |  | 第 53 页 共 121 页
序号 | 项目编码 | 项目名称 |  | 项目特征描述 | 计量单位 | 工程量 |  | 金额（元）
[8 empty] | 综合单价 | 合价
279 | 030901001010 | 水喷淋钢管 |  | 1.安装部位(室内、外):室内 2.材质:内外壁热浸镀锌加厚钢管 3.规格:DN25mm 4.连接方式:丝扣连接 5.配件:含管卡、管件等配件安装 6.管道防腐防渗:樟丹漆两道，调和漆二道 | m | 944.09
280 | 031301005003 | 支/吊架、基础型钢 |  | 1.形式:管道支架制安 2.材质:角钢 40*4 3.除锈级别:轻锈 4.油漆品种:防锈漆 5.结构类型:管道支架 6.涂刷遍数、漆膜厚度:除锈后刷防锈漆二道 调合漆二道 | kg
281 | 031301005004 | 支/吊架、基础型钢 |  | 1.形式:管道支架制安 2.材质:角钢 40*4 3.除锈级别:轻锈 4.油漆品种:防锈漆 5.结构类型:管道支架 6.涂刷遍数、漆膜厚度:除锈后刷防锈漆二道 调合漆二道 | kg | 2096.688
282 | 031002016002 | 水锤消除器 |  | 1.类型:水锤消除器 2.规格:DN150 MPa 2.5 3.连接形式:法兰 | 个
本页小计
分部分项工程项目清单计价表
工程名称：一六镇城乡融合乡村振兴车间及镇区基础设施提升工程-圆岭墩乡村振兴车间建设工程 |  |  | 标段：一六镇城乡融合乡村振兴车间及镇区基础设施提升工程-圆岭墩乡村振兴车间建设工程 |  |  |  | 第 54 页 共 121 页
序号 | 项目编码 | 项目名称 |  | 项目特征描述 | 计量单位 | 工程量 |  | 金额（元）
[8 empty] | 综合单价 | 合价
283 | 030901007001 | 减压孔板 |  | 1.名称:减压孔板 2.规格:DN150 3.连接方式:法兰 | 个 | 2
284 | 031002001018 | 金属阀门 |  | 1.类型:波纹伸缩器 2.规格、压力等级: DN150 3.连接形式:法兰 | 个 | 4
285 | 031002001019 | 金属阀门 |  | 1.类型:波纹伸缩器 2.规格、压力等级:DN25 3.连接形式:法兰 | 个
286 | 031002001020 | 金属阀门 |  | 1.类型:波纹伸缩器 2.规格、压力等级:DN50 3.连接形式:法兰 | 个 | 2
287 | 031002001021 | 金属阀门 |  | 1.类型:超压泄压阀 2.规格、压力等级:DN150 3.连接形式:法兰 | 个
288 | 031002006002 | 除污器(过滤器) |  | 1.类型:Y型过滤器 2.规格、压力等级:DN150 3.连接形式:法兰 | 组
289 | 031002006003 | 除污器(过滤器) |  | 1.类型:Y型过滤器 2.规格、压力等级:DN200 3.连接形式:法兰 | 组
290 | 031002008003 | 软接头(软管) |  | 1.类型:可曲挠橡胶软接头 2.规格:DN200 3.连接形式:法兰 | 个
291 | 031002008004 | 软接头(软管) |  | 1.类型:可曲挠橡胶软接头 2.规格:DN50 3.连接形式:法兰 | 个 | 2
292 | 031002001022 | 金属阀门 |  | 1.类型:压力开关 2.规格、压力等级:DN150 | 个
本页小计
分部分项工程项目清单计价表
工程名称：一六镇城乡融合乡村振兴车间及镇区基础设施提升工程-圆岭墩乡村振兴车间建设工程 |  |  | 标段：一六镇城乡融合乡村振兴车间及镇区基础设施提升工程-圆岭墩乡村振兴车间建设工程 |  |  |  | 第 55 页 共 121 页
序号 | 项目编码 | 项目名称 |  | 项目特征描述 | 计量单位 | 工程量 |  | 金额（元）
[8 empty] | 综合单价 | 合价
293 | 031002001023 | 金属阀门 |  | 1.类型:压力表 | 个
294 | 031002001024 | 金属阀门 |  | 1.类型:流量开关 2.规格、压力等级:DN100 3.连接形式:法兰 | 个 | 1
295 | 031002001025 | 金属阀门 |  | 1.类型:流量检测装置 2.规格、压力等级:DN150 3.连接形式:法兰 | 个
296 | 031002001026 | 金属阀门 |  | 1.类型:信号阀 2.规格、压力等级:DN150 3.连接形式:法兰 | 个 | 6
297 | 030901008001 | 末端试水装置 |  | 1.类型:末端试水装置 2.材质:碳钢 3.型号、规格:DN25mm | 套
298 | 030901008002 | 末端试水装置 |  | 1.类型:末端试水装置 2.材质:碳钢 3.型号、规格:DN25mm 4.含压力表、截止阀 | 套 | 1
299 | 031002001027 | 金属阀门 |  | 1.类型:试水阀 2.规格、压力等级:DN25 3.连接形式:螺纹 | 个 | 3
300 | 031002001028 | 金属阀门 |  | 1.类型:自动排气阀 2.材质:铜 3.规格、压力等级:DN20 4.连接形式:丝接 5.附件配置:截止阀*1 | 个
本页小计
分部分项工程项目清单计价表
工程名称：一六镇城乡融合乡村振兴车间及镇区基础设施提升工程-圆岭墩乡村振兴车间建设工程 |  |  | 标段：一六镇城乡融合乡村振兴车间及镇区基础设施提升工程-圆岭墩乡村振兴车间建设工程 |  |  |  | 第 56 页 共 121 页
序号 | 项目编码 | 项目名称 |  | 项目特征描述 | 计量单位 | 工程量 |  | 金额（元）
[8 empty] | 综合单价 | 合价
301 | 031002001029 | 金属阀门 |  | 1.类型:自动排气阀 2.材质:铜 3.规格、压力等级:DN20 4.连接形式:丝接 | 个 | 2
302 | 030804001004 | 低压碳钢管件 |  | 1.类型:偏心异径管 2.规格:DN200 | 个
303 | 030804001005 | 低压碳钢管件 |  | 1.类型:偏心异径管 2.规格:DN50 | 个 | 2
304 | 030804001006 | 低压碳钢管件 |  | 1.类型:吸水喇叭口 2.规格:DN250 | 个
305 | 030804001007 | 低压碳钢管件 |  | 1.类型:溢流喇叭口 2.规格:DN200 | 个 | 1
306 | 030901004001 | 报警装置 |  | 1.类型:湿式报警阀 2.型号、规格:DN150 3.连接形式:法兰 | 组
307 | 030901004002 | 报警装置 |  | 1.类型:湿式报警阀组 2.型号、规格:DN150 3.连接形式:法兰 | 组 | 1
308 | 031002001030 | 金属阀门 |  | 1.类型:泄水阀 2.规格、压力等级:DN50 3.连接形式:螺纹 | 个 | 4
309 | 031002001031 | 金属阀门 |  | 1.类型:泄水阀 2.规格、压力等级:DN25 3.连接形式:螺纹 | 个
310 | 031002001032 | 金属阀门 |  | 1.类型:闸阀 2.规格、压力等级:DN200 3.连接形式:法兰 | 个
本页小计
分部分项工程项目清单计价表
工程名称：一六镇城乡融合乡村振兴车间及镇区基础设施提升工程-圆岭墩乡村振兴车间建设工程 |  |  | 标段：一六镇城乡融合乡村振兴车间及镇区基础设施提升工程-圆岭墩乡村振兴车间建设工程 |  |  |  | 第 57 页 共 121 页
序号 | 项目编码 | 项目名称 |  | 项目特征描述 | 计量单位 | 工程量 |  | 金额（元）
[8 empty] | 综合单价 | 合价
311 | 031002001033 | 金属阀门 |  | 1.类型:闸阀 2.规格、压力等级:DN150 3.连接形式:法兰 | 个 | 2
312 | 031002001034 | 金属阀门 |  | 1.类型:闸阀 2.规格、压力等级:DN100 3.连接形式:法兰 | 个 | 6
313 | 031002001035 | 金属阀门 |  | 1.类型:闸阀 2.规格、压力等级:DN65 3.连接形式:法兰 | 个
314 | 031002001036 | 金属阀门 |  | 1.类型:闸阀 2.规格、压力等级:DN50 3.连接形式:法兰 | 个 | 2
315 | 031002001037 | 金属阀门 |  | 1.类型:止回阀 2.规格、压力等级:DN100 3.连接形式:法兰 | 个 | 2
316 | 030901006001 | 水流指示器 |  | 1.名称:水流指示器 2.规格:DN150 3.连接形式:法兰连接 | 个 | 4
317 | 030901012001 | 消防水泵接合器 |  | 1.安装部位:室内 2.型号、规格:SQS150 3.附件材质、规格:自带闸阀、止回阀、泄压阀 | 套 | 3
本页小计
分部分项工程项目清单计价表
工程名称：一六镇城乡融合乡村振兴车间及镇区基础设施提升工程-圆岭墩乡村振兴车间建设工程 |  |  | 标段：一六镇城乡融合乡村振兴车间及镇区基础设施提升工程-圆岭墩乡村振兴车间建设工程 |  |  |  | 第 58 页 共 121 页
序号 | 项目编码 | 项目名称 |  | 项目特征描述 | 计量单位 | 工程量 |  | 金额（元）
[8 empty] | 综合单价 | 合价
318 | 031005002003 | 稳压给水设备 |  | 1.名称:自动喷淋稳压设备 2.型号:XL-I-1.0-20-ADL 3.水泵主要技术参数:Q=1.0L/s，H=20m，N=0.37KW(一用一备) 4.气压罐SQL800x0.6 5.槽钢底座 | 套
319 | 030109001003 | 泵 |  | 1.名称:自动喷淋增压泵 2.规格:H=75m，Q=40L/s，P=55KW，两台(一用一备) | 台
320 | 031005016001 | 水箱 |  | 1.类型:成品不锈钢高位消防水箱 2.材质:不锈钢 3.容量:V=18立方米 4.规格:L*B*H=6.0*4.0*1.5 5.含槽钢支架及水箱附件 | 台
321 | 030901003001 | 水喷淋(雾)喷头 |  | 1.安装部位:有吊顶 2.名称:K=80直立型喷头(68℃） 3.材质、型号、规格:DN15 | 个
本页小计
分部分项工程项目清单计价表
工程名称：一六镇城乡融合乡村振兴车间及镇区基础设施提升工程-圆岭墩乡村振兴车间建设工程 |  |  | 标段：一六镇城乡融合乡村振兴车间及镇区基础设施提升工程-圆岭墩乡村振兴车间建设工程 |  |  |  | 第 59 页 共 121 页
序号 | 项目编码 | 项目名称 |  | 项目特征描述 | 计量单位 | 工程量 |  | 金额（元）
[8 empty] | 综合单价 | 合价
322 | 031005002004 | 稳压给水设备 |  | 1.名称:自动喷淋稳压设备 2.型号:XL-I-1.0-20-ADL 3.水泵主要技术参数:ADL3-5 两台（一用一备），Q=1.0L/s，H=20m，N=0.37KW 4.气压罐SQL800x0.6，调节水容积150L 5.槽钢底座 | 套 | 1
323 | 030109001004 | 泵 |  | 1.名称:自动喷淋增压泵 2.规格:H=75m，Q=40L/s，P=55KW | 台
324 | 031005016002 | 水箱 |  | 1.类型:成品不锈钢高位消防水箱 2.材质:不锈钢 3.容量:V=18立方米 4.规格:L*B*H=6.0*4.0*1.5 5.含槽钢支架及水箱附件 6.其它详见设计图纸 | 台 | 1
325 | 030901003002 | 水喷淋(雾)喷头 |  | 1.安装部位:有吊顶 2.名称:K=80直立型喷头(68℃） 3.材质、型号、规格:ZSTZ-15，DN15 | 个 | 678
326 | 031301003013 | 套管 |  | 1.名称、类型:一般塑料套管 2.穿过介质管道规格:DN100 | 个 | 4
本页小计
分部分项工程项目清单计价表
工程名称：一六镇城乡融合乡村振兴车间及镇区基础设施提升工程-圆岭墩乡村振兴车间建设工程 |  |  | 标段：一六镇城乡融合乡村振兴车间及镇区基础设施提升工程-圆岭墩乡村振兴车间建设工程 |  |  |  | 第 60 页 共 121 页
序号 | 项目编码 | 项目名称 |  | 项目特征描述 | 计量单位 | 工程量 |  | 金额（元）
[8 empty] | 综合单价 | 合价
327 | 031301003014 | 套管 |  | 1.名称、类型:一般塑料套管 2.穿过介质管道规格:DN150 | 个 | 3
328 | 031301003015 | 套管 |  | 1.名称、类型:刚性防水套管 2.规格:DN100 | 个 | 1
329 | 031301003016 | 套管 |  | 1.名称、类型:柔性防水套管 2.规格:DN150 | 个
330 | 031301003017 | 套管 |  | 1.名称、类型:柔性防水套管 2.规格:DN200 | 个
331 | 031301003018 | 套管 |  | 1.名称、类型:柔性防水套管 2.规格:DN250 | 个
332 | 030909001002 | 水灭火控制装置调试 |  | 1.系统形式:水灭火控制装置调试 自动喷水灭火系统 | 点 | 4
消防电工程
333 | 030904007001 | 消防模块 |  | 1.名称:输入输出模块 | 个 | 4
334 | 030904007002 | 消防模块 |  | 1.名称:消防广播总线模块 | 个 | 5
335 | 030904007003 | 消防模块 |  | 1.名称:输入模块 | 个 | 10
336 | 030904007004 | 消防模块 |  | 1.名称:输出模块 | 个 | 23
337 | 030904007005 | 消防模块 |  | 1.名称:电气火灾监控模块 2.规格:ACS-T8/3000 | 个 | 3
338 | 030904007006 | 消防模块 |  | 1.名称:短路隔离器 | 个 | 15
339 | 030904004001 | 声光报警器 |  | 1.名称:火灾声光警报器 | 个 | 23
340 | 030904001001 | 点型探测器 |  | 1.名称:编码智能型感烟探测器 | 个 | 173
341 | 030904003001 | 按钮 |  | 1.名称:手动火灾报警按钮 | 个 | 24
本页小计
分部分项工程项目清单计价表
工程名称：一六镇城乡融合乡村振兴车间及镇区基础设施提升工程-圆岭墩乡村振兴车间建设工程 |  |  | 标段：一六镇城乡融合乡村振兴车间及镇区基础设施提升工程-圆岭墩乡村振兴车间建设工程 |  |  |  | 第 61 页 共 121 页
序号 | 项目编码 | 项目名称 |  | 项目特征描述 | 计量单位 | 工程量 |  | 金额（元）
[8 empty] | 综合单价 | 合价
342 | 030904005001 | 消防报警电话插孔(电话) |  | 1.名称:火灾电话插孔 | 个 | 24
343 | 030904003002 | 按钮 |  | 1.名称:编码型消火栓按钮 | 个 | 25
344 | 030904006001 | 消防广播(扬声器) |  | 1.名称:吸顶式火灾应急广播扬声器(3W-6W)IP65 | 个 | 31
345 | 030904008001 | 消防模块箱(端子箱、手报箱) |  | 1.名称:模块箱 | 台 | 5
346 | 080503013001 | 电话机 |  | 1.名称:报警电话 | 个 | 3
347 | 030904008002 | 消防模块箱(端子箱、手报箱) |  | 1.名称:消防端子接线箱 | 台 | 4
348 | 030503005001 | 传感器 |  | 1.名称:液位传感探头 | 支 | 3
349 | 030904001002 | 点型探测器 |  | 1.名称:电源监控传感器 | 个 | 4
350 | 030904015001 | 火灾报警控制微机 |  | 1.名称:CRT平面显示器 JBF-191F | 台 | 1
351 | 030904016001 | 备用电源及电池主机 |  | 1.名称:电 源 JBF-11S/PA10 | 套 | 1
352 | 030904014001 | 消防广播及对讲电话主机 |  | 1.名称:电话通讯系统 HDM2101 | 台 | 1
353 | 030904012001 | 火灾报警系统控制主机 |  | 1.名称:消防电源监控器 HZ-C | 台 | 1
354 | 030904012002 | 火灾报警系统控制主机 |  | 1.名称:多线控制系统 JBF-11S/CD8 | 台 | 1
355 | 030904014002 | 消防广播及对讲电话主机 |  | 1.名称:广播录放系统 HY2722C | 台 | 1
356 | 030904012003 | 火灾报警系统控制主机 |  | 1.名称:控制主机 JBF-11S | 台 | 1
357 | 030904010001 | 楼层火灾显示器 |  | 1.名称:双回路智能数字显示仪表 | 台 | 1
358 | 030904010002 | 楼层火灾显示器 |  | 1.名称:楼层显示器 | 台 | 4
359 | 030904012004 | 火灾报警系统控制主机 |  | 1.名称:电气火灾监控主机 EF-ACS/B128X1 | 台 | 1
本页小计
分部分项工程项目清单计价表
工程名称：一六镇城乡融合乡村振兴车间及镇区基础设施提升工程-圆岭墩乡村振兴车间建设工程 |  |  | 标段：一六镇城乡融合乡村振兴车间及镇区基础设施提升工程-圆岭墩乡村振兴车间建设工程 |  |  |  | 第 62 页 共 121 页
序号 | 项目编码 | 项目名称 |  | 项目特征描述 | 计量单位 | 工程量 |  | 金额（元）
[8 empty] | 综合单价 | 合价
360 | 030904012005 | 火灾报警系统控制主机 |  | 1.名称:应急照明火灾报警控制器 HZ-C-150W-3000 | 台 | 1
361 | 080803017001 | 重复显示装置 |  | 1.名称:液位显示装置 | 台 | 2
362 | 030412003001 | 桥架 |  | 1.名称:金属线槽 2.规格:200*100 | m | 50.45
363 | 031301005005 | 支/吊架、基础型钢 |  | 1.名称:线槽/桥架支架 | kg | 37.08
364 | 031201003003 | 金属结构刷油 |  | 1.除锈级别:微锈 2.油漆品种:红丹防锈漆、调和漆 3.涂刷遍数、漆膜厚度:2遍 | kg | 37.08
365 | 030412001001 | 配管 |  | 1.名称:电气配管 2.材质、规格:SC25 3.配置形式:暗敷 | m | 946.13
366 | 030412001002 | 配管 |  | 1.名称:电气配管 2.材质、规格:SC20 3.配置形式:暗敷 | m | 1663.32
367 | 030412001003 | 配管 |  | 1.名称:电气配管 2.材质、规格:SC32 3.配置形式:暗敷 | m | 60.891
368 | 030412004001 | 配线 |  | 1.名称:电源线 2.配线形式:管内穿线 3.规格:WDZN-BYJ-2.5 | m | 1803.204
369 | 030412004002 | 配线 |  | 1.名称:电源线 2.配线形式:线槽穿线 3.规格:WDZN-BYJ-2.5 | m | 66.4
370 | 030412004003 | 配线 |  | 1.名称:电源线 2.配线形式:线槽穿线 3.规格:WDZN-BYJ-4 | m | 66.4
本页小计
分部分项工程项目清单计价表
工程名称：一六镇城乡融合乡村振兴车间及镇区基础设施提升工程-圆岭墩乡村振兴车间建设工程 |  |  | 标段：一六镇城乡融合乡村振兴车间及镇区基础设施提升工程-圆岭墩乡村振兴车间建设工程 |  |  |  | 第 63 页 共 121 页
序号 | 项目编码 | 项目名称 |  | 项目特征描述 | 计量单位 | 工程量 |  | 金额（元）
[8 empty] | 综合单价 | 合价
371 | 030412004004 | 配线 |  | 1.名称:控制电缆 2.配线形式:管内穿线 3.规格:WDZN-KYJY-4*1.5 | m | 72.636
372 | 030412004005 | 配线 |  | 1.名称:控制电缆 2.配线形式:管内穿线 3.规格:WDZN-KYJY-7*1.5 | m | 64.273
373 | 030412004006 | 配线 |  | 1.名称:多芯软导线 2.配线形式:管内穿线 3.规格:WDZN-RYJS-2*1.5 | m | 2664.073
374 | 030412004007 | 配线 |  | 1.名称:多芯软导线 2.配线形式:管内穿线 3.规格:DQYYP-4*0.2 | m | 74.383
375 | 030412004008 | 配线 |  | 1.名称:控制电缆 2.配线形式:线槽穿线 3.规格:WDZN-KYJY-4*1.5 | m | 66.4
376 | 030412004009 | 配线 |  | 1.名称:控制电缆 2.配线形式:线槽穿线 3.规格: WDZN-KYJY-7*1.5 | m | 66.4
本页小计
分部分项工程项目清单计价表
工程名称：一六镇城乡融合乡村振兴车间及镇区基础设施提升工程-圆岭墩乡村振兴车间建设工程 |  |  | 标段：一六镇城乡融合乡村振兴车间及镇区基础设施提升工程-圆岭墩乡村振兴车间建设工程 |  |  |  | 第 64 页 共 121 页
序号 | 项目编码 | 项目名称 |  | 项目特征描述 | 计量单位 | 工程量 |  | 金额（元）
[8 empty] | 综合单价 | 合价
377 | 030412004010 | 配线 |  | 1.名称:多芯软导线 2.配线形式:线槽穿线 3.规格: WDZN-RYJS-2*1.5 | m | 199.199
378 | 031301001001 | 凿(压、切割)槽 |  | 1.凿槽、刨沟(砖结构) 宽×深(mm以内)：70×70 | m | 354
379 | 030909003001 | 自动报警系统调试 |  | 1.名称:自动报警系统装置调试256点以下 | 系统 | 1
弱电工程（仅计算配线管网,设备 由甲方委托电信运营商深化设计）
380 | 030412003002 | 桥架 |  | 1.名称:弱电桥架 2.规格:200*100 | m | 55.071
381 | 031301005006 | 支/吊架、基础型钢 |  | 1.名称:线槽/桥架支架 | kg
382 | 031301005007 | 支/吊架、基础型钢 |  | 1.名称:线槽/桥架支架 2.安装部分:弱电部分 | kg | 43.7062
383 | 031201003004 | 金属结构刷油 |  | 1.除锈级别:微锈 2.油漆品种:红丹防锈漆、调和漆 3.涂刷遍数、漆膜厚度:2遍 | kg | 43.7062
强电工程
配电箱
384 | 030402011001 | 成套配电箱 |  | 1.名称:ALP配电箱 2.型号:按施工图 | 台 | 1
385 | 030402011002 | 成套配电箱 |  | 1.名称:1ALE-YJ配电箱 2.型号:按施工图 | 台 | 1
386 | 030402011003 | 成套配电箱 |  | 1.名称:2ALE-YJ配电箱 2.型号:按施工图 | 台 | 1
本页小计
分部分项工程项目清单计价表
工程名称：一六镇城乡融合乡村振兴车间及镇区基础设施提升工程-圆岭墩乡村振兴车间建设工程 |  |  | 标段：一六镇城乡融合乡村振兴车间及镇区基础设施提升工程-圆岭墩乡村振兴车间建设工程 |  |  |  | 第 65 页 共 121 页
序号 | 项目编码 | 项目名称 |  | 项目特征描述 | 计量单位 | 工程量 |  | 金额（元）
[8 empty] | 综合单价 | 合价
387 | 030402011004 | 成套配电箱 |  | 1.名称:3ALE-YJ配电箱 2.型号:按施工图 | 台 | 1
388 | 030402011005 | 成套配电箱 |  | 1.名称:4ALE-YJ配电箱 2.型号:按施工图 | 台 | 1
389 | 030402011006 | 成套配电箱 |  | 1.名称:WAT-DXF配电箱 2.型号:按施工图 | 台 | 1
390 | 030402011007 | 成套配电箱 |  | 1.名称:AT-XK配电箱 2.型号:按施工图 | 台 | 1
391 | 030402011008 | 成套配电箱 |  | 1.名称:XKALE-YJ配电箱 2.型号:按施工图 | 台 | 1
392 | 030402011009 | 成套配电箱 |  | 1.名称:0AZ配电箱 2.型号:按施工图 | 台 | 1
393 | 030402011010 | 成套配电箱 |  | 1.名称:1AL配电箱 2.型号:按施工图 | 台 | 1
394 | 030402011011 | 成套配电箱 |  | 1.名称:1AL-ZM1配电箱 2.型号:按施工图 | 台 | 1
395 | 030402011012 | 成套配电箱 |  | 1.名称:1AL-ZM2配电箱 2.型号:按施工图 | 台 | 1
396 | 030402011013 | 成套配电箱 |  | 1.名称:1AL-ZM3配电箱 2.型号:按施工图 | 台 | 1
397 | 030402011014 | 成套配电箱 |  | 1.名称:2AL配电箱 2.型号:按施工图 | 台 | 1
398 | 030402011015 | 成套配电箱 |  | 1.名称:2AL-ZM1配电箱 2.型号:按施工图 | 台 | 1
399 | 030402011016 | 成套配电箱 |  | 1.名称:2AL-ZM2配电箱 2.型号:按施工图 | 台 | 1
400 | 030402011017 | 成套配电箱 |  | 1.名称:2AL-ZM3配电箱 2.型号:按施工图 | 台 | 1
本页小计
分部分项工程项目清单计价表
工程名称：一六镇城乡融合乡村振兴车间及镇区基础设施提升工程-圆岭墩乡村振兴车间建设工程 |  |  | 标段：一六镇城乡融合乡村振兴车间及镇区基础设施提升工程-圆岭墩乡村振兴车间建设工程 |  |  |  | 第 66 页 共 121 页
序号 | 项目编码 | 项目名称 |  | 项目特征描述 | 计量单位 | 工程量 |  | 金额（元）
[8 empty] | 综合单价 | 合价
401 | 030402011018 | 成套配电箱 |  | 1.名称:3AL配电箱 2.型号:按施工图 | 台 | 1
402 | 030402011019 | 成套配电箱 |  | 1.名称:3AL-ZM1配电箱 2.型号:按施工图 | 台 | 1
403 | 030402011020 | 成套配电箱 |  | 1.名称:3AL-ZM2配电箱 2.型号:按施工图 | 台 | 1
404 | 030402011021 | 成套配电箱 |  | 1.名称:4AL配电箱 2.型号:按施工图 | 台 | 1
405 | 030402011022 | 成套配电箱 |  | 1.名称:4AT-HT配电箱 2.型号:按施工图 | 台 | 1
406 | 030402011023 | 成套配电箱 |  | 1.名称:WAT-HT配电箱 2.型号:按施工图 | 台 | 1
407 | 030402011024 | 成套配电箱 |  | 1.名称:AT-AF配电箱 2.型号:按施工图 | 台 | 1
408 | 030503003001 | 控制箱 |  | 1.名称:AC-JL卷帘控制箱 2.规格:按施工图 | 台 | 4
409 | 030416006001 | 输配电装置系统 |  | 1.名称:送配电装置系统调试 (综合) 1kV以下交流供电 | 系统 | 6
配管配线
410 | 030412002001 | 线槽 |  | 1.名称:钢制桥架 2.规格:100*100 | m | 23.801
411 | 030412002002 | 线槽 |  | 1.名称:钢制桥架 2.规格:150*100 | m | 106.31
412 | 030412002003 | 线槽 |  | 1.名称:钢制桥架 2.规格:200*100 | m | 222.199
413 | 030412002004 | 线槽 |  | 1.名称:钢制桥架 2.规格:300*100 | m | 17.6
414 | 031301005008 | 支/吊架、基础型钢 |  | 1.名称:线槽/桥架支架 | kg
本页小计
分部分项工程项目清单计价表
工程名称：一六镇城乡融合乡村振兴车间及镇区基础设施提升工程-圆岭墩乡村振兴车间建设工程 |  |  | 标段：一六镇城乡融合乡村振兴车间及镇区基础设施提升工程-圆岭墩乡村振兴车间建设工程 |  |  |  | 第 67 页 共 121 页
序号 | 项目编码 | 项目名称 |  | 项目特征描述 | 计量单位 | 工程量 |  | 金额（元）
[8 empty] | 综合单价 | 合价
415 | 031301005009 | 支/吊架、基础型钢 |  | 1.名称:线槽/桥架支架 2.安装部分:电气部分 | kg | 286.37
416 | 031201003005 | 金属结构刷油 |  | 1.除锈级别:微锈 2.油漆品种:红丹防锈漆、调和漆 3.涂刷遍数、漆膜厚度:2遍 | kg | 286.37
417 | 030412001004 | 配管 |  | 1.名称:电气配管 2.材质、规格:PC20 3.配置形式:暗敷 | m | 1501.703
418 | 030412001005 | 配管 |  | 1.名称:电气配管 2.材质、规格:PC32 3.配置形式:暗敷 | m | 25.76
419 | 030412001006 | 配管 |  | 1.名称:电气配管 2.材质、规格:PC20 3.配置形式:明敷 | m | 48.36
420 | 030412001007 | 配管 |  | 1.名称:电气配管 2.材质、规格:SC20 3.配置形式:暗敷 | m | 1769.256
421 | 030412001008 | 配管 |  | 1.名称:电气配管 2.材质、规格:SC25 3.配置形式:暗敷 | m | 10.714
422 | 030412001009 | 配管 |  | 1.名称:电气配管 2.材质、规格:SC32 3.配置形式:暗敷 | m | 17.463
423 | 030412001010 | 配管 |  | 1.名称:电气配管 2.材质、规格:JDG20 3.配置形式:暗敷 | m | 63.25
424 | 030412004011 | 配线 |  | 1.名称:铜芯电线 2.配线形式:管内穿线 3.型号:WDZ-BYJ2.5 | m | 1806.98
本页小计
分部分项工程项目清单计价表
工程名称：一六镇城乡融合乡村振兴车间及镇区基础设施提升工程-圆岭墩乡村振兴车间建设工程 |  |  | 标段：一六镇城乡融合乡村振兴车间及镇区基础设施提升工程-圆岭墩乡村振兴车间建设工程 |  |  |  | 第 68 页 共 121 页
序号 | 项目编码 | 项目名称 |  | 项目特征描述 | 计量单位 | 工程量 |  | 金额（元）
[8 empty] | 综合单价 | 合价
425 | 030412004012 | 配线 |  | 1.名称:铜芯电线 2.配线形式:管内穿线 3.型号:WDZ-BYJ4 | m | 2793.62
426 | 030412004013 | 配线 |  | 1.名称:铜芯电线 2.配线形式:管内穿线 3.型号: WDZN-BYJ2.5 | m | 599.7
427 | 030412004014 | 配线 |  | 1.名称:铜芯电线 2.配线形式:线槽配线 3.型号:WDZ-BYJ2.5 | m | 423.48
428 | 030412004015 | 配线 |  | 1.名称:铜芯电线 2.配线形式:线槽配线 3.型号:WDZ-BYJ4 | m | 377.37
429 | 030412004016 | 配线 |  | 1.名称:铜芯电线 2.配线形式:管内穿线 3.型号:WDZN-RYJS-2X2.5 | m | 875.82
430 | 030412004017 | 配线 |  | 1.名称:铜芯电线 2.配线形式:管内穿线 3.型号:WDZN-RYJS-2X4 | m | 628.983
431 | 030409001001 | 电力电缆 |  | 1.名称:电力电缆 2.规格: WDZ-YJY-4*25+1*16 | m | 148.07
432 | 030409001002 | 电力电缆 |  | 1.名称:电力电缆 2.规格:WDZ-YJY-5*10 | m | 419.88
433 | 030409001003 | 电力电缆 |  | 1.名称:电力电缆 2.规格:WDZ-YJY-5*16 | m | 16.27
本页小计
分部分项工程项目清单计价表
工程名称：一六镇城乡融合乡村振兴车间及镇区基础设施提升工程-圆岭墩乡村振兴车间建设工程 |  |  | 标段：一六镇城乡融合乡村振兴车间及镇区基础设施提升工程-圆岭墩乡村振兴车间建设工程 |  |  |  | 第 69 页 共 121 页
序号 | 项目编码 | 项目名称 |  | 项目特征描述 | 计量单位 | 工程量 |  | 金额（元）
[8 empty] | 综合单价 | 合价
434 | 030409001004 | 电力电缆 |  | 1.名称:电力电缆 2.规格: WDZ-YJY-5*6 | m | 265.874
435 | 030409001005 | 电力电缆 |  | 1.名称:电力电缆 2.规格: WDZN-YJY-4*4 | m | 34.01
436 | 030409001006 | 电力电缆 |  | 1.名称:电力电缆 2.规格:WDZN-YJY-5*4 | m | 21.38
437 | 030409001007 | 电力电缆 |  | 1.名称:电力电缆 2.规格:WDZN-YJY-5*6 | m | 20.46
438 | 030409001008 | 电力电缆 |  | 1.名称:软矿物电力电缆 2.规格:BBTRZ-3*4 | m | 76.66
439 | 030409001009 | 电力电缆 |  | 1.名称:软矿物电力电缆 2.规格: BBTRZ-5*6 | m | 82.19
440 | 030412001011 | 配管 |  | 1.名称:电线管 2.材质:SC40 3.配置形式及部位:埋地敷设 | m | 41.22
441 | 030412001012 | 配管 |  | 1.名称:电线管 2.材质:SC50 3.配置形式及部位:埋地敷设 | m | 37.32
442 | 030412001013 | 配管 |  | 1.名称:电线管 2.材质:SC100 3.配置形式及部位:埋地敷设 | m | 41.22
443 | 030409001010 | 电力电缆 |  | 1.名称:软矿物电力电缆 2.规格:BBTRZ-5×10 | m | 52.33
444 | 030409001011 | 电力电缆 |  | 1.名称:软矿物电力电缆 2.规格:BBTRZ-5×16 | m | 52.33
本页小计
分部分项工程项目清单计价表
工程名称：一六镇城乡融合乡村振兴车间及镇区基础设施提升工程-圆岭墩乡村振兴车间建设工程 |  |  | 标段：一六镇城乡融合乡村振兴车间及镇区基础设施提升工程-圆岭墩乡村振兴车间建设工程 |  |  |  | 第 70 页 共 121 页
序号 | 项目编码 | 项目名称 |  | 项目特征描述 | 计量单位 | 工程量 |  | 金额（元）
[8 empty] | 综合单价 | 合价
445 | 030409001012 | 电力电缆 |  | 1.名称:电力电缆 2.规格:WDZ-YJY-4×185+1×95 | m | 20.23
446 | 030409003001 | 电力电缆头 |  | 1.名称:电缆终端头 2.规格:(截面mm2以下) 185 | 个 | 4
447 | 030409003002 | 电力电缆头 |  | 1.名称:电缆终端头 2.规格:(截面mm2以下) 70 | 个 | 4
448 | 030409003003 | 电力电缆头 |  | 1.名称:电缆终端头 2.规格:(截面mm2以下) 35 | 个 | 10
449 | 030409003004 | 电力电缆头 |  | 1.名称:压铜接线端子 2.规格:(截面mm2以下) 16 | 个 | 2
450 | 030409003005 | 电力电缆头 |  | 1.名称:矿物绝缘电缆终端头 2.规格:BBTRZ-5*6 | 个 | 2
451 | 031301003019 | 套管 |  | 1.名称、类型:刚性防水套管 2.规格:DN100 | 个 | 1
452 | 031301003020 | 套管 |  | 1.名称、类型:刚性防水套管 2.规格:DN50 | 个 | 1
453 | 031301001002 | 凿(压、切割)槽 |  | 1.凿槽、刨沟(砖结构) 宽×深(mm以内)：70×70 2.沟槽修补 尺寸(宽×深mm)：70×70 | m
454 | 031301001003 | 凿(压、切割)槽 |  | 1.凿槽、刨沟(砖结构) 宽×深(mm以内)：70×70 2.沟槽修补 尺寸(宽×深mm)：70×70 | m | 485
本页小计
分部分项工程项目清单计价表
工程名称：一六镇城乡融合乡村振兴车间及镇区基础设施提升工程-圆岭墩乡村振兴车间建设工程 |  |  | 标段：一六镇城乡融合乡村振兴车间及镇区基础设施提升工程-圆岭墩乡村振兴车间建设工程 |  |  |  | 第 71 页 共 121 页
序号 | 项目编码 | 项目名称 |  | 项目特征描述 | 计量单位 | 工程量 |  | 金额（元）
[8 empty] | 综合单价 | 合价
开关、插座、灯具
455 | 030413013001 | 照明开关、按钮 |  | 1.名称:单联单控开关 2.规格:10A 250V 3.安装方式:暗装 | 套 | 11
456 | 030413013002 | 照明开关、按钮 |  | 1.名称:双联单控开关 2.规格:10A 250V 3.安装方式:暗装 | 套 | 9
457 | 030413013003 | 照明开关、按钮 |  | 1.名称:三联单控开关 2.规格:10A 250V 3.安装方式:暗装 | 套 | 13
458 | 030413014001 | 插座 |  | 1.名称:安全型二.三极插座 2.规格:10A 250V 3.安装方式:暗装 | 套 | 23
459 | 030413014002 | 插座 |  | 1.名称:挂机空调插座(安全型) 2.规格:16A 250V 3.安装方式:暗装 | 套 | 1
460 | 030413003001 | 荧光灯（施工图无该灯具） |  | 1.名称:LED单管荧光灯 2.型号:15W | 套
461 | 030413003002 | 荧光灯 |  | 1.名称:LED单管荧光灯 2.型号:30W | 套 | 12
462 | 030413003003 | 荧光灯（施工图无该灯具） |  | 1.名称:LED单管荧光灯 2.型号:20W | 套
463 | 030413003004 | 荧光灯 |  | 1.名称:LED双管荧光灯 2.型号:30W | 套 | 6
464 | 030413003005 | 荧光灯 |  | 1.名称:LED双管荧光灯(带E为有蓄电池应急180MIN) 2.型号:30W | 套 | 2
465 | 030413001001 | 普通灯具 |  | 1.名称:水井、电井墙上壁灯 2.规格:6W | 套 | 8
本页小计
分部分项工程项目清单计价表
工程名称：一六镇城乡融合乡村振兴车间及镇区基础设施提升工程-圆岭墩乡村振兴车间建设工程 |  |  | 标段：一六镇城乡融合乡村振兴车间及镇区基础设施提升工程-圆岭墩乡村振兴车间建设工程 |  |  |  | 第 72 页 共 121 页
序号 | 项目编码 | 项目名称 |  | 项目特征描述 | 计量单位 | 工程量 |  | 金额（元）
[8 empty] | 综合单价 | 合价
466 | 030413001002 | 普通灯具（施工图无该灯具） |  | 1.名称:普通吸顶灯(光源为节能灯) 2.规格:10W | 套
467 | 030413001003 | 普通灯具 |  | 1.名称:节能LED灯 2.规格:20W | 套 | 1
468 | 030413001004 | 普通灯具 |  | 1.名称:楼梯间-节能LED灯（自带人体红外感应开关） 2.规格:15W | 套 | 25
469 | 030413001005 | 普通灯具 |  | 1.名称:楼梯间-节能LED灯（自带节能LED灯（自带人体红外感应开关） 2.规格:20W | 套 | 6
470 | 030413005001 | 工厂灯 |  | 1.名称:工厂用悬挂灯LED 2.型号:150W | 套 | 91
471 | 030413005002 | 工厂灯 |  | 1.名称:防水防尘灯 2.型号:6W | 套 | 26
472 | 030413002001 | 装饰灯 |  | 1.名称:A型壁装应急照明灯 2.型号:DC36V 6W 600(LM) | 套 | 112
473 | 030413002002 | 装饰灯 |  | 1.名称:A型安全出口标志灯 2.型号:DC36V 1W | 套 | 7
474 | 030413002003 | 装饰灯 |  | 1.名称:A型(单面)单向疏散指示灯 2.型号:DC36V 1W | 套 | 75
475 | 030413002004 | 装饰灯 |  | 1.名称:A型(双面)单向疏散指示灯 2.型号:DC36V 2W | 套 | 2
476 | 030413002005 | 装饰灯 |  | 1.名称:A型(单面)楼层显示灯 2.型号:DC36V 1W | 套 | 13
477 | 030413002006 | 装饰灯 |  | 1.名称:A型(单面)疏散出口指示灯 2.型号:DC36V 1W | 套 | 13
本页小计
分部分项工程项目清单计价表
工程名称：一六镇城乡融合乡村振兴车间及镇区基础设施提升工程-圆岭墩乡村振兴车间建设工程 |  |  | 标段：一六镇城乡融合乡村振兴车间及镇区基础设施提升工程-圆岭墩乡村振兴车间建设工程 |  |  |  | 第 73 页 共 121 页
序号 | 项目编码 | 项目名称 |  | 项目特征描述 | 计量单位 | 工程量 |  | 金额（元）
[8 empty] | 综合单价 | 合价
478 | 030405015002 | 风扇 |  | 1.名称:排气扇 2.规格:250V，10A | 台 | 32
防雷工程
479 | 030410006001 | 接闪杆 |  |  | 根 | 21
480 | 030410005001 | 接闪带 |  | 1.名称:明敷接闪带 2.材质、规格:Φ10镀锌圆钢 3.安装形式:沿女儿墙、混凝土块等敷设 | m | 453.83
481 | 030410005002 | 接闪带 |  | 1.名称:暗敷接闪带 2.安装形式:利用梁内钢筋 | m | 276.83
482 | 030410003001 | 引下线 |  | 1.名称:避雷引下线 2.规格:利用建筑物主筋引下 | m | 714.21
483 | 030410004001 | 接地网 |  | 1.名称:接地网 2.安装形式:均压环敷设 利用梁内钢筋 | m | 671.56
484 | 030410002001 | 接地母线 |  | 1.名称:户内接地母线 2.规格:-40*4镀锌扁钢 | m | 2.035
485 | 030410002002 | 接地母线 |  | 1.名称:户外接地母线 2.材质:镀锌扁钢 3.规格:-25*4镀锌扁钢 | m | 31.5
486 | 030410007001 | 等电位端子箱、测试板 |  | 1.名称:局部等电位连接箱 | 台 | 1
487 | 030410007002 | 等电位端子箱、测试板 |  | 1.名称:总等电位连接箱 | 台 | 1
488 | 030410007003 | 等电位端子箱、测试板 |  | 1.名称:接地端子 | 台 | 18
489 | 030410007004 | 等电位端子箱、测试板 |  | 1.名称:接地测试点 | 台 | 2
本页小计
分部分项工程项目清单计价表
工程名称：一六镇城乡融合乡村振兴车间及镇区基础设施提升工程-圆岭墩乡村振兴车间建设工程 |  |  | 标段：一六镇城乡融合乡村振兴车间及镇区基础设施提升工程-圆岭墩乡村振兴车间建设工程 |  |  |  | 第 74 页 共 121 页
序号 | 项目编码 | 项目名称 |  | 项目特征描述 | 计量单位 | 工程量 |  | 金额（元）
[8 empty] | 综合单价 | 合价
490 | 030412001014 | 配管 |  | 1.名称:电气配管 2.材质、规格:PC32 3.配置形式:明敷 | m | 17.61
491 | 030412004018 | 配线 |  | 1.名称:铜芯电线 2.配线形式:管内穿线 3.型号:BV-25 | m | 17.61
492 | 030416027001 | 接地装置 |  | 1.名称:接地网调试 | 系统 | 1
新增清单部分
室内安装工程（地下部分）
通风部分
493 | 030108001004 | 风机 |  | 1.名称:柜式排风机PF-B1-1，柜式送风机SF-B1-1 2.规格:L=2000CMH，N=0.55KW，H=250PA，吊顶安装 3.减振底座形式、数量:支吊架制作安装、弹簧减震器安装 4.支吊架防腐:除微锈后，红丹防锈漆2遍，调和漆1遍 | 台 | 2
本页小计
分部分项工程项目清单计价表
工程名称：一六镇城乡融合乡村振兴车间及镇区基础设施提升工程-圆岭墩乡村振兴车间建设工程 |  |  | 标段：一六镇城乡融合乡村振兴车间及镇区基础设施提升工程-圆岭墩乡村振兴车间建设工程 |  |  |  | 第 75 页 共 121 页
序号 | 项目编码 | 项目名称 |  | 项目特征描述 | 计量单位 | 工程量 |  | 金额（元）
[8 empty] | 综合单价 | 合价
494 | 030702001003 | 碳钢通风管道 |  | 1.名称:镀锌钢板风管 2.材质:镀锌钢板 3.形状:矩形 4.规格:长边450mm以内 5.板材厚度:0.5mm 6.管件、法兰等附件及支架设计要求:含管件，法兰等制作安装 7.接口形式:咬口 8.风管漏风、漏光试验 | m2 | 10.43
495 | 030703019002 | 柔性接口 |  | 1.名称:柔性接口 | m2 | 1.04
496 | 030703007004 | 碳钢风口、散流器、百叶窗 |  | 1.类型:防雨百叶风口(带防虫网) 2.规格:400*300 3.形式:单层 | 个 | 4
497 | 030703001001 | 碳钢阀门 |  | 1.名称:70℃常开防火阀 2.规格:400×250 | 个 | 2
498 | 031201003006 | 金属结构刷油 |  | 1.名称:风管支吊架刷油 2.除锈级别:手工除微锈 3.油漆品种:红丹防锈漆2遍，调和漆1遍 | kg | 20.66
499 | 030704001002 | 通风工程检测、调试 |  | 1.名称:通风工程检测、调试 | 系统 | 1
给排水部分
给水系统
本页小计
分部分项工程项目清单计价表
工程名称：一六镇城乡融合乡村振兴车间及镇区基础设施提升工程-圆岭墩乡村振兴车间建设工程 |  |  | 标段：一六镇城乡融合乡村振兴车间及镇区基础设施提升工程-圆岭墩乡村振兴车间建设工程 |  |  |  | 第 76 页 共 121 页
序号 | 项目编码 | 项目名称 |  | 项目特征描述 | 计量单位 | 工程量 |  | 金额（元）
[8 empty] | 综合单价 | 合价
500 | 031001007004 | 复合管 |  | 1.安装部位:室内 2.介质:给水 3.材质、规格:钢塑复合给水管 DN20 4.连接形式:丝接 5.压力试验及吹、洗设计要求:水压试验、水冲洗、管道消毒 | m | 4.42
501 | 031001007005 | 复合管 |  | 1.安装部位:室内 2.介质:给水 3.材质、规格:钢塑复合给水管 DN50 4.连接形式:丝接 5.压力试验及吹、洗设计要求:水压试验、水冲洗、管道消毒 | m | 37.85
502 | 031001007006 | 复合管 |  | 1.安装部位:室内 2.介质:给水 3.材质、规格:钢塑复合给水管 DN65 4.连接形式:沟槽 5.压力试验及吹、洗设计要求:水压试验、水冲洗、管道消毒 | m | 17.87
503 | 031001007007 | 复合管 |  | 1.安装部位:室内 2.介质:给水 3.材质、规格:钢塑复合给水管 DN80 4.连接形式:沟槽 5.压力试验及吹、洗设计要求:水压试验、水冲洗、管道消毒 | m | 8.95
本页小计
分部分项工程项目清单计价表
工程名称：一六镇城乡融合乡村振兴车间及镇区基础设施提升工程-圆岭墩乡村振兴车间建设工程 |  |  | 标段：一六镇城乡融合乡村振兴车间及镇区基础设施提升工程-圆岭墩乡村振兴车间建设工程 |  |  |  | 第 77 页 共 121 页
序号 | 项目编码 | 项目名称 |  | 项目特征描述 | 计量单位 | 工程量 |  | 金额（元）
[8 empty] | 综合单价 | 合价
504 | 031001007008 | 复合管 |  | 1.安装部位:室内 2.介质:给水 3.材质、规格:钢塑复合给水管 DN100 4.连接形式:沟槽 5.压力试验及吹、洗设计要求:水压试验、水冲洗、管道消毒 | m | 25.31
505 | 031001007009 | 复合管 |  | 1.安装部位:室内 2.介质:给水 3.材质、规格:钢塑复合给水管 DN150 4.连接形式:沟槽 5.压力试验及吹、洗设计要求:水压试验、水冲洗、管道消毒 | m | 4.36
506 | 031001008017 | 塑料管 |  | 1.安装部位:室内 2.介质:冷水 3.材质、规格:PPR给水管 DN25 4.连接形式:热熔连接 | m | 1.32
507 | 031002001038 | 金属阀门 |  | 1.类型:闸阀 2.规格、压力等级:DN100 3.连接形式:法兰 | 个 | 9
508 | 030804001008 | 低压碳钢管件 |  | 1.类型:同心异径管 2.规格:DN100 3.连接形式:法兰连接 | 个 | 3
509 | 031002008005 | 软接头(软管) |  | 1.类型:可曲挠橡胶软接头 2.规格:DN100 3.连接形式:法兰 | 个 | 3
本页小计
分部分项工程项目清单计价表
工程名称：一六镇城乡融合乡村振兴车间及镇区基础设施提升工程-圆岭墩乡村振兴车间建设工程 |  |  | 标段：一六镇城乡融合乡村振兴车间及镇区基础设施提升工程-圆岭墩乡村振兴车间建设工程 |  |  |  | 第 78 页 共 121 页
序号 | 项目编码 | 项目名称 |  | 项目特征描述 | 计量单位 | 工程量 |  | 金额（元）
[8 empty] | 综合单价 | 合价
510 | 031005001002 | 变频给水设备 |  | 1.类型:生活无负压给水设备80ZWG3/APV12-30(H1SZ1) 2.型号:Q=5L/s，H=35m，P=2.2KW/台(带控制柜) | 套 | 1
511 | 040602047003 | 紫外线消毒设备 |  | 1.名称:紫外线消毒器 2.规格、型号:RZ-UV2-LS60,电源电压:220V,功耗 :1050W | 套 | 2
512 | 031005014001 | 消毒器、消毒锅 |  | 1.名称:紫外线消毒器 2.规格、型号:RZ-UV2-LS60,电源电压:220V,功耗 :1050W | 台 | 2
513 | 030814006001 | 水位计 |  | 1.名称:玻璃管液位计 2.规格:DN20 3.型号:UG-1保温型 | 组 | 2
514 | 031002001039 | 金属阀门 |  | 1.类型:过滤活塞式遥控浮球阀（含DN20浮球阀） 2.规格、压力等级: DN100 3.连接形式:法兰 | 个 | 2
515 | 031002001040 | 金属阀门 |  | 1.类型:电动阀 2.规格、压力等级:DN100 3.连接形式:法兰 | 个 | 2
516 | 031002001041 | 金属阀门 |  | 1.类型:截止阀 2.材质:铜芯 3.规格、压力等级:DN20 4.连接形式:丝接 | 个 | 2
本页小计
分部分项工程项目清单计价表
工程名称：一六镇城乡融合乡村振兴车间及镇区基础设施提升工程-圆岭墩乡村振兴车间建设工程 |  |  | 标段：一六镇城乡融合乡村振兴车间及镇区基础设施提升工程-圆岭墩乡村振兴车间建设工程 |  |  |  | 第 79 页 共 121 页
序号 | 项目编码 | 项目名称 |  | 项目特征描述 | 计量单位 | 工程量 |  | 金额（元）
[8 empty] | 综合单价 | 合价
517 | 031002016003 | 水锤消除器 |  | 1.名称:水锤消除器 2.规格:DN100 3.连接形式:法兰 | 个 | 1
518 | 031002011006 | 水表 |  | 1.类型:水表 2.型号、规格:DN50 3.连接形式:螺纹 4.附件配置:1*止回阀，2*闸阀 | 组 | 1
519 | 031002011007 | 水表 |  | 1.类型:水表 2.型号、规格:DN65 3.连接形式:法兰 4.附件配置:1*止回阀，2*闸阀 | 组 | 1
520 | 031002011008 | 水表 |  | 1.类型:水表 2.型号、规格:DN80 3.连接形式:法兰 4.附件配置:闸阀*1 | 组 | 1
521 | 031002011009 | 水表 |  | 1.类型:水表 2.型号、规格:DN100 3.连接形式:法兰 4.附件配置:闸阀*1，止回阀*1，1*Y型过滤器 | 组 | 2
522 | 031002011010 | 水表 |  | 1.类型:水表 2.型号、规格:DN150 3.连接形式:法兰 4.附件配置:1*倒流防止器，1*Y型过滤器，1*闸阀 | 组 | 1
523 | 030601005002 | 物位检测仪表 |  | 1.名称:HC-UHZ型带远传磁翻板水位显示装置 | 台 | 2
524 | 031301003021 | 套管 |  | 1.名称、类型:刚性防水套管 2.规格:DN150 | 个 | 1
本页小计
分部分项工程项目清单计价表
工程名称：一六镇城乡融合乡村振兴车间及镇区基础设施提升工程-圆岭墩乡村振兴车间建设工程 |  |  | 标段：一六镇城乡融合乡村振兴车间及镇区基础设施提升工程-圆岭墩乡村振兴车间建设工程 |  |  |  | 第 80 页 共 121 页
序号 | 项目编码 | 项目名称 |  | 项目特征描述 | 计量单位 | 工程量 |  | 金额（元）
[8 empty] | 综合单价 | 合价
525 | 031301003022 | 套管 |  | 1.名称、类型:柔性防水套管 2.规格:DN100 | 个 | 2
526 | 031301005010 | 支/吊架、基础型钢 |  | 1.形式:管道支架制安 2.材质:角钢 40*4 3.除锈级别:轻锈 4.油漆品种:防锈漆 5.结构类型:管道支架 6.涂刷遍数、漆膜厚度:除锈后刷防锈漆二道 调合漆一道 | kg | 1.45
排水系统
527 | 031001008018 | 塑料管 |  | 1.安装部位:室内 2.介质:废水、污水、通气 3.材质、规格:UPVC排水管 DN100 4.连接形式:粘接 5.灌水试验 | m | 43.22
528 | 031001008019 | 塑料管 |  | 1.安装部位:室内 2.介质:废水、污水、通气 3.材质、规格:UPVC排水管 DN150 4.连接形式:粘接 5.灌水试验 | m | 3.69
529 | 031001008020 | 塑料管 |  | 1.安装部位:室内 2.介质:废水、污水、通气 3.材质、规格:UPVC排水管 DN200 4.连接形式:粘接 5.灌水试验 | m | 4.44
本页小计
分部分项工程项目清单计价表
工程名称：一六镇城乡融合乡村振兴车间及镇区基础设施提升工程-圆岭墩乡村振兴车间建设工程 |  |  | 标段：一六镇城乡融合乡村振兴车间及镇区基础设施提升工程-圆岭墩乡村振兴车间建设工程 |  |  |  | 第 81 页 共 121 页
序号 | 项目编码 | 项目名称 |  | 项目特征描述 | 计量单位 | 工程量 |  | 金额（元）
[8 empty] | 综合单价 | 合价
530 | 031001004005 | 焊接钢管 |  | 1.安装部位:室内 2.介质:排水 3.材质、规格:镀锌钢管 DN65 4.连接形式:丝扣连接 | m | 5.87
531 | 031001004006 | 焊接钢管 |  | 1.安装部位:室内 2.介质:排水 3.材质、规格:镀锌钢管 DN80 4.连接形式:丝扣连接 | m | 0.93
532 | 031001002001 | 镀锌钢管 |  | 1.安装部位:室内 2.介质:排水 3.材质、规格:镀锌钢管 DN65 4.连接形式:丝扣连接 | m | 5.87
533 | 031001002002 | 镀锌钢管 |  | 1.安装部位:室内 2.介质:排水 3.材质、规格:镀锌钢管 DN80 4.连接形式:丝扣连接 | m | 0.93
534 | 031002001042 | 金属阀门 |  | 1.类型:闸阀 2.规格、压力等级:DN65 3.连接形式:法兰 | 个 | 2
535 | 031002001043 | 金属阀门 |  | 1.类型:止回阀 2.规格、压力等级:DN65 3.连接形式:法兰 | 个 | 2
536 | 031002001044 | 金属阀门 |  | 1.类型:闸阀 2.规格、压力等级:DN150 3.连接形式:法兰 | 个 | 2
537 | 031002008006 | 软接头(软管) |  | 1.类型:可曲挠橡胶软接头 2.规格:DN65 3.连接形式:法兰 | 个 | 2
538 | 031002001045 | 金属阀门 |  | 1.类型:压力表 | 个 | 2
本页小计
分部分项工程项目清单计价表
工程名称：一六镇城乡融合乡村振兴车间及镇区基础设施提升工程-圆岭墩乡村振兴车间建设工程 |  |  | 标段：一六镇城乡融合乡村振兴车间及镇区基础设施提升工程-圆岭墩乡村振兴车间建设工程 |  |  |  | 第 82 页 共 121 页
序号 | 项目编码 | 项目名称 |  | 项目特征描述 | 计量单位 | 工程量 |  | 金额（元）
[8 empty] | 综合单价 | 合价
539 | 031301003023 | 套管 |  | 1.名称、类型:柔性防水套管 2.规格:DN150 | 个 | 6
540 | 031301003024 | 套管 |  | 1.名称、类型:柔性防水套管 2.规格:DN200 | 个 | 2
541 | 031301003025 | 套管 |  | 1.名称、类型:刚性防水套管 2.规格:DN80 | 个 | 2
542 | 030109001005 | 泵 |  | 1.名称:潜污泵 2.规格:P=4KW H=15m Q=36m/h | 台 | 2
雨水系统
543 | 031001008021 | 塑料管 |  | 1.安装部位:室内 2.介质:雨水 3.材质、规格:UPVC排水管 DN100 4.连接形式:粘接 5.灌水试验 | m | 106.53
544 | 031001008022 | 塑料管 |  | 1.安装部位:室内 2.介质:雨水 3.材质、规格:UPVC排水管 DN150 4.连接形式:粘接 5.灌水试验 | m | 8.37
消防水部分
消火栓系统
545 | 030901002013 | 消火栓钢管 |  | 1.安装部位(室内、外):室内 2.材质:内外壁热浸镀锌钢管 3.规格:DN250mm 4.连接方式:沟槽连接 5.配件:含管卡、管件等配件安装 6.管道防腐防渗:樟丹漆两道，调和漆二道 | m | 12.89
本页小计
分部分项工程项目清单计价表
工程名称：一六镇城乡融合乡村振兴车间及镇区基础设施提升工程-圆岭墩乡村振兴车间建设工程 |  |  | 标段：一六镇城乡融合乡村振兴车间及镇区基础设施提升工程-圆岭墩乡村振兴车间建设工程 |  |  |  | 第 83 页 共 121 页
序号 | 项目编码 | 项目名称 |  | 项目特征描述 | 计量单位 | 工程量 |  | 金额（元）
[8 empty] | 综合单价 | 合价
546 | 030901002014 | 消火栓钢管 |  | 1.安装部位(室内、外):室内 2.材质:内外壁热浸镀锌钢管 3.规格:DN200mm 4.连接方式:沟槽连接 5.配件:含管卡、管件等配件安装 6.管道防腐防渗:樟丹漆两道，调和漆二道 | m | 28.34
547 | 030901002015 | 消火栓钢管 |  | 1.安装部位(室内、外):室内 2.材质:内外壁热浸镀锌钢管 3.规格:DN150mm 4.连接方式:沟槽连接 5.配件:含管卡、管件等配件安装 6.管道防腐防渗:樟丹漆两道，调和漆二道 | m | 6.67
548 | 030901002016 | 消火栓钢管 |  | 1.安装部位(室内、外):室内 2.材质:内外壁热浸镀锌钢管 3.规格:DN65mm 4.连接方式:沟槽连接 5.配件:含管卡、管件等配件安装 6.管道防腐防渗:樟丹漆两道，调和漆二道 | m | 22.59
本页小计
分部分项工程项目清单计价表
工程名称：一六镇城乡融合乡村振兴车间及镇区基础设施提升工程-圆岭墩乡村振兴车间建设工程 |  |  | 标段：一六镇城乡融合乡村振兴车间及镇区基础设施提升工程-圆岭墩乡村振兴车间建设工程 |  |  |  | 第 84 页 共 121 页
序号 | 项目编码 | 项目名称 |  | 项目特征描述 | 计量单位 | 工程量 |  | 金额（元）
[8 empty] | 综合单价 | 合价
549 | 030901010007 | 室内消火栓 |  | 1.名称:薄型单栓带消防软管卷盘组合式消防柜（带两具MF/ABC4手提式灭火器） 2.型号、规格:箱体1800×700×180(mm) 3.附件材质、规格:室内消火栓一个,口径φ65；直流水枪1支,规格为φ65×19；消防龙带:材质用苎麻,维棉或衬胶。口径φ65,25m长配一条；消防软管卷盘一套,栓口直径φ25,胶管内径φ19,水枪喷嘴直径φ8,管长L=30m 4.详见图集《15S202》P21页 | 套 | 2
550 | 031002001046 | 金属阀门 |  | 1.类型:闸阀 2.规格、压力等级:DN250 3.连接形式:法兰 | 个 | 5
551 | 031002001047 | 金属阀门 |  | 1.类型:闸阀 2.规格、压力等级:DN200 3.连接形式:法兰 | 个 | 10
552 | 031002001048 | 金属阀门 |  | 1.类型:闸阀 2.规格、压力等级:DN150 3.连接形式:法兰 | 个 | 4
553 | 031002001049 | 金属阀门 |  | 1.类型:闸阀 2.规格、压力等级:DN65 3.连接形式:法兰 | 个 | 3
554 | 031002001050 | 金属阀门 |  | 1.类型:压力表 | 个 | 3
555 | 031002001051 | 金属阀门 |  | 1.类型:压力开关 2.规格、压力等级:DN200 | 个 | 1
本页小计
分部分项工程项目清单计价表
工程名称：一六镇城乡融合乡村振兴车间及镇区基础设施提升工程-圆岭墩乡村振兴车间建设工程 |  |  | 标段：一六镇城乡融合乡村振兴车间及镇区基础设施提升工程-圆岭墩乡村振兴车间建设工程 |  |  |  | 第 85 页 共 121 页
序号 | 项目编码 | 项目名称 |  | 项目特征描述 | 计量单位 | 工程量 |  | 金额（元）
[8 empty] | 综合单价 | 合价
556 | 031002001052 | 金属阀门 |  | 1.类型:超压泄压阀 2.规格、压力等级:DN200 3.连接形式:法兰 | 个 | 1
557 | 031002001053 | 金属阀门 |  | 1.类型:流量检测装置 2.规格、压力等级:DN150 3.连接形式:法兰 | 个 | 1
558 | 030804001009 | 低压碳钢管件 |  | 1.类型:偏心异径管 2.规格:DN200 | 个 | 3
559 | 031002016004 | 水锤消除器 |  | 1.类型:水锤消除器 2.规格:DN200 MPa 2.5 3.连接形式:法兰 | 个 | 1
560 | 031002006004 | 除污器(过滤器) |  | 1.类型:Y型过滤器 2.规格、压力等级:DN200 3.连接形式:法兰 | 组 | 3
561 | 031002008007 | 软接头(软管) |  | 1.类型:可曲挠橡胶软接头 2.规格:DN150 3.连接形式:法兰 | 个 | 3
562 | 030109001006 | 泵 |  | 1.名称:室内外合用消火栓增压泵 2.规格:H=65m，Q=50L/s（单泵流量25L/s），P=30KW | 台 | 3
本页小计
分部分项工程项目清单计价表
工程名称：一六镇城乡融合乡村振兴车间及镇区基础设施提升工程-圆岭墩乡村振兴车间建设工程 |  |  | 标段：一六镇城乡融合乡村振兴车间及镇区基础设施提升工程-圆岭墩乡村振兴车间建设工程 |  |  |  | 第 86 页 共 121 页
序号 | 项目编码 | 项目名称 |  | 项目特征描述 | 计量单位 | 工程量 |  | 金额（元）
[8 empty] | 综合单价 | 合价
563 | 031301005011 | 支/吊架、基础型钢 |  | 1.形式:管道支架制安 2.材质:角钢 40*4 3.除锈级别:轻锈 4.油漆品种:防锈漆 5.结构类型:管道支架 6.涂刷遍数、漆膜厚度:除锈后刷防锈漆二道 调合漆二道 | kg | 25.41
564 | 031301003026 | 套管 |  | 1.名称、类型:柔性防水套管 2.规格:DN150 | 个 | 1
565 | 031301003027 | 套管 |  | 1.名称、类型:柔性防水套管 2.规格:DN200 | 个 | 3
566 | 031301003028 | 套管 |  | 1.名称、类型:柔性防水套管 2.规格:DN250 | 个 | 4
567 | 030909001003 | 水灭火控制装置调试 |  | 1.系统形式:消火栓灭火系统水灭火控制装置调试 | 点 | 2
喷淋系统
568 | 030901001011 | 水喷淋钢管 |  | 1.安装部位(室内、外):室内 2.材质:内外壁热浸镀锌加厚钢管 3.规格:DN200mm 4.连接方式:沟槽连接 5.配件:含管卡、管件等配件安装 6.管道防腐防渗:樟丹漆两道，调和漆二道 | m | 15.35
本页小计
分部分项工程项目清单计价表
工程名称：一六镇城乡融合乡村振兴车间及镇区基础设施提升工程-圆岭墩乡村振兴车间建设工程 |  |  | 标段：一六镇城乡融合乡村振兴车间及镇区基础设施提升工程-圆岭墩乡村振兴车间建设工程 |  |  |  | 第 87 页 共 121 页
序号 | 项目编码 | 项目名称 |  | 项目特征描述 | 计量单位 | 工程量 |  | 金额（元）
[8 empty] | 综合单价 | 合价
569 | 030901001012 | 水喷淋钢管 |  | 1.安装部位(室内、外):室内 2.材质:内外壁热浸镀锌加厚钢管 3.规格:DN150mm 4.连接方式:沟槽连接 5.配件:含管卡、管件等配件安装 6.管道防腐防渗:樟丹漆两道，调和漆二道 | m | 36.16
570 | 030901001013 | 水喷淋钢管 |  | 1.安装部位(室内、外):室内 2.材质:内外壁热浸镀锌加厚钢管 3.规格:DN65mm 4.连接方式:沟槽连接 5.配件:含管卡、管件等配件安装 6.管道防腐防渗:樟丹漆两道，调和漆二道 | m | 4.94
571 | 031301005012 | 支/吊架、基础型钢 |  | 1.形式:管道支架制安 2.材质:角钢 40*4 3.除锈级别:轻锈 4.油漆品种:防锈漆 5.结构类型:管道支架 6.涂刷遍数、漆膜厚度:除锈后刷防锈漆二道 调合漆二道 | kg | 18.15
572 | 031002016005 | 水锤消除器 |  | 1.类型:水锤消除器 2.规格:DN150 MPa 2.5 3.连接形式:法兰 | 个 | 1
本页小计
分部分项工程项目清单计价表
工程名称：一六镇城乡融合乡村振兴车间及镇区基础设施提升工程-圆岭墩乡村振兴车间建设工程 |  |  | 标段：一六镇城乡融合乡村振兴车间及镇区基础设施提升工程-圆岭墩乡村振兴车间建设工程 |  |  |  | 第 88 页 共 121 页
序号 | 项目编码 | 项目名称 |  | 项目特征描述 | 计量单位 | 工程量 |  | 金额（元）
[8 empty] | 综合单价 | 合价
573 | 031002001054 | 金属阀门 |  | 1.类型:超压泄压阀 2.规格、压力等级:DN150 3.连接形式:法兰 | 个 | 1
574 | 031002006005 | 除污器(过滤器) |  | 1.类型:Y型过滤器 2.规格、压力等级:DN150 3.连接形式:法兰 | 组 | 2
575 | 031002006006 | 除污器(过滤器) |  | 1.类型:Y型过滤器 2.规格、压力等级:DN200 3.连接形式:法兰 | 组 | 2
576 | 031002008008 | 软接头(软管) |  | 1.类型:可曲挠橡胶软接头 2.规格:DN200 3.连接形式:法兰 | 个 | 2
577 | 031002001055 | 金属阀门 |  | 1.类型:压力开关 2.规格、压力等级:DN150 | 个 | 1
578 | 031002001056 | 金属阀门 |  | 1.类型:压力表 | 个 | 4
579 | 031002001057 | 金属阀门 |  | 1.类型:流量检测装置 2.规格、压力等级:DN150 3.连接形式:法兰 | 个 | 1
580 | 030804001010 | 低压碳钢管件 |  | 1.类型:偏心异径管 2.规格:DN200 | 个 | 2
581 | 031002001058 | 金属阀门 |  | 1.类型:闸阀 2.规格、压力等级:DN200 3.连接形式:法兰 | 个 | 4
582 | 031002001059 | 金属阀门 |  | 1.类型:闸阀 2.规格、压力等级:DN150 3.连接形式:法兰 | 个 | 10
583 | 031002001060 | 金属阀门 |  | 1.类型:闸阀 2.规格、压力等级:DN65 3.连接形式:法兰 | 个 | 2
本页小计
分部分项工程项目清单计价表
工程名称：一六镇城乡融合乡村振兴车间及镇区基础设施提升工程-圆岭墩乡村振兴车间建设工程 |  |  | 标段：一六镇城乡融合乡村振兴车间及镇区基础设施提升工程-圆岭墩乡村振兴车间建设工程 |  |  |  | 第 89 页 共 121 页
序号 | 项目编码 | 项目名称 |  | 项目特征描述 | 计量单位 | 工程量 |  | 金额（元）
[8 empty] | 综合单价 | 合价
584 | 030109001007 | 泵 |  | 1.名称:自动喷淋增压泵 2.规格:H=75m，Q=40L/s，P=55KW | 台 | 2
585 | 031301003029 | 套管 |  | 1.名称、类型:柔性防水套管 2.规格:DN150 | 个 | 4
586 | 031301003030 | 套管 |  | 1.名称、类型:柔性防水套管 2.规格:DN200 | 个 | 1
587 | 031301003031 | 套管 |  | 1.名称、类型:柔性防水套管 2.规格:DN250 | 个 | 1
消防电工程
588 | 030904007007 | 消防模块 |  | 1.名称:输入输出模块 | 个 | 2
589 | 030904007008 | 消防模块 |  | 1.名称:消防广播总线模块 | 个 | 1
590 | 030904007009 | 消防模块 |  | 1.名称:输入模块 | 个 | 1
591 | 030904007010 | 消防模块 |  | 1.名称:输出模块 | 个 | 2
592 | 030904007011 | 消防模块 |  | 1.名称:短路隔离器 | 个 | 1
593 | 030904004002 | 声光报警器 |  | 1.名称:火灾声光警报器 | 个 | 2
594 | 030904001003 | 点型探测器 |  | 1.名称:编码智能型感烟探测器 | 个 | 3
595 | 030904003003 | 按钮 |  | 1.名称:手动火灾报警按钮 | 个 | 2
596 | 030904005002 | 消防报警电话插孔(电话) |  | 1.名称:火灾电话插孔 | 个 | 2
597 | 030904003004 | 按钮 |  | 1.名称:编码型消火栓按钮 | 个 | 2
598 | 030904006002 | 消防广播(扬声器) |  | 1.名称:吸顶式火灾应急广播扬声器(3W-6W)IP65 | 个 | 1
599 | 030904008003 | 消防模块箱(端子箱、手报箱) |  | 1.名称:模块箱 | 台 | 1
600 | 080503013002 | 电话机 |  | 1.名称:报警电话 | 个 | 1
本页小计
分部分项工程项目清单计价表
工程名称：一六镇城乡融合乡村振兴车间及镇区基础设施提升工程-圆岭墩乡村振兴车间建设工程 |  |  | 标段：一六镇城乡融合乡村振兴车间及镇区基础设施提升工程-圆岭墩乡村振兴车间建设工程 |  |  |  | 第 90 页 共 121 页
序号 | 项目编码 | 项目名称 |  | 项目特征描述 | 计量单位 | 工程量 |  | 金额（元）
[8 empty] | 综合单价 | 合价
601 | 030904008004 | 消防模块箱(端子箱、手报箱) |  | 1.名称:消防端子接线箱 | 台 | 1
602 | 030412003003 | 桥架 |  | 1.名称:金属线槽 2.规格:100*100 | m | 4.79
603 | 031301005013 | 支/吊架、基础型钢 |  | 1.名称:线槽/桥架支架 | kg | 2.83
604 | 031201003007 | 金属结构刷油 |  | 1.除锈级别:微锈 2.油漆品种:红丹防锈漆、调和漆 3.涂刷遍数、漆膜厚度:2遍 | kg | 2.83
605 | 030412001015 | 配管 |  | 1.名称:电气配管 2.材质、规格:SC25 3.配置形式:暗敷 | m | 66.51
606 | 030412001016 | 配管 |  | 1.名称:电气配管 2.材质、规格:SC20 3.配置形式:暗敷 | m | 140.66
607 | 030412001017 | 配管 |  | 1.名称:电气配管 2.材质、规格:SC32 3.配置形式:暗敷 | m | 11.12
608 | 030412004019 | 配线 |  | 1.名称:电源线 2.配线形式:管内穿线 3.规格:WDZN-BYJ-2.5 | m | 81.59
609 | 030412004020 | 配线 |  | 1.名称:电源线 2.配线形式:管内穿线 3.规格:WDZN-BYJ-4 | m | 51.86
610 | 030412004021 | 配线 |  | 1.名称:电源线 2.配线形式:线槽穿线 3.规格:WDZN-BYJ-4 | m | 9.49
本页小计
分部分项工程项目清单计价表
工程名称：一六镇城乡融合乡村振兴车间及镇区基础设施提升工程-圆岭墩乡村振兴车间建设工程 |  |  | 标段：一六镇城乡融合乡村振兴车间及镇区基础设施提升工程-圆岭墩乡村振兴车间建设工程 |  |  |  | 第 91 页 共 121 页
序号 | 项目编码 | 项目名称 |  | 项目特征描述 | 计量单位 | 工程量 |  | 金额（元）
[8 empty] | 综合单价 | 合价
611 | 030412004022 | 配线 |  | 1.名称:控制电缆 2.配线形式:管内穿线 3.规格:WDZN-KYJY-4*1.5 | m | 28.22
612 | 030412004023 | 配线 |  | 1.名称:控制电缆 2.配线形式:管内穿线 3.规格:WDZN-KYJY-7*1.5 | m | 11.63
613 | 030412004024 | 配线 |  | 1.名称:多芯软导线 2.配线形式:管内穿线 3.规格:WDZN-RYJS-2*1.5 | m | 134.39
614 | 030412004025 | 配线 |  | 1.名称:多芯软导线 2.配线形式:管内穿线 3.规格:DQYYP-4*0.2 | m | 111.72
615 | 030412004026 | 配线 |  | 1.名称:控制电缆 2.配线形式:线槽穿线 3.规格:WDZN-KYJY-4*1.5 | m | 9.49
616 | 030412004027 | 配线 |  | 1.名称:控制电缆 2.配线形式:线槽穿线 3.规格: WDZN-KYJY-7*1.5 | m | 9.49
本页小计
分部分项工程项目清单计价表
工程名称：一六镇城乡融合乡村振兴车间及镇区基础设施提升工程-圆岭墩乡村振兴车间建设工程 |  |  | 标段：一六镇城乡融合乡村振兴车间及镇区基础设施提升工程-圆岭墩乡村振兴车间建设工程 |  |  |  | 第 92 页 共 121 页
序号 | 项目编码 | 项目名称 |  | 项目特征描述 | 计量单位 | 工程量 |  | 金额（元）
[8 empty] | 综合单价 | 合价
617 | 030412004028 | 配线 |  | 1.名称:多芯软导线 2.配线形式:线槽穿线 3.规格: WDZN-RYJS-2*1.5 | m | 18.98
618 | 031301001004 | 凿(压、切割)槽 |  | 1.凿槽、刨沟(砖结构) 宽×深(mm以内)：70×70 | m | 76.1
强电工程
配电箱
619 | 030503003002 | 控制箱 |  | 1.名称:AC-p自动喷淋稳压泵控制箱 2.规格:按施工图 | 台 | 1
620 | 030503003003 | 控制箱 |  | 1.名称:AC-x室内消火栓稳压泵控制箱 2.规格:按施工图 | 台 | 1
621 | 030402011025 | 成套配电箱 |  | 1.名称:-AT-SH配电箱 2.型号:按施工图 | 台 | 1
622 | 030402011026 | 成套配电箱 |  | 1.名称:AC-sh配电箱 由厂家配套提供 | 台 | 1
623 | 030402011027 | 成套配电箱 |  | 1.名称:-AT-XFB配电箱 2.型号:按施工图 | 台 | 1
624 | 030503003004 | 控制箱 |  | 1.名称:AC-qw控制箱 2.规格:按施工图 | 台 | 1
配管配线
625 | 030412002005 | 线槽 |  | 1.名称:钢制桥架 2.规格:100*100 | m | 6.08
626 | 030412002006 | 线槽 |  | 1.名称:钢制桥架 2.规格:200*100 | m | 52.16
627 | 030412001018 | 配管 |  | 1.名称:电气配管 2.材质、规格:PC20 3.配置形式:暗敷 | m | 6.78
本页小计
分部分项工程项目清单计价表
工程名称：一六镇城乡融合乡村振兴车间及镇区基础设施提升工程-圆岭墩乡村振兴车间建设工程 |  |  | 标段：一六镇城乡融合乡村振兴车间及镇区基础设施提升工程-圆岭墩乡村振兴车间建设工程 |  |  |  | 第 93 页 共 121 页
序号 | 项目编码 | 项目名称 |  | 项目特征描述 | 计量单位 | 工程量 |  | 金额（元）
[8 empty] | 综合单价 | 合价
628 | 030412001019 | 配管 |  | 1.名称:电气配管 2.材质、规格:PC32 3.配置形式:暗敷 | m | 25.76
629 | 030412001020 | 配管 |  | 1.名称:电气配管 2.材质、规格:SC20 3.配置形式:暗敷 | m | 58.83
630 | 030412001021 | 配管 |  | 1.名称:电气配管 2.材质、规格:SC25 3.配置形式:暗敷 | m | 5.58
631 | 030412001022 | 配管 |  | 1.名称:电气配管 2.材质、规格:SC32 3.配置形式:暗敷 | m | 5.36
632 | 030412004029 | 配线 |  | 1.名称:铜芯电线 2.配线形式:管内穿线 3.型号:WDZ-BYJ4 | m | 20.33
633 | 030412004030 | 配线 |  | 1.名称:铜芯电线 2.配线形式:管内穿线 3.型号: WDZN-BYJ2.5 | m | 80.36
634 | 030412004031 | 配线 |  | 1.名称:铜芯电线 2.配线形式:管内穿线 3.型号:WDZN-RYJS-2X4 | m | 34.25
635 | 030409001013 | 电力电缆 |  | 1.名称:电力电缆 2.规格:WDZN-YJY-3*70+2*35 | m | 20.57
636 | 030409001014 | 电力电缆 |  | 1.名称:电力电缆 2.规格: WDZ-YJY-5*6 | m | 20.46
本页小计
分部分项工程项目清单计价表
工程名称：一六镇城乡融合乡村振兴车间及镇区基础设施提升工程-圆岭墩乡村振兴车间建设工程 |  |  | 标段：一六镇城乡融合乡村振兴车间及镇区基础设施提升工程-圆岭墩乡村振兴车间建设工程 |  |  |  | 第 94 页 共 121 页
序号 | 项目编码 | 项目名称 |  | 项目特征描述 | 计量单位 | 工程量 |  | 金额（元）
[8 empty] | 综合单价 | 合价
637 | 030409001015 | 电力电缆 |  | 1.名称:电力电缆 2.规格:WDZN-YJY-4*2.5 | m | 82.13
开关、插座、灯具
638 | 030413013004 | 照明开关、按钮 |  | 1.名称:单联单控开关 2.规格:10A 250V 3.安装方式:暗装 | 套 | 1
639 | 030413003006 | 荧光灯 |  | 1.名称:LED单管荧光灯(带E为有蓄电池应急180MIN) 2.型号:30W | 套 | 4
640 | 030413001006 | 普通灯具 |  | 1.名称:楼梯间-节能LED灯（自带人体红外感应开关） 2.规格:15W | 套 | 2
641 | 030413002007 | 装饰灯 |  | 1.名称:A型壁装应急照明灯 2.型号:DC36V 6W 600(LM) | 套 | 3
642 | 030413002008 | 装饰灯 |  | 1.名称:A型(单面)单向疏散指示灯 2.型号:DC36V 1W | 套 | 1
643 | 030413002009 | 装饰灯 |  | 1.名称:A型(单面)疏散出口指示灯 2.型号:DC36V 1W | 套 | 1
644 | 030413002010 | 装饰灯 |  | 1.名称:A型(单面)楼层显示灯 2.型号:DC36V 1W | 套 | 1
防雷工程
645 | 030410004002 | 接地网 |  | 1.名称:接地网 2.安装形式:均压环敷设 利用梁内钢筋 | m | 159.51
646 | 030410002003 | 接地母线 |  | 1.名称:户内接地母线 2.规格:-40*4镀锌扁钢 | m | 52.3
647 | 030410007005 | 等电位端子箱、测试板 |  | 1.名称:局部等电位连接箱 | 台 | 1
本页小计
分部分项工程项目清单计价表
工程名称：一六镇城乡融合乡村振兴车间及镇区基础设施提升工程-圆岭墩乡村振兴车间建设工程 |  |  | 标段：一六镇城乡融合乡村振兴车间及镇区基础设施提升工程-圆岭墩乡村振兴车间建设工程 |  |  |  | 第 95 页 共 121 页
序号 | 项目编码 | 项目名称 |  | 项目特征描述 | 计量单位 | 工程量 |  | 金额（元）
[8 empty] | 综合单价 | 合价
648 | 030410007006 | 等电位端子箱、测试板 |  | 1.名称:接地端子 | 台 | 3
室外配套工程
通透围墙
649 | 010102001002 | 挖基坑土方 |  | 1.土类别:一、二类土 2.开挖深度:综合考虑 | m3 | 123.5
650 | 010102002002 | 挖沟槽土方 |  | 1.土类别:一、二类土 2.开挖深度:综合考虑 | m3 | 41.15
651 | 010102007002 | 回填方 |  | 1.回填土 夯实机夯实 槽、坑 | m3 | 126.4
652 | 010103002002 | 余方弃置 |  | 1.土石类别:土方 2.运距:3km | m3 | 28.29
653 | 010402001004 | 砌块墙 |  | 1.砌块品种、规格、强度等级:蒸压灰砂砖 2.墙体类型:外墙 3.墙体厚度:200mm 4.砂浆强度等级:M10水泥砂浆 | m3 | 8.29
654 | 010501001002 | 基础垫层 |  | 1.基础形式:矩形、条形 2.厚度:100mm 3.混凝土种类:普通商品混凝土 4.混凝土强度等级:C15 | m3 | 6.41
655 | 010502001002 | 独立基础 |  | 1.混凝土种类:普通商品混凝土 2.混凝土强度等级:C30 3.含泵送混凝土 | m3 | 18.91
656 | 010502005002 | 基础联系梁 |  | 1.混凝土种类:普通商品混凝土 2.混凝土强度等级:C30 3.含泵送混凝土 | m3 | 8.64
本页小计
分部分项工程项目清单计价表
工程名称：一六镇城乡融合乡村振兴车间及镇区基础设施提升工程-圆岭墩乡村振兴车间建设工程 |  |  | 标段：一六镇城乡融合乡村振兴车间及镇区基础设施提升工程-圆岭墩乡村振兴车间建设工程 |  |  |  | 第 96 页 共 121 页
序号 | 项目编码 | 项目名称 |  | 项目特征描述 | 计量单位 | 工程量 |  | 金额（元）
[8 empty] | 综合单价 | 合价
657 | 010502006003 | 钢筋混凝土柱 |  | 1.混凝土种类:普通商品混凝土 2.混凝土强度等级:C30 3.含泵送混凝土 | m3 | 14.77
658 | 010502022003 | 圈梁 |  | 1.部位 :墙压顶 2.混凝土种类:普通商品混凝土 3.混凝土强度等级:C30 | m3 | 3.36
659 | 010505001002 | 垫层模板 |  | 1.垫层部位:基础垫层 | m2 | 18.12
660 | 010505002003 | 基础模板 |  | 1.基础类型:独立基础 | m2 | 61.99
661 | 010505003002 | 基础联系梁模板 |  | 1.模板形式:基础梁模板 | m2 | 86.58
662 | 010505004009 | 柱面模板 |  | 1.模板形式:直形模板、 支模高度3.6m内、柱周长1.8m内 | m2 | 144.77
663 | 010505012004 | 圈梁模板 |  | 1.模板形式:墙压顶 | m2 | 33.63
664 | 010506001002 | 现浇混凝土基础及联系梁钢筋 |  | 1.钢筋种类、规格:综合考虑 2.工作内容:钢筋制作、钢筋安装、固定、钢筋连接 3.钢筋抗拉强度及屈服强度满足设计要求 | t | 1.857
665 | 010506002002 | 现浇混凝土柱钢筋 |  | 1.钢筋种类、规格:综合考虑 2.工作内容:钢筋制作、钢筋安装、固定、钢筋连接 3.钢筋抗拉强度及屈服强度满足设计要求 | t | 2.298
本页小计
分部分项工程项目清单计价表
工程名称：一六镇城乡融合乡村振兴车间及镇区基础设施提升工程-圆岭墩乡村振兴车间建设工程 |  |  | 标段：一六镇城乡融合乡村振兴车间及镇区基础设施提升工程-圆岭墩乡村振兴车间建设工程 |  |  |  | 第 97 页 共 121 页
序号 | 项目编码 | 项目名称 |  | 项目特征描述 | 计量单位 | 工程量 |  | 金额（元）
[8 empty] | 综合单价 | 合价
666 | 010506010002 | 现浇混凝土二次结构钢筋 |  | 1.钢筋种类、规格:综合考虑 2.工作内容:钢筋制作、钢筋安装、固定、钢筋连接 3.钢筋抗拉强度及屈服强度满足设计要求 | t | 0.409
667 | 011203003003 | 块料墙、柱面 |  | 1.60X200蓝灰色外墙砖 2.20厚1:2.5水泥砂浆抹平 | m2 | 228.32
668 | 011503002001 | 不带扶手的栏杆、栏板 |  | 1.部位:镀锌栏杆 H=1.8m 2.材料种类、规格:40*40*2褐色镀锌钢管立杆@150，50*50*3褐色镀锌钢管横杆4条通长 | m | 125.69
实体围墙
669 | 010102001003 | 挖基坑土方 |  | 1.土类别:一、二类土 2.开挖深度:综合考虑 | m3 | 142.5
670 | 010102002003 | 挖沟槽土方 |  | 1.土类别:一、二类土 2.开挖深度:综合考虑 | m3 | 29.84
671 | 010102007003 | 回填方 |  | 1.材料品种:回填土 2.密实度:按设计要求 | m3 | 122.43
672 | 010103002003 | 余方弃置 |  | 1.土石类别:土方 2.装卸、外运:3km | m3 | 31.55
673 | 010402001005 | 砌块墙 |  | 1.砌块品种、规格、强度等级:蒸压灰砂砖 2.墙体类型:外墙 3.墙体厚度:200mm 4.砂浆强度等级:M10水泥砂浆 | m3 | 43.06
本页小计
分部分项工程项目清单计价表
工程名称：一六镇城乡融合乡村振兴车间及镇区基础设施提升工程-圆岭墩乡村振兴车间建设工程 |  |  | 标段：一六镇城乡融合乡村振兴车间及镇区基础设施提升工程-圆岭墩乡村振兴车间建设工程 |  |  |  | 第 98 页 共 121 页
序号 | 项目编码 | 项目名称 |  | 项目特征描述 | 计量单位 | 工程量 |  | 金额（元）
[8 empty] | 综合单价 | 合价
674 | 010402001006 | 砌块墙 |  | 1.砌块品种、规格、强度等级:蒸压灰砂砖 2.墙体类型:外墙 3.墙体厚度:300mm 4.砂浆强度等级:M10水泥砂浆 | m3 | 19.99
675 | 010501001003 | 基础垫层 |  | 1.基础形式:矩形、条形 2.厚度:100mm 3.混凝土种类:普通商品混凝土 4.混凝土强度等级:C15 | m3 | 7.39
676 | 010502001003 | 独立基础 |  | 1.混凝土种类:普通商品混凝土 2.混凝土强度等级:C30 3.含泵送混凝土 | m3 | 21.79
677 | 010502005003 | 基础联系梁 |  | 1.混凝土种类:普通商品混凝土 2.混凝土强度等级:C30 3.含泵送混凝土 | m3 | 14.81
678 | 010502006004 | 钢筋混凝土柱 |  | 1.混凝土种类:普通商品混凝土 2.混凝土强度等级:C30 3.含泵送混凝土 | m3 | 16.2
679 | 010502022004 | 圈梁 |  | 1.部位 :墙压顶 2.混凝土种类:普通商品混凝土 3.混凝土强度等级:C30 | m3 | 4.92
680 | 010505001003 | 垫层模板 |  | 1.垫层部位:基础垫层 | m2 | 20.92
681 | 010505002004 | 基础模板 |  | 1.基础类型:独立基础 | m2 | 71.41
682 | 010505003003 | 基础联系梁模板 |  | 1.模板形式:基础梁模板 | m2 | 98.95
本页小计
分部分项工程项目清单计价表
工程名称：一六镇城乡融合乡村振兴车间及镇区基础设施提升工程-圆岭墩乡村振兴车间建设工程 |  |  | 标段：一六镇城乡融合乡村振兴车间及镇区基础设施提升工程-圆岭墩乡村振兴车间建设工程 |  |  |  | 第 99 页 共 121 页
序号 | 项目编码 | 项目名称 |  | 项目特征描述 | 计量单位 | 工程量 |  | 金额（元）
[8 empty] | 综合单价 | 合价
683 | 010505004010 | 柱面模板 |  | 1.模板形式:直形模板、 支模高度3.6m内、柱周长1.8m内 | m2 | 161.68
684 | 010505012005 | 圈梁模板 |  | 1.模板形式:墙压顶 | m2 | 46.13
685 | 010506001003 | 现浇混凝土基础及联系梁钢筋 |  | 1.钢筋种类、规格:综合考虑 2.工作内容:钢筋制作、钢筋安装、固定、钢筋连接 3.钢筋抗拉强度及屈服强度满足设计要求 | t | 2.35
686 | 010506002003 | 现浇混凝土柱钢筋 |  | 1.钢筋种类、规格:综合考虑 2.工作内容:钢筋制作、钢筋安装、固定、钢筋连接 3.钢筋抗拉强度及屈服强度满足设计要求 | t | 2.595
687 | 010506010003 | 现浇混凝土二次结构钢筋 |  | 1.钢筋种类、规格:综合考虑 2.工作内容:钢筋制作、钢筋安装、固定、钢筋连接 3.钢筋抗拉强度及屈服强度满足设计要求 | t | 0.297
688 | 011203003004 | 块料墙、柱面 |  | 1.60X200蓝灰色外墙砖 2.20厚1:2.5水泥砂浆抹平 | m2 | 616.28
挡土墙
本页小计
分部分项工程项目清单计价表
工程名称：一六镇城乡融合乡村振兴车间及镇区基础设施提升工程-圆岭墩乡村振兴车间建设工程 |  |  | 标段：一六镇城乡融合乡村振兴车间及镇区基础设施提升工程-圆岭墩乡村振兴车间建设工程 |  |  |  | 第 100 页 共 121 页
序号 | 项目编码 | 项目名称 |  | 项目特征描述 | 计量单位 | 工程量 |  | 金额（元）
[8 empty] | 综合单价 | 合价
689 | 040402010001 | 边墙砌筑 |  | 1.名称：俯斜式毛石挡土墙 2.墙身和基础砌体:用M10.0水泥砂浆浆砌MU30毛石。砌体自重≥23kN/m。 3.勾缝:外露墙面用M10.0水泥砂浆勾缝。 4.变形缝:参照国标图集《挡土墙》(17J008)第14页,挡土墙变形缝间距为10~20m,缝宽20~30,缝中填塞沥青麻丝,缝内沿墙的内、外、顶三边填塞深度≥200。 5.泄水孔:参照国标图集《挡土墙》(17J008)第14页,挡土墙泄水孔孔径为D100,孔眼间距为2.0m上下左右交错按梅花形布置,泄水孔向外坡度为5%,最下一排泄水孔的的出水口应高出地面≥200。泄水孔应保持直通无阻。 6. 反滤层:墙背设300厚反滤层,反滤层材料为砂砾石或卵石。 7.挡土墙墙顶:用水泥砂浆抹平,厚度20mm;外露面用M10水泥砂浆勾缝。 8.未尽事宜按国标图集《挡土墙》(17J008)进行处理。 | m3 | 1713.58
本页小计
分部分项工程项目清单计价表
工程名称：一六镇城乡融合乡村振兴车间及镇区基础设施提升工程-圆岭墩乡村振兴车间建设工程 |  |  | 标段：一六镇城乡融合乡村振兴车间及镇区基础设施提升工程-圆岭墩乡村振兴车间建设工程 |  |  |  | 第 101 页 共 121 页
序号 | 项目编码 | 项目名称 |  | 项目特征描述 | 计量单位 | 工程量 |  | 金额（元）
[8 empty] | 综合单价 | 合价
不锈钢护栏
690 | 011503001003 | 带扶手的栏杆、栏板 |  | 1.部位:不锈钢栏杆 H=1050mm 2.扶手材料种类、规格:详见《12J003》-B12-2A | m | 42.8
路缘石
691 | 040204004001 | 安砌侧(平、缘)石 |  | 1.100*250*200平度灰机切面花岗岩路缘石 2.30厚1:3干硬性水泥砂浆 3.100厚C20混凝土 4.素土夯实≥95% | m | 83.36
沥青路面
692 | 040201003001 | 路床碾压 |  | 1.素土夯实≥93% | m2 | 2968
693 | 040202010001 | 碎石 |  | 1.300厚碎石稳定层 | m2 | 2968
694 | 040203007001 | 水泥混凝土 |  | 1.200厚C30水泥混凝土 | m2 | 2968
695 | 040203004001 | 粘层 |  | 1.乳化是沥青粘层油(0.3~0.6L/m2)+抗裂贴 | m2 | 2968
696 | 040203006001 | 沥青混凝土 |  | 1.40厚中粒式沥青混凝土AC-20C | m2 | 2968
697 | 040203004002 | 粘层 |  | 1.乳化是沥青粘层油(0.3~0.6L/m2)+抗裂贴 | m2 | 2968
698 | 040203006002 | 沥青混凝土 |  | 1.30厚SBSG改性细粒式沥青混凝土AC-10F | m2 | 2968
花岗岩路面
本页小计
分部分项工程项目清单计价表
工程名称：一六镇城乡融合乡村振兴车间及镇区基础设施提升工程-圆岭墩乡村振兴车间建设工程 |  |  | 标段：一六镇城乡融合乡村振兴车间及镇区基础设施提升工程-圆岭墩乡村振兴车间建设工程 |  |  |  | 第 102 页 共 121 页
序号 | 项目编码 | 项目名称 |  | 项目特征描述 | 计量单位 | 工程量 |  | 金额（元）
[8 empty] | 综合单价 | 合价
699 | 040204001001 | 人行道块料铺设 |  | 1.50厚花岗岩 2.30厚WS M20水泥砂浆 3.200厚C30混凝土 4.300厚3:7灰土垫层 5.素土夯实≥93% | m2 | 80.7
室外安装工程
室外管网
雨水系统
700 | 040501005001 | 塑料管 |  | 1.安装部位:室外 2.介质:排水 3.材质、规格:UPVC排水管 DN100 4.连接形式:粘接 | m
701 | 040501005002 | 塑料管 |  | 1.安装部位:室外 2.介质:排水 3.材质、规格:HDPE双壁波纹排水管 DN200 8KN/m2 4.连接形式:胶圈密封连接 5.管道闭水试验 | m | 94.89
702 | 040501005003 | 塑料管 |  | 1.安装部位:室内 2.介质:雨水 3.材质、规格:HDPE双壁波纹排水管 DN400 8KN/m2 4.连接形式:胶圈密封连接 5.管道闭水试验 | m | 77.95
本页小计
分部分项工程项目清单计价表
工程名称：一六镇城乡融合乡村振兴车间及镇区基础设施提升工程-圆岭墩乡村振兴车间建设工程 |  |  | 标段：一六镇城乡融合乡村振兴车间及镇区基础设施提升工程-圆岭墩乡村振兴车间建设工程 |  |  |  | 第 103 页 共 121 页
序号 | 项目编码 | 项目名称 |  | 项目特征描述 | 计量单位 | 工程量 |  | 金额（元）
[8 empty] | 综合单价 | 合价
703 | 040501005004 | 塑料管 |  | 1.安装部位:室内 2.介质:雨水 3.材质、规格:HDPE双壁波纹排水管 DN500 8KN/m2 4.连接形式:胶圈密封连接 5.管道闭水试验 | m | 54.2
704 | 040501001001 | 混凝土管 |  | 1.规格:Ⅱ级钢筋混凝土承插口排水管D600 2.接口方式:胶圈接口 3.铺设深度:3m 4.管道检验及试验要求:满足设计及规范要求 | m | 95.56
705 | 040504001001 | 砌筑井 |  | 1.名称:雨水篦 2.平均深度：1m | 座
706 | 040504001002 | 砌筑井 |  | 1.名称:雨水口680×380 2.类型:砖砌体平算式单算雨水口，管径DN200 3.垫层、基础材质:C20细石混凝土垫层、C20混凝土底板 4.雨水篦子及支座材质、规格:球墨铸铁750×450 5.图集号:16S518，P8 6.其它未尽事项详见设计图纸、招标文件、国家相关规范等要求 | 座 | 17
本页小计
分部分项工程项目清单计价表
工程名称：一六镇城乡融合乡村振兴车间及镇区基础设施提升工程-圆岭墩乡村振兴车间建设工程 |  |  | 标段：一六镇城乡融合乡村振兴车间及镇区基础设施提升工程-圆岭墩乡村振兴车间建设工程 |  |  |  | 第 104 页 共 121 页
序号 | 项目编码 | 项目名称 |  | 项目特征描述 | 计量单位 | 工程量 |  | 金额（元）
[8 empty] | 综合单价 | 合价
707 | 040504001003 | 砌筑井 |  | 1.种类、规格:砖砌圆形雨水井D1000，平均井深2.88m 2.砌筑材料品种、规格、强度等级:标准砖240×115×53 3.勾缝、抹面要求:M7.5 4.混凝土强度等级:C15 5.井筒、井盖、井圈材质及规格:φ700重型球墨铸铁井盖、井座 6.防坠网制作、安装 7.含模版 8.图集20S515,25页 | 座 | 11
708 | 041201001001 | 井字架（03排水工程） |  | 1.木制井字架 井深(m以内) 4 | 项 | 11
709 | 040101002001 | 挖沟槽土方 |  | 1.名称:挖沟槽土方 2.土壤类别:一、二类土 3.挖土深度:2m | m3 | 1472.25
710 | 040103001001 | 沟槽、基坑回填方 |  | 1.填方来源:砂砾垫层 | m3 | 36.31
711 | 040103001002 | 沟槽、基坑回填方 |  | 1.填方材料品种:管(基)坑回填石屑 | m3 | 261.58
712 | 040103001003 | 沟槽、基坑回填方 |  | 1.填方材料品种:原土回填 | m3 | 1058.43
713 | 040103003001 | 余方弃置 |  | 1.名称:余方弃置 2.运距:暂按3Km | m3 | 255.0555
排水系统
本页小计
分部分项工程项目清单计价表
工程名称：一六镇城乡融合乡村振兴车间及镇区基础设施提升工程-圆岭墩乡村振兴车间建设工程 |  |  | 标段：一六镇城乡融合乡村振兴车间及镇区基础设施提升工程-圆岭墩乡村振兴车间建设工程 |  |  |  | 第 105 页 共 121 页
序号 | 项目编码 | 项目名称 |  | 项目特征描述 | 计量单位 | 工程量 |  | 金额（元）
[8 empty] | 综合单价 | 合价
714 | 040501005005 | 塑料管 |  | 1.安装部位:室外 2.介质:排水 3.材质、规格:UPVC排水管 DN100 4.连接形式:胶圈密封连接 5.管道闭水试验 | m
715 | 040501005006 | 塑料管 |  | 1.安装部位:室外 2.介质:排水 3.材质、规格:HDPE双壁波纹排水管 DN300 8KN/m2 4.连接形式:胶圈密封连接 5.管道闭水试验 | m | 235.66
716 | 040101002002 | 挖沟槽土方 |  | 1.名称:挖沟槽土方 2.土壤类别:一、二类土 3.挖土深度:2m | m3 | 367.49
717 | 040103001004 | 沟槽、基坑回填方 |  | 1.填方来源:砂砾垫层 | m3 | 12.39
718 | 040103001005 | 沟槽、基坑回填方 |  | 1.填方材料品种:管(基)坑回填石屑 | m3 | 83.78
719 | 040103001006 | 沟槽、基坑回填方 |  | 1.填方材料品种:原土回填 | m3 | 237.17
720 | 040103003002 | 余方弃置 |  | 1.名称:余方弃置 2.运距:暂按3Km | m3 | 94.7445
本页小计
分部分项工程项目清单计价表
工程名称：一六镇城乡融合乡村振兴车间及镇区基础设施提升工程-圆岭墩乡村振兴车间建设工程 |  |  | 标段：一六镇城乡融合乡村振兴车间及镇区基础设施提升工程-圆岭墩乡村振兴车间建设工程 |  |  |  | 第 106 页 共 121 页
序号 | 项目编码 | 项目名称 |  | 项目特征描述 | 计量单位 | 工程量 |  | 金额（元）
[8 empty] | 综合单价 | 合价
721 | 040504002001 | 砌筑井 |  | 1.种类、规格:砖砌圆形雨水井D1000，平均井深2.1m 2.砌筑材料品种、规格、强度等级:标准砖240×115×53 3.勾缝、抹面要求:M7.5 4.混凝土强度等级:C15 5.井筒、井盖、井圈材质及规格:φ700重型球墨铸铁井盖、井座 6.防坠网制作、安装 7.含模版 8.图集20S515,30页 | 座 | 13
722 | 041201001002 | 井字架（03排水工程） |  | 1.木制井字架 井深(m以内) 4 | 项 | 13
723 | 010507006001 | 化粪池、检查井 |  | 1.钢筋混凝土化粪池 G2-4SQF/360天/12h 2.有效容积4m3 3.详参图集03S702 | 座 | 2
给水系统
724 | 031001007010 | 复合管 |  | 1.材质:钢丝网骨架塑料复合管给水管道 2.规格:DN150 3.连接形式:电熔 4.压力试验及吹、洗设计要求:管道消毒、冲洗 | m | 260.88
本页小计
分部分项工程项目清单计价表
工程名称：一六镇城乡融合乡村振兴车间及镇区基础设施提升工程-圆岭墩乡村振兴车间建设工程 |  |  | 标段：一六镇城乡融合乡村振兴车间及镇区基础设施提升工程-圆岭墩乡村振兴车间建设工程 |  |  |  | 第 107 页 共 121 页
序号 | 项目编码 | 项目名称 |  | 项目特征描述 | 计量单位 | 工程量 |  | 金额（元）
[8 empty] | 综合单价 | 合价
725 | 031001007011 | 复合管 |  | 1.材质:钢丝网骨架塑料复合管给水管道 2.规格:DN100 3.连接形式:电熔 4.压力试验及吹、洗设计要求:管道消毒、冲洗 | m | 161.28
726 | 031001007012 | 复合管 |  | 1.材质:钢丝网骨架塑料复合管给水管道 2.规格:DN80 3.连接形式:电熔 4.压力试验及吹、洗设计要求:管道消毒、冲洗 | m
727 | 031001007013 | 复合管 |  | 1.材质:钢丝网骨架塑料复合管给水管道 2.规格:DN65 3.连接形式:电熔 4.压力试验及吹、洗设计要求:管道消毒、冲洗 | m | 46
728 | 031001007014 | 复合管 |  | 1.材质:钢丝网骨架塑料复合管给水管道 2.规格:DN50 3.连接形式:电熔 4.压力试验及吹、洗设计要求:管道消毒、冲洗 | m | 21.14
729 | 031003010001 | 倒流防止器 |  | 1.材质:球墨铸铁 2.规格:DN65 3.连接形式:法兰 4.附件配置:Y型过滤器*1,可曲挠性软接头*1,闸阀*2,水表*1 | 套 | 1
本页小计
分部分项工程项目清单计价表
工程名称：一六镇城乡融合乡村振兴车间及镇区基础设施提升工程-圆岭墩乡村振兴车间建设工程 |  |  | 标段：一六镇城乡融合乡村振兴车间及镇区基础设施提升工程-圆岭墩乡村振兴车间建设工程 |  |  |  | 第 108 页 共 121 页
序号 | 项目编码 | 项目名称 |  | 项目特征描述 | 计量单位 | 工程量 |  | 金额（元）
[8 empty] | 综合单价 | 合价
730 | 031002011011 | 水表 |  | 1.类型:水表 2.型号、规格:DN150 3.连接形式:法兰 4.附件配置:1*倒流防止器，2*闸阀 | 组
731 | 031002011012 | 水表 |  | 1.类型:水表 2.型号、规格:DN65 3.连接形式:法兰 4.附件配置:1*倒流防止器，2*闸阀 | 组
732 | 031002011013 | 水表 |  | 1.类型:螺翼式水表 2.型号、规格:DN150 3.连接形式:法兰 4.附件配置:1*倒流防止器，2*闸阀 | 组 | 1
733 | 031002011014 | 水表 |  | 1.类型:螺翼式水表 2.型号、规格:DN65 3.连接形式:法兰 4.附件配置:1*倒流防止器，2*闸阀 | 组 | 2
734 | 031002001061 | 金属阀门 |  | 1.类型:闸阀 2.规格、压力等级:DN150 3.连接形式:法兰 | 个 | 3
735 | 031002001062 | 金属阀门 |  | 1.类型:闸阀 2.规格、压力等级:DN100 3.连接形式:法兰 | 个 | 2
736 | 031002006007 | 除污器(过滤器) |  | 1.类型:Y型过滤器 2.规格、压力等级:DN65 3.连接形式:法兰 | 组
本页小计
分部分项工程项目清单计价表
工程名称：一六镇城乡融合乡村振兴车间及镇区基础设施提升工程-圆岭墩乡村振兴车间建设工程 |  |  | 标段：一六镇城乡融合乡村振兴车间及镇区基础设施提升工程-圆岭墩乡村振兴车间建设工程 |  |  |  | 第 109 页 共 121 页
序号 | 项目编码 | 项目名称 |  | 项目特征描述 | 计量单位 | 工程量 |  | 金额（元）
[8 empty] | 综合单价 | 合价
737 | 040101002003 | 挖沟槽土方 |  | 1.名称:挖沟槽土方 2.土壤类别:一、二类土 3.挖土深度:2m | m3 | 502.01
738 | 040103001007 | 沟槽、基坑回填方 |  | 1.填方来源:砂砾垫层 | m3 | 41.41
739 | 040103001008 | 沟槽、基坑回填方 |  | 1.填方材料品种:管(基)坑回填石屑 | m3 | 322.29
740 | 040103001009 | 沟槽、基坑回填方 |  | 1.填方材料品种:原土回填 | m3 | 86.71
741 | 040103003003 | 余方弃置 |  | 1.名称:余方弃置 2.运距:暂按3Km | m3 | 402.2935
742 | 040504001004 | 砌筑井 |  | 1.类型:室外水表井 2.规格:2750mm*1300mm*1400mm 3.其他:详见图集05S502-43 4.垫层、基础材质及厚度:砼垫层 5.砂浆强度等级、配合比:砖砌体MU10级砖M10水泥砂浆 6.混凝土强度等级:垫层C15，底板、盖板C25 7.井盖、井圈材质及规格:φ700重型球墨铸铁井盖、井座 8.其它未尽事项详见设计图纸、招标文件、国家相关规范等要求 | 座 | 10
本页小计
分部分项工程项目清单计价表
工程名称：一六镇城乡融合乡村振兴车间及镇区基础设施提升工程-圆岭墩乡村振兴车间建设工程 |  |  | 标段：一六镇城乡融合乡村振兴车间及镇区基础设施提升工程-圆岭墩乡村振兴车间建设工程 |  |  |  | 第 110 页 共 121 页
序号 | 项目编码 | 项目名称 |  | 项目特征描述 | 计量单位 | 工程量 |  | 金额（元）
[8 empty] | 综合单价 | 合价
743 | 040504002002 | 砖砌闸阀井 |  | 1.名称:闸阀井 2.砖品种、规格、强度等级:标准砖 3.垫层材料种类、厚度:C20 4.底板厚度及混凝土强度等级:φ700砖砌井 5.图集05s502第16页 | 座 | 4
消火栓系统
744 | 031001007015 | 复合管 |  | 1.材质:钢丝网骨架塑料复合管给水管道 2.规格:DN200 3.连接形式:电熔 4.压力试验及吹、洗设计要求:管道消毒、冲洗 | m | 330.37
745 | 031001007016 | 复合管 |  | 1.材质:钢丝网骨架塑料复合管给水管道 2.规格:DN150 3.连接形式:电熔 4.压力试验及吹、洗设计要求:管道消毒、冲洗 | m | 12.773
746 | 031001007017 | 复合管 |  | 1.材质:钢丝网骨架塑料复合管给水管道 2.规格:DN100 3.连接形式:电熔 4.压力试验及吹、洗设计要求:管道消毒、冲洗 | m | 11.15
747 | 031001007018 | 复合管 |  | 1.材质:钢丝网骨架塑料复合管给水管道 2.规格:DN65 3.连接形式:电熔 4.压力试验及吹、洗设计要求:管道消毒、冲洗 | m | 23.3
本页小计
分部分项工程项目清单计价表
工程名称：一六镇城乡融合乡村振兴车间及镇区基础设施提升工程-圆岭墩乡村振兴车间建设工程 |  |  | 标段：一六镇城乡融合乡村振兴车间及镇区基础设施提升工程-圆岭墩乡村振兴车间建设工程 |  |  |  | 第 111 页 共 121 页
序号 | 项目编码 | 项目名称 |  | 项目特征描述 | 计量单位 | 工程量 |  | 金额（元）
[8 empty] | 综合单价 | 合价
748 | 030910001002 | 灭火器 |  | 1.名称:手提式灭火器 2.规格、型号:MF/ABC5 3.灭火器箱内含二个灭火器 | 组 | 9
749 | 030910001003 | 灭火器 |  | 1.名称:灭火器 2.规格、型号:MST60 | 组
750 | 030910001004 | 灭火器 |  | 1.名称:推车式水基灭火器 2.规格、型号:MST60 | 组 | 1
751 | 031002001063 | 金属阀门 |  | 1.类型:闸阀 2.规格、压力等级:DN200 3.连接形式:法兰 | 个 | 10
752 | 031002001064 | 金属阀门 |  | 1.类型:闸阀 2.规格、压力等级:DN150 3.连接形式:法兰 | 个 | 6
753 | 031002001065 | 金属阀门 |  | 1.类型:闸阀 2.规格、压力等级:DN100 3.连接形式:法兰 | 个 | 2
754 | 030901011001 | 室外消火栓 |  | 1.安装方式:地上式消火栓 2.型号、规格:SS150/65-1.0 3.附件材质、规格:法兰 | 套 | 2
755 | 040504002003 | 现浇混凝土井 |  | 1.种类:阀门井 | 座
756 | 040504002004 | 现浇混凝土井 |  | 1.种类:阀门井 | 座 | 13
757 | 040101002004 | 挖沟槽土方 |  | 1.名称:挖沟槽土方 2.土壤类别:一、二类土 3.挖土深度:2m | m3 | 805.09
758 | 040103001010 | 沟槽、基坑回填方 |  | 1.填方来源:砂砾垫层 | m3 | 64.49
本页小计
分部分项工程项目清单计价表
工程名称：一六镇城乡融合乡村振兴车间及镇区基础设施提升工程-圆岭墩乡村振兴车间建设工程 |  |  | 标段：一六镇城乡融合乡村振兴车间及镇区基础设施提升工程-圆岭墩乡村振兴车间建设工程 |  |  |  | 第 112 页 共 121 页
序号 | 项目编码 | 项目名称 |  | 项目特征描述 | 计量单位 | 工程量 |  | 金额（元）
[8 empty] | 综合单价 | 合价
759 | 040103001011 | 沟槽、基坑回填方 |  | 1.填方材料品种:管(基)坑回填石屑 | m3 | 493.65
760 | 040103001012 | 沟槽、基坑回填方 |  | 1.填方材料品种:原土回填 | m3 | 206.8
761 | 040103003004 | 余方弃置 |  | 1.名称:余方弃置 2.运距:暂按3Km | m3 | 567.27
室外强、弱电部分
强电
762 | 030402011028 | 成套配电箱 |  | 1.名称:AL-SZ配电箱 2.规格:按施工图 3.安装方式:明装 | 台 | 1
763 | 030402011029 | 成套配电箱 |  | 1.名称:AP-CD配电箱 2.基础形式、材质、规格:C25混凝土 3.8#槽钢基础 4.钢筋制安 | 台 | 1
764 | 030402011030 | 成套配电箱 |  | 1.名称:AL-SZ配电箱 2.规格:按施工图 | 台
765 | 030402011031 | 成套配电箱 |  | 1.名称:AP-CD配电箱 2.基础形式、材质、规格:C25混凝土 3.8#槽钢基础 | 台
本页小计
分部分项工程项目清单计价表
工程名称：一六镇城乡融合乡村振兴车间及镇区基础设施提升工程-圆岭墩乡村振兴车间建设工程 |  |  | 标段：一六镇城乡融合乡村振兴车间及镇区基础设施提升工程-圆岭墩乡村振兴车间建设工程 |  |  |  | 第 113 页 共 121 页
序号 | 项目编码 | 项目名称 |  | 项目特征描述 | 计量单位 | 工程量 |  | 金额（元）
[8 empty] | 综合单价 | 合价
766 | 030412008001 | 中杆灯 |  | 1.名称:6米单臂路灯（内外热镀锌+外喷塑） 2.灯杆的材质及高度:内外热镀锌+外喷H=6m 3.灯具规格:100W LED光源 4.基础形式、浇筑材质:C15砼垫层、C30混凝土浇筑900*900*1800 5.接地要求:不锈钢接地角钢50x50x5，L=2500 6.附件配置:含法兰盘、安装件、熔断器等配件 | 套 | 11
767 | 040205001001 | 人(手)孔井 |  | 1.名称：低压电缆井 2.规格：1200*960*1100 3.成套混凝土井盖 4.电缆井具体做法详图集07SD101-8-P121/P122 | 座 | 6
768 | 030412001023 | 配管 |  | 1.名称:电线管 2.材质:PC25 3.配置形式及部位:埋地敷设 | m | 270.456
769 | 030412001024 | 配管 |  | 1.名称:电线管 2.材质:PC32 3.配置形式及部位:埋地敷设 | m | 30.27
770 | 030412001025 | 配管 |  | 1.名称:电线管 2.材质:PC40 3.配置形式及部位:埋地敷设 | m | 149.42
771 | 030412001026 | 配管 |  | 1.名称:电线管 2.材质:PC50 3.配置形式及部位:埋地敷设 | m | 28.365
本页小计
分部分项工程项目清单计价表
工程名称：一六镇城乡融合乡村振兴车间及镇区基础设施提升工程-圆岭墩乡村振兴车间建设工程 |  |  | 标段：一六镇城乡融合乡村振兴车间及镇区基础设施提升工程-圆岭墩乡村振兴车间建设工程 |  |  |  | 第 114 页 共 121 页
序号 | 项目编码 | 项目名称 |  | 项目特征描述 | 计量单位 | 工程量 |  | 金额（元）
[8 empty] | 综合单价 | 合价
772 | 030412001027 | 配管 |  | 1.名称:电线管 2.材质:PC70 3.配置形式及部位:埋地敷设 | m | 186.439
773 | 030412001028 | 配管 |  | 1.名称:电线管 2.材质:PC80 3.配置形式及部位:埋地敷设 | m | 25.426
774 | 030412001029 | 配管 |  | 1.名称:电线管 2.材质:PC100 3.配置形式及部位:埋地敷设 | m | 188.009
775 | 030412001030 | 配管 |  | 1.名称:电线管 2.材质:PC160 3.配置形式及部位:埋地敷设 | m | 600
776 | 030412001031 | 配管 |  | 1.名称:电线管 2.材质:SC40 3.配置形式及部位:埋地敷设 | m | 40.623
777 | 030412001032 | 配管 |  | 1.名称:电线管 2.材质:SC50 3.配置形式及部位:埋地敷设 | m | 40.749
778 | 030412001033 | 配管 |  | 1.名称:电线管 2.材质:SC100 3.配置形式及部位:埋地敷设 | m | 20.484
779 | 030412004032 | 配线 |  | 1.名称:铜芯电线 2.配线形式:管内穿线 3.型号:WDZ-BYJ-10 | m | 104.009
780 | 030409001016 | 电力电缆 |  | 1.名称:电力电缆 2.规格:WDZ-YJY-5*10 | m | 20.816
781 | 030409001017 | 电力电缆 |  | 1.名称:电力电缆 2.规格:WDZ-YJY-5*16 | m | 20.929
本页小计
分部分项工程项目清单计价表
工程名称：一六镇城乡融合乡村振兴车间及镇区基础设施提升工程-圆岭墩乡村振兴车间建设工程 |  |  | 标段：一六镇城乡融合乡村振兴车间及镇区基础设施提升工程-圆岭墩乡村振兴车间建设工程 |  |  |  | 第 115 页 共 121 页
序号 | 项目编码 | 项目名称 |  | 项目特征描述 | 计量单位 | 工程量 |  | 金额（元）
[8 empty] | 综合单价 | 合价
782 | 030409001018 | 电力电缆 |  | 1.名称:电力电缆 2.规格:WDZ-YJY-4×185+1×95 | m | 20.997
783 | 030409001019 | 电力电缆 |  | 1.名称:电力电缆 2.规格:YJV22-15kV-3×70 | m | 150
784 | 030409001020 | 电力电缆 |  | 1.名称:电力电缆 2.规格:YJV-3×6 | m | 279.818
785 | 030409001021 | 电力电缆 |  | 1.名称:软矿物电力电缆 2.规格:BBTRZ-5×10 | m | 20.822
786 | 030409001022 | 电力电缆 |  | 1.名称:软矿物电力电缆 2.规格:BBTRZ-5×16 | m | 20.84
787 | 030409001023 | 电力电缆 |  | 1.名称:软矿物电力电缆 2.规格:BBTRZ-4×185+1×95 | m | 20.997
788 | 030409003006 | 电力电缆头 |  | 1.名称:电缆终端头 2.规格:(截面mm2以下) 185 | 个 | 4
789 | 030409003007 | 电力电缆头 |  | 1.名称:高压电缆终端头 2.规格:(截面mm2以下) 70 | 个 | 2
790 | 030409003008 | 电力电缆头 |  | 1.名称:压铜接线端子 2.规格:(截面mm2以下) 16 | 个 | 4
791 | 030410002004 | 接地母线 |  | 1.名称:户外接地母线 2.材质:镀锌扁钢 3.规格:-25*4镀锌扁钢 | m | 214.7405
792 | 030416027002 | 接地装置 |  | 1.名称:接地装置调试 | 系统 | 1
本页小计
分部分项工程项目清单计价表
工程名称：一六镇城乡融合乡村振兴车间及镇区基础设施提升工程-圆岭墩乡村振兴车间建设工程 |  |  | 标段：一六镇城乡融合乡村振兴车间及镇区基础设施提升工程-圆岭墩乡村振兴车间建设工程 |  |  |  | 第 116 页 共 121 页
序号 | 项目编码 | 项目名称 |  | 项目特征描述 | 计量单位 | 工程量 |  | 金额（元）
[8 empty] | 综合单价 | 合价
793 | 030405016001 | 充电桩 |  | 1.名称:充电桩 2.规格:7KW | 台 | 4
794 | 010102002004 | 挖沟槽土方 |  | 1.名称:挖沟槽土方 2.土壤类别:一、二类土 3.挖土深度:2m | m3 | 118.167
795 | 010102007004 | 回填方 |  | 1.填方材料品种:原土回填 | m3 | 118.17
消防电
796 | 030412001034 | 配管 |  | 1.名称:电线管 2.材质:PC80 3.配置形式及部位:埋地敷设 | m | 220.465
797 | 030412001035 | 配管 |  | 1.名称:电线管 2.材质:PC50 3.配置形式及部位:埋地敷设 | m | 443.281
798 | 030412004033 | 配线 |  | 1.名称:电源线 2.配线形式:线槽穿线 3.规格:WDZN-BYJ-4 | m | 220.465
799 | 030412004034 | 配线 |  | 1.名称:控制电缆 2.配线形式:管内穿线 3.规格:WDZN-KYJY-4*1.5 | m | 220.465
800 | 030412004035 | 配线 |  | 1.名称:控制电缆 2.配线形式:管内穿线 3.规格:WDZN-KYJY-7*1.5 | m | 220.465
本页小计
分部分项工程项目清单计价表
工程名称：一六镇城乡融合乡村振兴车间及镇区基础设施提升工程-圆岭墩乡村振兴车间建设工程 |  |  | 标段：一六镇城乡融合乡村振兴车间及镇区基础设施提升工程-圆岭墩乡村振兴车间建设工程 |  |  |  | 第 117 页 共 121 页
序号 | 项目编码 | 项目名称 |  | 项目特征描述 | 计量单位 | 工程量 |  | 金额（元）
[8 empty] | 综合单价 | 合价
801 | 030412004036 | 配线 |  | 1.名称:多芯软导线 2.配线形式:管内穿线 3.规格:WDZN-RYJS-2*1.5 | m | 440.93
802 | 040205001002 | 人(手)孔井 |  | 1.名称：弱电井 2.规格：1200*960*1100 3.成套混凝土井盖 4.电缆井具体做法详图集07SD101-8-P121/P122 | 座
803 | 040205001003 | 人(手)孔井 |  | 1.名称：低压电缆井 2.规格：1200*960*1100 3.成套混凝土井盖 4.电缆井具体做法详图集07SD101-8-P121/P122 | 座 | 4
804 | 010102002005 | 挖沟槽土方 |  | 1.名称:挖沟槽土方 2.土壤类别:一、二类土 3.挖土深度:2m | m3 | 77.57
805 | 010102007005 | 回填方 |  | 1.填方材料品种:原土回填 | m3 | 77.5742
弱电
806 | 030412001036 | 配管 |  | 1.名称:电线管 2.材质:PC80 3.配置形式及部位:埋地敷设 | m | 43.274
807 | 030412001037 | 配管 |  | 1.名称:电线管 2.材质:SC80 3.配置形式及部位:埋地敷设 | m | 150
本页小计
分部分项工程项目清单计价表
工程名称：一六镇城乡融合乡村振兴车间及镇区基础设施提升工程-圆岭墩乡村振兴车间建设工程 |  |  | 标段：一六镇城乡融合乡村振兴车间及镇区基础设施提升工程-圆岭墩乡村振兴车间建设工程 |  |  |  | 第 118 页 共 121 页
序号 | 项目编码 | 项目名称 |  | 项目特征描述 | 计量单位 | 工程量 |  | 金额（元）
[8 empty] | 综合单价 | 合价
808 | 030502005001 | 光缆 |  | 1.名称:光纤 2.线缆对数:48芯G.652DA光纤 3.敷设方式:管暗槽内穿放 | m | 150
809 | 040205001004 | 人(手)孔井 |  | 1.名称：低压电缆井 2.规格：1200*960*1100 3.成套混凝土井盖 4.电缆井具体做法详图集07SD101-8-P121/P122 | 座 | 6
810 | 010102002006 | 挖沟槽土方 |  | 1.名称:挖沟槽土方 2.土壤类别:一、二类土 3.挖土深度:2m | m3 | 105
811 | 010102007006 | 回填方 |  | 1.填方材料品种:原土回填 | m3 | 105
道路工程
清表
812 | 010103001002 | 平整场地 |  | 1.清表土方 2.平均清表厚度30cm | m2 | 600
813 | 010103002004 | 余方弃置 |  | 1.余土外运 2.运距：3km | m3 | 180
814 | 040103002001 | 一般回填方 |  | 1.换填土方 2.机械压实土方 | m3 | 180
土石方工程
815 | 040101001001 | 挖一般土方 |  | 1.土类别:一、二类土 | m3 | 34097
816 | 040103002002 | 一般回填方 |  | 1.压路机碾压土(石)方 填土方 | m3 | 226
817 | 040103003005 | 余方弃置 |  | 1.弃料品种:土方 2.运距:3km | m3 | 33354.96
机动车道
818 | 040201003002 | 路床碾压 |  | 1.素土夯实≥93% | m2 | 3036
本页小计
分部分项工程项目清单计价表
工程名称：一六镇城乡融合乡村振兴车间及镇区基础设施提升工程-圆岭墩乡村振兴车间建设工程 |  |  | 标段：一六镇城乡融合乡村振兴车间及镇区基础设施提升工程-圆岭墩乡村振兴车间建设工程 |  |  |  | 第 119 页 共 121 页
序号 | 项目编码 | 项目名称 |  | 项目特征描述 | 计量单位 | 工程量 |  | 金额（元）
[8 empty] | 综合单价 | 合价
819 | 040203007002 | 水泥混凝土 |  | 1.混凝土强度等级:C40 2.厚度:22cm 3.缩缝@4500mm，接缝填缝料可采热熔SBS改性沥青 4.水泥混凝土路面水养生 | m2 | 3036
820 | 040203005001 | 封层 |  | 1.材料品种:沥青 2.喷油量:1kg/m2 | m2 | 3036
821 | 040202014001 | 水泥稳定碎(砾)石 |  | 1.名称:5%水泥稳定碎石基层 2.厚度:20cm | m2 | 3335.5
822 | 040202014002 | 水泥稳定碎(砾)石 |  | 1.名称:4%水泥稳定碎石基层 2.厚度:20cm | m2 | 3568.3
823 | 040901001001 | 构件钢筋 |  | 1.材料种类:拉杆 2.钢筋规格:Φ14，间距600mm，长度70cm | t | 0.539
824 | 040901001002 | 构件钢筋 |  | 1.材料种类:传力杆 2.钢筋规格:Φ32，间距300mm，长度40cm | t | 0.307
道路附属
路基防护
825 | 050103016001 | 播植草(灌木)籽 |  | 1.草(灌木)籽种类:马尼拉草 2.播撒密度:20g/m2 3.养护期:6个月 | m2 | 5535.6
路基排水
本页小计
分部分项工程项目清单计价表
工程名称：一六镇城乡融合乡村振兴车间及镇区基础设施提升工程-圆岭墩乡村振兴车间建设工程 |  |  | 标段：一六镇城乡融合乡村振兴车间及镇区基础设施提升工程-圆岭墩乡村振兴车间建设工程 |  |  |  | 第 120 页 共 121 页
序号 | 项目编码 | 项目名称 |  | 项目特征描述 | 计量单位 | 工程量 |  | 金额（元）
[8 empty] | 综合单价 | 合价
826 | 040501017001 | 混凝土方沟 |  | 1.名称：路堑边沟 2.材料种类：C20混凝土 3.边沟尺寸：沟净空为60*50，壁厚25cm，底板厚15cm 4.弃土外运：3km 4.含土方挖、填、外运及模板制安 | m | 713
交通工程
标线、箭头
827 | 040205007001 | 标线 |  | 1.名称:路面标线 2.材料品种、厚度:热熔环保反光涂料 | m2 | 179.1
828 | 040205009001 | 横道线 |  | 1.名称:横道线 2.材料品种、厚度:热熔环保反光涂料 | m2 | 51.2
829 | 040205008001 | 标记 |  | 1.名称:导向箭头、人行预告菱形标记 2.材料品种:热熔环保反光涂料 | 个 | 11
标志牌
830 | 040205002001 | 交通标志杆 |  | 1.类型:圆形标志牌 2*D800 2.材质、规格尺寸:镀锌钢管Φ76*3.75mm*4.35m 3.预埋铁件:基础法兰板300×300×10 4.地脚螺栓:M18*770 5.基础混凝土（长*宽*高）:C25混凝土500*500*700mm 6.含土方挖、填、外运及模板制安，运距综合考虑 | 根 | 2
本页小计
分部分项工程项目清单计价表
工程名称：一六镇城乡融合乡村振兴车间及镇区基础设施提升工程-圆岭墩乡村振兴车间建设工程 |  |  | 标段：一六镇城乡融合乡村振兴车间及镇区基础设施提升工程-圆岭墩乡村振兴车间建设工程 |  |  |  | 第 121 页 共 121 页
序号 | 项目编码 | 项目名称 |  | 项目特征描述 | 计量单位 | 工程量 |  | 金额（元）
[8 empty] | 综合单价 | 合价
831 | 040205002002 | 交通标志杆 |  | 1.类型:矩形标志牌 口2000*1000*3mm 2.材质、规格尺寸:镀锌钢管Φ89*4.5mm*4.4m 3.配件种类、规格:详见图纸 4.基础混凝土（长*宽*高）:C30混凝土600*600*1000mm 5.含土方挖、填、外运及模板制安，运距综合考虑 | 根 | 6
本页小计
合计

## E.2.3 材料暂估单价及调整表
材料暂估单价及调整表
工程名称：一六镇城乡融合乡村振兴车间及镇区基础设施提升工程-圆岭墩乡村振兴车间建设工程 |  |  |  | 标段：一六镇城乡融合乡村振兴车间及镇区基础设施提升工程-圆岭墩乡村振兴车间建设工程 | [5 empty] | 第 1 页 共 1 页
序号 | 材料名称 | 规格型号 | 计量单位 |  | 数量 |  |  | 确认 |  |  |  | 调整金额（元） | 备注
[5 empty] | 数量 | 单价 （元） | 合价 （元） | 数量 | 单价 （元） |  | 合价 （元）
[5 empty] | A₁ | B₁ | C₁ | A₂ | B₂ |  | C₂ | D=C₂-C₁
本页小计 | [7 empty] | — | — |  |  |  | —
合 计 | [7 empty] | — | — |  |  |  | —
注：本表可由招标人填写“暂估单价”栏，并在备注栏说明拟用暂估价材料的清单项目，投标人应将上述材料暂估单价计入工程量清单综合单价。

## E.3.1 措施项目清单计价表
措施项目清单计价表
工程名称：一六镇城乡融合乡村振兴车间及镇区基础设施提升工程-圆岭墩乡村振兴车间建设工程 |  | 标段：一六镇城乡融合乡村振兴车间及镇区基础设施提升工程-圆岭墩乡村振兴车间建设工程 |  |  | 第 1 页 共 2 页
序号 | 项目编码 |  | 项 目 名 称 | 工作内容 |  | 价格 （元） | 备注
1 |  |  | 措施项目
1.1 |  |  | 一六镇城乡融合乡村振兴车间及镇区基础设施提升工程-圆岭墩乡村振兴车间建设工程
1.1.1 |  |  | 建筑工程
1.1.1.1 | 011601006002 |  | 临时设施
1.1.1.2 | 011601007002 |  | 文明施工
1.1.1.3 | 011601008002 |  | 环境保护
1.1.1.4 | 011601009002 |  | 安全生产
1.1.1.5 | 011601001002 |  | 脚手架
1.1.1.6 | 011601002002 |  | 垂直运输
1.1.1.7 | DNASSG001001 |  | 洞内、地下室内、库内或暗室内(需要照明)进行施工增加费
1.1.1.8 | DNASCC001001 |  | 洞内、地下室内、库内或暗室内(需要照明)进行施工增加费（模板拆除）
1.1.2 |  |  | 室外配套工程
1.1.2.1 | 041201016001 |  | 临时设施
1.1.2.2 | 041201017001 |  | 文明施工
1.1.2.3 | 041201018001 |  | 环境保护
1.1.2.4 | 041201019001 |  | 安全生产
1.1.3 |  |  | 道路工程
1.1.3.1 | 041201016002 |  | 临时设施
1.1.3.2 | 041201017002 |  | 文明施工
1.1.3.3 | 041201018002 |  | 环境保护
1.1.3.4 | 041201019002 |  | 安全生产
1.1.4 |  |  | 交通工程
1.1.4.1 | 041201016003 |  | 临时设施
1.1.4.2 | 041201017003 |  | 文明施工
1.1.4.3 | 041201018003 |  | 环境保护
1.1.4.4 | 041201019003 |  | 安全生产
1.1.5 |  |  | 室内安装工程（地上部分）
本页小计
措施项目清单计价表
工程名称：一六镇城乡融合乡村振兴车间及镇区基础设施提升工程-圆岭墩乡村振兴车间建设工程 |  | 标段：一六镇城乡融合乡村振兴车间及镇区基础设施提升工程-圆岭墩乡村振兴车间建设工程 |  |  | 第 2 页 共 2 页
序号 | 项目编码 |  | 项 目 名 称 | 工作内容 |  | 价格 （元） | 备注
1.1.5.1 | 031401009001 |  | 安全生产
1.1.5.2 | 031401010001 |  | 文明施工
1.1.5.3 | 031401011001 |  | 环境保护
1.1.5.4 | 031401012001 |  | 临时设施
1.1.5.5 | 031401001001 |  | 脚手架
1.1.6 |  |  | 室内安装工程（地下部分）
1.1.6.1 | 031401009002 |  | 安全生产
1.1.6.2 | 031401010002 |  | 文明施工
1.1.6.3 | 031401011002 |  | 环境保护
1.1.6.4 | 031401012002 |  | 临时设施
1.1.6.5 | ASGDSG001002 |  | 地下（暗）室、设备及大口径管道内等特殊施工部位进行施工增加费
1.1.6.6 | 031401001002 |  | 脚手架
1.1.7 |  |  | 室外安装工程
1.1.7.1 | 041201016001 |  | 临时设施
1.1.7.2 | 041201017001 |  | 文明施工
1.1.7.3 | 041201018001 |  | 环境保护
1.1.7.4 | 041201019001 |  | 安全生产
1.2 |  |  | 新增措施部分
本页小计
合计 | [6 empty] | -
注:措施项目清单费用构成详见本标准表E.3.2，大型机械进出场及安拆费用组成见本标准表E.3.4。

## E.4.1 其他项目清单计价表
其他项目清单计价表
工程名称：一六镇城乡融合乡村振兴车间及镇区基础设施提升工程-圆岭墩乡村振兴车间建设工程 |  | 标段：一六镇城乡融合乡村振兴车间及镇区基础设施提升工程-圆岭墩乡村振兴车间建设工程 |  |  |  | 第 1 页 共 1 页
序号 | 项目名称 |  | 暂估（暂定）金额（元） | 结算（确定）金额（元） | 调整金额± （元） |  | 备注
1 | 暂列金额 |  | 1049013.48
2 | 专业工程暂估价 |  | 755680
3 | 计日工
4 | 总承包服务费
5 | 工程优质费
6 | 合同中约定的其他项目
7 | 概算浮动差
合 计 |  |  | 1804693.48 |  |  |  | -

## E.4.2 暂列金额明细表
暂列金额明细表
工程名称：一六镇城乡融合乡村振兴车间及镇区基础设施提升工程-圆岭墩乡村振兴车间建设工程 |  |  | 标段：一六镇城乡融合乡村振兴车间及镇区基础设施提升工程-圆岭墩乡村振兴车间建设工程 |  |  | 第 1 页 共 1 页
序号 | 项目名称 | 计算基础 | 费率（%） | 暂定金额 （元） | 确定金额（元） |  | 调整金额± (元) | 备注
1 | 未确定工程暂列金额 |  |  | 1049013.48
1.1 | 暂列金额 |  |  | 1049013.48
本页小计 |  | - | - | 1049013.48 |  |  |  | -
合 计 |  | - | - | 1049013.48 |  |  |  | -
注：1 本表由招标人填写“暂定金额”总额，采用费率计价方式计算暂定金额的，应分别填写“计算基础”“费率”,并计算填写“暂定金额”;采用总价计价方式计算暂定金额的，可直接填写“暂定金额”； 2 投标人应将上述暂定金额填写并计入投标总价； 3 结算时应按合同约定计算并填写“确定金额”；

## E.4.3 专业工程暂估价明细表
专业工程暂估价明细表
工程名称：一六镇城乡融合乡村振兴车间及镇区基础设施提升工程-圆岭墩乡村振兴车间建设工程 |  |  |  | 标段：一六镇城乡融合乡村振兴车间及镇区基础设施提升工程-圆岭墩乡村振兴车间建设工程 |  |  |  | 第 1 页 共 1 页
序号 | 专业工程名称 | 暂估金额（元） |  |  |  | 确认金额（元） |  |  | 调整金额±（元） | 备注
|  | 不含税价格 | 增值税 |  | 含税价格 | 不含税价格 | 增值税 | 含税价格
|  | A₁ | B₁ |  | C₁ | A₂ | B₂ | C₂ | D=C₂-C₁
1 | 太阳能光伏系统 | 250868.8 | 24811.2 |  | 275680
2 | 安装工程抗震支架 | 72800 | 7200 |  | 80000
3 | 电梯2台（含五方通话） | 182000 | 18000 |  | 200000
4 | 箱变630KVA | 182000 | 18000 |  | 200000
本页小计 |  | 687668.8 | 68011.2 |  | 755680
合计 |  | 687668.8 | 68011.2 |  | 755680 |  |  |  |  | -
注:本表"暂估金额"由招标人填写，投标人应将"暂估金额"填写并计入投标总价。结算时应合同约定的价格填写"确认金额"。

## E.4.4 计日工表
计日工表
工程名称：一六镇城乡融合乡村振兴车间及镇区基础设施提升工程-圆岭墩乡村振兴车间建设工程 |  |  |  | 标段：一六镇城乡融合乡村振兴车间及镇区基础设施提升工程-圆岭墩乡村振兴车间建设工程 |  |  |  | 第 1 页 共 1 页
编号 | 计日工名称 | 单位 | 暂定数量 |  | 实际数量 | 综合单价(元) | 合价（元） |  |  | 调整金额± (元)
[7 empty] | 暂定 |  | 实际
[7 empty] | A₁ |  | A₂ | B=A₂-A₁
总计
注：1 本表计日工名称、暂定数量应由招标人填写。编制最高投标限价时，单价应由招标人按有关计价规定确定；编制投标报价时，单价应由投标人自主报价，并按暂定数量计算合价计入投标总价中。 2 工程结算时，应按发承包双方确认的实际数量计算合价。发承包双方确认的实际数量详见表E.8.2。

## E.4.5 总承包服务费计价表
总承包服务费计价表
工程名称：一六镇城乡融合乡村振兴车间及镇区基础设施提升工程-圆岭墩乡村振兴车间建设工程 |  |  | 标段：一六镇城乡融合乡村振兴车间及镇区基础设施提升工程-圆岭墩乡村振兴车间建设工程 |  |  |  | 第 1 页 共 1 页
序号 | 项目名称 | 计算基础 |  | 费率 （%） | 金额 （元） | 确认 计算基础 |  | 结算金额 （元） | 调整金额± （元） | 备注
|  | A₁ |  | B | C₁ | A₂ |  | C₂ | D=C₂-C₁
本页小计
合 计 |  | - |  | - |  | - |  |  |  | -
注：1 本表项目名称、服务内容应由招标人填写； 2 编制最高投标限价及投标报价时，采用费率计价方式计算总承包服务费的，应分别填写“计算基础 A₁” “费率B”, 并 计算填写“金额C₁”,C₁=A₁×B; 采用总价计价方式计算总承包服务费的，可直接填写“金额C₁”； 3 编制结算时，采用费率计价方式计算总承包服务费的，应填写“确认计算基础A₂”, 并计算填写“结算金额C₂”, C₂=A₂×B；采用总价计价方式计算总承包服务费的，可直接填写“结算金额C₂”。

## E.4.6 直接发包的专业工程明细表
直接发包的专业工程明细表
工程名称：一六镇城乡融合乡村振兴车间及镇区基础设施提升工程-圆岭墩乡村振兴车间建设工程 |  | 标段：一六镇城乡融合乡村振兴车间及镇区基础设施提升工程-圆岭墩乡村振兴车间建设工程 | 第 1 页 共 1 页
序号 | 直接发包的专业工程名称 |  |  | 备注
注：本表应由招标人填写，用于计算直接发包的专业工程总承包服务费。

## G.1.1 发包人提供材料一览表
发包人提供材料一览表
工程名称：一六镇城乡融合乡村振兴车间及镇区基础设施提升工程-圆岭墩乡村振兴车间建设工程 |  | 标段：一六镇城乡融合乡村振兴车间及镇区基础设施提升工程-圆岭墩乡村振兴车间建设工程 |  |  |  |  | 第 1 页 共 1 页
序号 | 材料名称、规格、型号 |  | 单位 | 数量 | 单价（元） | 合价（元） |  | 有效损耗率（%） | 备注
本页小计 | [7 empty] | — | —
合 计 | [7 empty] | — | —

## E.5.1 增值税计价表
增值税计价表
工程名称：一六镇城乡融合乡村振兴车间及镇区基础设施提升工程-圆岭墩乡村振兴车间建设工程 |  | 标段：一六镇城乡融合乡村振兴车间及镇区基础设施提升工程-圆岭墩乡村振兴车间建设工程 |  |  | 第 1 页 共 1 页
序号 | 项目名称 |  | 计算基础说明 | 计算基础 |  | 税率（%） | 金额（元）
1 | 增值税 |  |  |  |  | 9
合计