## 表-02-1 建设项目招标控制价汇总表(含单位工程)
建设项目招标控制价汇总表
工程名称：乳源瑶族自治县必背镇过山瑶风景区民俗项目 |  |  |  |  | 第 1 页 共 1 页
序号 | 单项工程名称 | 金额（元） | 其中: （元）
|  |  | 暂估价 | 绿色施工安全防护措施费 |  | 规费
1 | 乳源瑶族自治县必背镇过山瑶风景区民俗项目-建筑工程 | 13262798.12 | 5000 | 727238.27
1.1 | 瑶味坊 | 466641.27 |  | 20540.05
1.2 | 瑶绣坊 | 1612247.59 |  | 83051.94
1.3 | 瑶药坊 | 797616.57 | 5000 | 38068.46
1.4 | 民宿区营业厅 | 832408.78 |  | 33147.75
1.5 | 民宿区（地上部分） | 4401505.04 |  | 280357.48
1.6 | 别墅区（地上部分） | 1136948.62 |  | 75539.05
1.7 | 民宿区、别墅区（地下部分） | 934086.91 |  | 24691.71
1.8 | 客运中心值班室 | 238126.95 |  | 9376.95
1.9 | 公共卫生间、风雨廊亭 | 528907.84 |  | 21683.12
1.10 | 旅游集散客运中心 | 2314308.55 |  | 140781.76
2 | 乳源瑶族自治县必背镇过山瑶风景区民俗项目-安装工程 | 2580532.82 | 250000 | 114533.6
2.1 | 瑶味坊 | 65836.85 |  | 4876.23
2.2 | 民宿区 | 1624983.78 |  | 68052.17
2.3 | 瑶绣坊、瑶药坊 | 389387.9 |  | 22095.34
2.4 | 旅游集散客运中心 | 178253.91 |  | 14411.65
2.5 | 客运中心值班室 | 12868.92 |  | 1647.52
2.6 | 公共卫生间、风雨廊亭 | 36701.46 |  | 3450.69
2.7 | 暂估价 | 272500 | 250000
3 | 乳源瑶族自治县必背镇过山瑶风景区民俗项目-室外工程 | 3270633.56 | 29150 | 136769.2
3.1 | 挡土墙 | 1019614.57 |  | 68143.45
3.2 | 人行栈道 | 122486.41 | 26750 | 1865.09
3.3 | 室外园建工程 | 1277642.21 | 2400 | 43089.72
3.4 | 室外电气工程 | 510466.05 |  | 14189.98
3.5 | 室外给排水工程 | 246944.95 |  | 6098.36
3.6 | 绿化工程 | 93479.37 |  | 3382.6
合计 |  | 19113964.5 | 284150 | 978541.07
注：本表适用于工程项目招标控制价或投标报价的汇总。
表-02

## 表-03 单项工程招标控制价汇总表【乳源瑶族自治县必背镇过
单项工程招标控制价汇总表
工程名称：乳源瑶族自治县必背镇过山瑶风景区民俗项目-建筑工程 |  |  |  | 第 1 页 共 1 页
序号 | 单位工程名称 | 金额（元） | 其中：（元）
|  |  | 暂估价 |  | 绿色施工安全防护措施费 | 规费
1 | 瑶味坊 | 466641.27 |  |  | 20540.05
2 | 瑶绣坊 | 1612247.59 |  |  | 83051.94
3 | 瑶药坊 | 797616.57 | 5000 |  | 38068.46
4 | 民宿区营业厅 | 832408.78 |  |  | 33147.75
5 | 民宿区（地上部分） | 4401505.04 |  |  | 280357.48
6 | 别墅区（地上部分） | 1136948.62 |  |  | 75539.05
7 | 民宿区、别墅区（地下部分） | 934086.91 |  |  | 24691.71
8 | 客运中心值班室 | 238126.95 |  |  | 9376.95
9 | 公共卫生间、风雨廊亭 | 528907.84 |  |  | 21683.12
10 | 旅游集散客运中心 | 2314308.55 |  |  | 140781.76
合计 |  | 13262798.12 | 5000 |  | 727238.27
注：本表适用于单项工程招标控制价或投标报价的汇总。暂估价包括分部分项工程中的暂估价和专业工程工程暂估价。
表—03

## 表-03 单项工程招标控制价汇总表【乳源瑶族自治县必背镇过_1
单项工程招标控制价汇总表
工程名称：乳源瑶族自治县必背镇过山瑶风景区民俗项目-安装工程 |  |  |  | 第 1 页 共 1 页
序号 | 单位工程名称 | 金额（元） | 其中：（元）
|  |  | 暂估价 |  | 绿色施工安全防护措施费 | 规费
1 | 瑶味坊 | 65836.85 |  |  | 4876.23
2 | 民宿区 | 1624983.78 |  |  | 68052.17
3 | 瑶绣坊、瑶药坊 | 389387.9 |  |  | 22095.34
4 | 旅游集散客运中心 | 178253.91 |  |  | 14411.65
5 | 客运中心值班室 | 12868.92 |  |  | 1647.52
6 | 公共卫生间、风雨廊亭 | 36701.46 |  |  | 3450.69
7 | 暂估价 | 272500 | 250000
合计 |  | 2580532.82 | 250000 |  | 114533.6
注：本表适用于单项工程招标控制价或投标报价的汇总。暂估价包括分部分项工程中的暂估价和专业工程工程暂估价。
表—03

## 表-03 单项工程招标控制价汇总表【乳源瑶族自治县必背镇过_2
单项工程招标控制价汇总表
工程名称：乳源瑶族自治县必背镇过山瑶风景区民俗项目-室外工程 |  |  |  | 第 1 页 共 1 页
序号 | 单位工程名称 | 金额（元） | 其中：（元）
|  |  | 暂估价 |  | 绿色施工安全防护措施费 | 规费
1 | 挡土墙 | 1019614.57 |  |  | 68143.45
2 | 人行栈道 | 122486.41 | 26750 |  | 1865.09
3 | 室外园建工程 | 1277642.21 | 2400 |  | 43089.72
4 | 室外电气工程 | 510466.05 |  |  | 14189.98
5 | 室外给排水工程 | 246944.95 |  |  | 6098.36
6 | 绿化工程 | 93479.37 |  |  | 3382.6
合计 |  | 3270633.56 | 29150 |  | 136769.2
注：本表适用于单项工程招标控制价或投标报价的汇总。暂估价包括分部分项工程中的暂估价和专业工程工程暂估价。
表—03

## 表-04 单位工程招标控制价汇总表【瑶味坊】
单位工程招标控制价汇总表
工程名称：瑶味坊 |  |  | 标段： | 第 1 页 共 1 页
序号 | 汇总内容 | 金额:(元) |  |  | 其中：暂估价(元)
1 | 分部分项合计 | 321680.81
1.1 | 土石方工程 | 9883.03
1.2 | 砌筑工程 | 17470.29
1.3 | 混凝土及钢筋混凝土工程 | 106159.17
1.4 | 金属结构工程 | 2512.19
1.5 | 门窗工程 | 35488.44
1.6 | 屋面及防水工程 | 65507.19
1.7 | 保温隔热工程 | 9752.27
1.8 | 楼地面装饰工程 | 29816.25
1.9 | 墙、柱面装饰与隔断、幕墙工程 | 17644.94
1.10 | 油漆、涂料、裱糊工程 | 27447.04
2 | 措施合计 | 68491.73
2.1 | 绿色施工安全防护措施费 | 20540.05
2.2 | 其他措施费 | 47951.68
3 | 其他项目 | 37938.72 |  |  | －
3.1 | 暂列金额 | 32168.08
3.2 | 暂估价
3.3 | 计日工
3.4 | 总承包服务费
3.5 | 预算包干费 | 5770.64
3.6 | 工程优质费
3.7 | 概算幅度差
3.8 | 索赔费用
3.9 | 现场签证费用
3.10 | 其他费用
4 | 税前工程造价 | 428111.26
5 | 增值税销项税额 | 38530.01 |  |  | －
6 | 总造价 | 466641.27
7 | 人工费 | 96163.65
招标控制价合计=1+2+3+5 |  | 466,641.27 |  |  | 0.00
注：本表适用于单位工程招标控制价或投标报价的汇总，如无单位工程划分，单项工程也使用本表汇总
表—04

## 表-08 分部分项工程和单价措施项目清单与计价表【瑶味坊】
分部分项工程和单价措施项目清单与计价表
工程名称：瑶味坊 |  |  |  | 标段： |  |  |  | 第 1 页 共 7 页
序号 | 项目编码 | 项目名称 | 项目特征描述 |  | 计量单位 | 工程量 | 金额（元）
[7 empty] | 综合单价 |  | 综合合价 | 其中
暂估价
|  | 土石方工程 | [6 empty] | 9883.03
1 | 010101001001 | 平整场地 | 1.平整场地 |  | m2 | 136.67 | 2.48 |  | 338.94
2 | 010101004001 | 挖基坑土方 | 1.土壤类别:一、二类土 2.挖土深度:2m 内 |  | m3 | 332.46 | 8.16 |  | 2712.87
3 | 010103001001 | 回填方 | 1.密实度要求:满足设计要求 2.填方材料品种:原土 3.填方粒径要求:满足设计要求 |  | m3 | 268.42 | 19.96 |  | 5357.66
4 | 010103002001 | 余方弃置 | 1.废弃料品种:原土 2.运距:暂按5km考虑 |  | m3 | 64.04 | 23.01 |  | 1473.56
|  | 砌筑工程 | [6 empty] | 17470.29
5 | 010402001001 | 砌块墙 | 1.砌块品种、规格、强度等级:蒸压加气混凝土砌块 2.墙体类型:外墙200mm 3.砂浆强度等级:水泥砂浆M7.5 |  | m3 | 19.06 | 472.1 |  | 8998.23
6 | 010402001002 | 砌块墙 | 1.砌块品种、规格、强度等级:蒸压加气混凝土砌块 2.墙体类型:内墙200mm 3.砂浆强度等级:水泥砂浆M5.0 |  | m3 | 18.45 | 459.19 |  | 8472.06
|  | 混凝土及钢筋混凝土工程 | [6 empty] | 106159.17
7 | 010501001001 | 垫层 | 1.混凝土种类:商品混凝土 2.混凝土强度等级:C15 3.其他工作内容:详见设计图纸 |  | m3 | 7.2 | 472.81 |  | 3404.23
8 | 010501003001 | 独立基础 | 1.混凝土种类:商品混凝土 2.混凝土强度等级:C35p8 3.其他工作内容:详见设计图纸 |  | m3 | 37.63 | 519.99 |  | 19567.22
9 | 010501004001 | 满堂底板 | 1.混凝土种类:商品混凝土 2.混凝土强度等级:C35p8 3.其他工作内容:详见设计图纸 |  | m3 | 12.86 | 519.99 |  | 6687.07
10 | 010502001001 | 矩形柱 | 1.混凝土种类:商品混凝土 2.混凝土强度等级:C30 3.其他工作内容:详见设计图纸 |  | m3 | 3.98 | 617.7 |  | 2458.45
本页小计 | [8 empty] | 59470.29
注：为计取规费等的使用，可在表中增设其中：“定额人工费”。
表—08
分部分项工程和单价措施项目清单与计价表
工程名称：瑶味坊 |  |  |  | 标段： |  |  |  | 第 2 页 共 7 页
序号 | 项目编码 | 项目名称 | 项目特征描述 |  | 计量单位 | 工程量 | 金额（元）
[7 empty] | 综合单价 |  | 综合合价 | 其中
暂估价
11 | 010503001001 | 基础梁 | 1.混凝土种类:商品混凝土 2.混凝土强度等级:C35p8 3.其他工作内容:详见设计图纸 |  | m3 | 14.04 | 516.71 |  | 7254.61
12 | 010503004001 | 圈梁 | 1.混凝土种类:商品混凝土 2.混凝土强度等级:C25 3.其他工作内容:详见设计图纸 |  | m3 | 3.38 | 578.63 |  | 1955.77
13 | 010503005001 | 过梁 | 1.混凝土种类:商品混凝土 2.混凝土强度等级:C25 3.其他工作内容:详见设计图纸 |  | m3 | 0.28 | 578.63 |  | 162.02
14 | 010504001001 | 直形墙 | 1.混凝土种类:商品混凝土 2.混凝土强度等级:C25 3.其他工作内容:详见设计图纸 |  | m3 | 1.52 | 530.52 |  | 806.39
15 | 010505001001 | 有梁板（斜板） | 1.混凝土种类:商品混凝土 2.混凝土强度等级:C30 3.其他工作内容:详见设计图纸 |  | m3 | 33.64 | 525.2 |  | 17667.73
16 | 010507005001 | 压顶 | 1.断面尺寸:矩形 2.混凝土种类:商品混凝土 3.混凝土强度等级:C25 |  | m3 | 0.45 | 742.75 |  | 334.24
17 | 010515001001 | 现浇构件钢筋 | 1.钢筋种类、规格:现浇构件带肋钢筋 φ10以内 |  | t | 3.236 | 4201.62 |  | 13596.44
18 | 010515001002 | 现浇构件钢筋 | 1.钢筋种类、规格:现浇构件带肋钢筋 φ25以内 |  | t | 6.15 | 3835.11 |  | 23585.93
19 | 010515001003 | 现浇构件钢筋 | 1.钢筋种类、规格:现浇构件箍筋 圆钢 φ10以内 |  | t | 0.019 | 5160.74 |  | 98.05
20 | 010515001004 | 现浇构件钢筋 | 1.钢筋种类、规格:现浇构件箍筋 带肋钢筋(HRB400内) φ10以内 |  | t | 1.431 | 5449.35 |  | 7798.02
21 | 010516003001 | 机械连接 | 1.电渣压力焊接 φ32以内 |  | 个 | 64 | 10.4 |  | 665.6
22 | 010516003002 | 机械连接 | 1.电渣压力焊接 φ18以内 |  | 个 | 2 | 8.22 |  | 16.44
23 | 010516003003 | 机械连接 | 1.套筒直螺纹钢筋接头 φ18以内 |  | 个 | 8 | 12.62 |  | 100.96
|  | 金属结构工程 | [6 empty] | 2512.19
本页小计 | [8 empty] | 74042.2
注：为计取规费等的使用，可在表中增设其中：“定额人工费”。
表—08
分部分项工程和单价措施项目清单与计价表
工程名称：瑶味坊 |  |  |  | 标段： |  |  |  | 第 3 页 共 7 页
序号 | 项目编码 | 项目名称 | 项目特征描述 |  | 计量单位 | 工程量 | 金额（元）
[7 empty] | 综合单价 |  | 综合合价 | 其中
暂估价
24 | 010607005001 | 砌块墙钢丝网加固 | 1.材料品种、规格:直径0.9网格12.7X12.7 2.加固方式:镀锌铁丝网 |  | m2 | 122.01 | 20.59 |  | 2512.19
|  | 门窗工程 | [6 empty] | 35488.44
25 | 010802001001 | 普通门 | 1.门代号及洞口尺寸:M1021铝合金框玻璃平开门 2.门框或扇外围尺寸:详见设计图纸要求 3.门框、扇材质:铝合金 4.玻璃品种、厚度:6厚钢化玻璃 |  | m2 | 16.8 | 457.56 |  | 7687.01
26 | 010802001002 | 门联窗 | 1.门代号及洞口尺寸:MLC5935铝合金框玻璃门联窗 2.门框或扇外围尺寸:详见设计图纸要求 3.门框、扇材质:铝合金 4.玻璃品种、厚度:6厚钢化玻璃 |  | m2 | 41.3 | 310.62 |  | 12828.61
27 | 010802001003 | 折叠门 | 1.门代号及洞口尺寸:ZDC4135铝合金框玻璃折叠门 2.门框或扇外围尺寸:详见设计图纸要求 3.门框、扇材质:铝合金 4.玻璃品种、厚度:6厚钢化玻璃 |  | m2 | 14.35 | 314.41 |  | 4511.78
28 | 010807001001 | 金属(塑钢、断桥)窗 | 1.窗代号及洞口尺寸:铝合金框玻璃固定窗 2.框、扇材质:详见设计图纸要求 3.门框、扇材质:铝合金 4.玻璃品种、厚度:6厚钢化玻璃 |  | m2 | 24.64 | 322.89 |  | 7956.01
29 | 010802003001 | 钢质防火门 | 1.门代号及洞口尺寸:YFM1829钢质防火门 双扇(乙级) |  | m2 | 5.22 | 479.89 |  | 2505.03
|  | 屋面及防水工程 | [6 empty] | 65507.19
本页小计 | [8 empty] | 38000.63
注：为计取规费等的使用，可在表中增设其中：“定额人工费”。
表—08
分部分项工程和单价措施项目清单与计价表
工程名称：瑶味坊 |  |  |  | 标段： |  |  |  | 第 4 页 共 7 页
序号 | 项目编码 | 项目名称 | 项目特征描述 |  | 计量单位 | 工程量 | 金额（元）
[7 empty] | 综合单价 |  | 综合合价 | 其中
暂估价
30 | 010901001001 | 挂瓦坡屋面(有保温)-屋6 | 1、挂屋面瓦片 2、钢挂瓦条30X4,中距按瓦规格 3、钢顺水条30X6,中距500 4、40厚C20细石混凝土持钉层找平,内配C6@200X200钢筋网 5、当坡屋面宽度大于3米时设间距≤3000的分格缝(钢筋在缝内断开),缝宽10mm,缝内嵌聚氨酯密封胶嵌缝 6、满铺0.4厚聚乙烯膜一层 7、100厚挤塑聚苯板(燃烧性能不低于B2级)（另计） 8、1.5厚纤维增强型高分子膜自粘防水卷材（另计） 9、1.5厚高粘抗滑水性橡胶沥青防水涂料（另计） 10、20厚DS M20找平层 11、钢筋混凝土屋面板,板上预埋钢筋头C12@900,与板主筋焊接,伸入卧瓦层20 |  | m2 | 176.96 | 238.56 |  | 42215.58
31 | 010902001001 | 屋面卷材防水-屋6 | 1.卷材品种、规格:纤维增强型高分子膜自粘防水卷材 2.防水厚度:1.5mm |  | m2 | 176.96 | 60.76 |  | 10752.09
32 | 010902002001 | 屋面涂膜防水-屋6 | 1.防水膜品种:高粘抗滑水性橡胶沥青防水涂料 2.涂膜厚度、遍数:1.5mm 一遍 |  | m2 | 176.96 | 30.94 |  | 5475.14
33 | 010903002001 | 墙面涂膜防水-外墙2 | 1.防水膜品种:JS聚合物水泥基防水涂料双组份II型 2.涂膜厚度、遍数:1.5mm |  | m2 | 122.01 | 40.52 |  | 4943.85
34 | 010903003001 | 墙面砂浆防水(防潮) | 1.防水层做法:聚合物水泥防水砂浆(干粉类) 2.砂浆厚度、配合比:5mm |  | m2 | 122.01 | 17.38 |  | 2120.53
|  | 保温隔热工程 | [6 empty] | 9752.27
35 | 011001001001 | 保温隔热屋面 | 1.保温隔热材料品种、规格、厚度:挤塑聚苯板(燃烧性能不低于B2级) 2.材料品种、厚度:100厚 |  | m2 | 176.96 | 55.11 |  | 9752.27
|  | 楼地面装饰工程 | [6 empty] | 29816.25
本页小计 | [8 empty] | 75259.46
注：为计取规费等的使用，可在表中增设其中：“定额人工费”。
表—08
分部分项工程和单价措施项目清单与计价表
工程名称：瑶味坊 |  |  |  | 标段： |  |  |  | 第 5 页 共 7 页
序号 | 项目编码 | 项目名称 | 项目特征描述 |  | 计量单位 | 工程量 | 金额（元）
[7 empty] | 综合单价 |  | 综合合价 | 其中
暂估价
36 | 011102003001 | 块料楼地面-楼3（800*800） | 1、5厚聚合物砂浆结合层,8厚耐磨面砖 2、20厚DS M20,表面撒适量水泥粉抹压平整 3、素水泥浆一道 4、40厚C20细石混凝土,内配 6@200双向钢筋网片,随打随抹光 3、5厚隔声涂料 4、水泥浆一道(内渗建筑胶) 5、钢筋混凝土结构板（另计） |  | m2 | 119.33 | 158.56 |  | 18920.96
37 | 011105003001 | 块料踢脚线-踢2 | 1、5厚DTA水泥砂浆铺贴面砖 2、DP M15 CL30水泥砂浆,12厚打底,8厚罩面,两遍成活 |  | m2 | 14.13 | 111.09 |  | 1569.7
38 | 011107001001 | 石材台阶面 | 1、25厚石材面板铺实拍平,稀水泥擦缝; 2、30厚1:3干硬性水泥砂浆结合层; 3、素水泥浆一道(内掺建筑胶); 4、100厚C20混凝土,随捣随抹光,台阶向外坡1%; 5、150厚粒径5~32卵石(碎石)灌M2.5混合砂浆振捣密实; 6、素土夯实(密实度≥94%)。 |  | m2 | 5.36 | 527.4 |  | 2826.86
39 | 010507001001 | 散水、坡道 | 1.20厚1:2水泥砂浆随打随压光（加做100*100菱形防滑切槽） 2.素水泥浆结合层一道（内掺建筑胶） 3.100厚C15混凝土 4.300厚3:7灰土 5.素土夯实 做法参中南标11ZJ901 01/19 |  | m2 | 19.75 | 141.58 |  | 2796.21
40 | 011503001001 | 坡道不锈钢栏杆 | 1.不锈钢栏杆制安 直型 2.不锈钢扶手 φ60 直型 做法参中13ZJ301 07/17 |  | m | 23.76 | 155.83 |  | 3702.52
|  | 墙、柱面装饰与隔断、幕墙工程 | [6 empty] | 17644.94
本页小计 | [8 empty] | 29816.25
注：为计取规费等的使用，可在表中增设其中：“定额人工费”。
表—08
分部分项工程和单价措施项目清单与计价表
工程名称：瑶味坊 |  |  |  | 标段： |  |  |  | 第 6 页 共 7 页
序号 | 项目编码 | 项目名称 | 项目特征描述 |  | 计量单位 | 工程量 | 金额（元）
[7 empty] | 综合单价 |  | 综合合价 | 其中
暂估价
41 | 011201001001 | 涂料内墙-内墙4 | 1.墙体类型:内墙 2.底层厚度、砂浆配合比:DP M15 CL30水泥砂浆,12厚打底 3.面层厚度、砂浆配合比:DP M15 CL30水泥砂浆，8厚罩面 |  | m2 | 332.67 | 33.14 |  | 11024.68
42 | 011201001002 | 涂料外墙二-外墙2（有挂网） | 1.墙体类型:外墙 2.底层厚度、砂浆配合比:DP M15 CL30水泥砂浆,12厚打底 3.面层厚度、砂浆配合比:DP M15 CL30水泥砂浆，8厚罩面 |  | m2 | 122.01 | 54.26 |  | 6620.26
|  | 油漆、涂料、裱糊工程 | [6 empty] | 27447.04
43 | 011407001001 | 涂料内墙-内墙4 | 1、无机涂料一底两面 2、刮内墙腻子二遍,打磨平整 |  | m2 | 332.67 | 39.05 |  | 12990.76
44 | 011407001002 | 涂料外墙二-外墙2 | 1、无机外墙涂料(一底两面) 2、5.0厚聚合物水泥防水砂浆(干粉类)（另计） 3、1.5厚JS聚合物水泥基防水涂料双组份II型（另计） 4、外墙找平层抹灰前满挂镀锌铁丝网(直径0.9网格12.7X12.7,用C8锚栓与基层墙体锚固,锚栓双向中距≤500)（另计） 5、DP M25 CL30水泥砂浆甩毛 6、基层墙体 |  | m2 | 122.01 | 20.9 |  | 2550.01
45 | 011407002001 | 涂料顶棚一-顶3（首层） | 1、钢筋混凝土板底面修补磨平、清理干净 2、刮耐水腻子两遍,打磨平整。 3、防潮防霉无机涂料一底两面 |  | m2 | 230.34 | 51.69 |  | 11906.27
|  | 措施项目 | [6 empty] | 52828.56
46 | 粤011701008001 | 综合钢脚手架 | 1.综合钢脚手架搭拆 高度(m以内) 4.5 |  | m2 | 186.48 | 11.89 |  | 2217.25
47 | 粤011701010001 | 满堂脚手架 | 1.满堂脚手架(钢管) 基本层3.6m |  | m2 | 127.99 | 12.76 |  | 1633.15
48 | 粤011701011001 | 里脚手架 | 1.里脚手架(钢管) 民用建筑 基本层3.6m |  | m2 | 63.995 | 16.04 |  | 1026.48
本页小计 | [8 empty] | 49968.86
注：为计取规费等的使用，可在表中增设其中：“定额人工费”。
表—08
分部分项工程和单价措施项目清单与计价表
工程名称：瑶味坊 |  |  |  | 标段： |  |  |  | 第 7 页 共 7 页
序号 | 项目编码 | 项目名称 | 项目特征描述 |  | 计量单位 | 工程量 | 金额（元）
[7 empty] | 综合单价 |  | 综合合价 | 其中
暂估价
49 | 011702001001 | 基础 | 1.基础垫层模板 |  | m2 | 9.6 | 34.4 |  | 330.24
50 | 011702001002 | 基础 | 1.独立基础模板 |  | m2 | 53.76 | 57.33 |  | 3082.06
51 | 011702002001 | 矩形柱 | 1.矩形柱模板(周长m) 支模高度3.6m内 1.2内 |  | m2 | 48.04 | 72.57 |  | 3486.26
52 | 011702005001 | 基础梁 | 1.基础梁模板 |  | m2 | 123.37 | 65.88 |  | 8127.62
53 | 011702008001 | 圈梁 | 1.圈梁模板 |  | m2 | 33.52 | 55.22 |  | 1850.97
54 | 011702009001 | 过梁 | 1.圈梁模板 |  | m2 | 4.25 | 55.22 |  | 234.69
55 | 011702011001 | 直形墙 | 1.直形墙模板 墙厚(cm以内) 40 支模高度3.6m内 |  | m2 | 18.55 | 47.18 |  | 875.19
56 | 011702014001 | 有梁板 | 1.有梁板模板 支模高度3.6m 11°19′至26°34′ 人工*1.15,材料[05030080] 含量*1.05,材料[03019021] 含量*1.05 |  | m2 | 233 | 72.8 |  | 16962.4
57 | 011702028001 | 扶手 | 1.压顶、扶手模板 |  | m | 22.25 | 44.16 |  | 982.56
58 | 011702006001 | 矩形梁 | 1.单梁、连续梁模板(梁宽cm) 25以内 支模高度3.6m 11°19′至26°34′ 人工*1.15,材料[05030080] 含量*1.05,材料[03019021] 含量*1.05 |  | m2 | 82.83 | 76.72 |  | 6354.72
59 | 011703001001 | 垂直运输 |  |  | m2 | 136.67 | 41.45 |  | 5664.97
本页小计 | [8 empty] | 47951.68
合 计 | [8 empty] | 374509.37
注：为计取规费等的使用，可在表中增设其中：“定额人工费”。
表—08

## 表-11 总价措施项目清单与计价表【瑶味坊】
总价措施项目清单与计价表
工程名称：瑶味坊 | [5 empty] | 标段： |  | 第 1 页 共 1 页
序号 | 项目编码 | 项目名称 | 计算基础 | 费率 (%) | 金额 (元) |  | 调整 费率(%) |  | 调整后 金额(元) | 备注
1 | LSSGCSF00001 | 绿色施工安全防护措施费 | 分部分项人工费+分部分项机具费 | 19 | 15663.17 |  |  |  |  | 以分部分项的人工费与施工机具费之和为计算基础，费率19%
2 | 011707002001 | 夜间施工增加费 |  | 20 | [5 empty] | 以夜间施工项目人工费的20%计算
3 | GGCSF0000001 | 赶工措施费 | 分部分项人工费+分部分项机具费 | 0 | [5 empty] | 赶工措施费=（1-δ）*分部分项的（人工费+施工机具费）*0.3 （0.8≤δ＜1 式中：δ=合同工期/定额工期）
4 | QTFY00000001 | 其他费用 | [7 empty] | 按经批准的专项施工组织方案计算
5 | WMGDZJF00001 | 文明工地增加费 | 分部分项人工费+分部分项机具费 | 0 | [5 empty] | 以分部分项的人工费与施工机具费之和为计算基础，市级文明工地为1.20%；省级文明工地为2.10%
合 计 |  |  |  |  | 15663.17
编制人（造价人员）： | [5 empty] | 复核人（造价工程师）：
表-11

## 表-12 其他项目清单与计价汇总表【瑶味坊】
其他项目清单与计价汇总表
工程名称：瑶味坊 |  |  | 标段： |  | 第 1 页 共 1 页
序号 | 项目名称 | 金额（元） |  | 结算金额（元） |  | 备注
1 | 暂列金额 | 32168.08 |  |  |  | 明细详见表-12-1
2 | 暂估价
2.1 | 材料暂估价 | — |  |  |  | 明细详见表-12-2
2.2 | 专业工程暂估价 |  |  |  |  | 明细详见表-12-3
3 | 计日工 |  |  |  |  | 明细详见表-12-4
4 | 总承包服务费 |  |  |  |  | 明细详见表-12-5
5 | 预算包干费 | 5770.64
6 | 工程优质费
7 | 概算幅度差
8 | 现场签证费用
9 | 索赔费用
10 | 其他费用
| 合 计 | 37938.72 |  |  |  | —
注：材料（工程设备）暂估单价进入清单项目综合单价，此处不汇总。
表—12

## 表-12-1 暂列金额表【瑶味坊】
暂列金额明细表
工程名称：瑶味坊 |  |  | 标段： |  | 第 1 页 共 1 页
序号 | 名称 | 计量单位 |  | 暂定金额（元） |  | 备注
1 | 暂列金额 |  |  | 32168.08
合 计 |  |  |  | 32168.08 |  | —
注：此表由招标人填写，如不能详列，也可只列暂列金额总额，投标人应将上述暂列金额计入投标总价中。
表—12—1

## 表-13 规费、税金项目清单与计价表【瑶味坊】
规费、税金项目清单与计价表
工程名称：瑶味坊 |  |  | 标段： |  |  | 第 1 页 共 1 页
序号 | 项目名称 | 计算基础 |  | 计算基数 | 计算费率 (%) |  | 金额(元)
1 | 增值税销项税额 | 分部分项合计+措施合计+其他项目 |  | 428111.26 | 9 |  | 38530.01
合 计 | [6 empty] | 38530.01
编制人（造价人员）： |  |  | 复核人（造价工程师）：
表—13

## 5.1-1单位工程人材机汇总表【瑶味坊】
单位工程人材机汇总表
工程名称：瑶味坊 | [6 empty] | 第 1 页 共 4 页
序号 | 编码 | 名称及规格 | 单位 | 数量 | 单价 （元） | 合价 （元） |  | 品牌 | 厂家
1 | 07050040@4 | 耐磨面砖800×800 | m2 | 124.1032 | 43.05 | 5342.64
2 | 80090475@2 | 隔声涂料 | t | 0.8771 | 347.43 | 304.73
3 | 01610020 | 钨棒 | kg | 1.3543 | 23.77 | 32.19
4 | 03136071 | 不锈钢焊丝 | kg | 3.0175 | 26.11 | 78.79
5 | 03210295 | 不锈钢法兰座(装饰用)φ59 | 个 | 13.7119 | 8.41 | 115.32
6 | 12230010 | 不锈钢扶手φ60 | m | 25.1856 | 33.79 | 851.02
7 | 14210050 | 环氧树脂综合 | kg | 3.564 | 30.04 | 107.06
8 | 14390060 | 氩气 | m3 | 8.4823 | 17.21 | 145.98
9 | 17050050 | 不锈钢管D32 | m | 110.0801 | 8.21 | 903.76
10 | 00010010 | 人工费 | 元 | 96163.6245 | 1 | 96163.62
11 | 01010030 | 热轧圆盘条φ10以内 | t | 0.6853 | 3097.35 | 2122.61
12 | 01010040 | 螺纹钢筋φ25以内 | t | 6.3038 | 2871.68 | 18102.5
13 | 01010120 | 螺纹钢筋φ10以内 | t | 4.7603 | 3079.65 | 14660.06
14 | 01030017 | 镀锌低碳钢丝φ4.0 | kg | 176.6846 | 4.35 | 768.58
15 | 01030031 | 镀锌低碳钢丝φ0.7~1.2 | kg | 52.8802 | 4.35 | 230.03
16 | 01030035 | 镀锌低碳钢丝φ1.2~2.5 | kg | 26.7876 | 4.35 | 116.53
17 | 01090022 | 圆钢φ10以内 | t | 0.0194 | 3097.35 | 60.09
18 | 01090023 | 圆钢φ10以内 | kg | 5.57 | 3.1 | 17.27
19 | 02030040 | 门窗密封橡胶条 | m | 101.8819 | 2.55 | 259.8
20 | 02050260 | 密封胶圈 | 个 | 2.9935 | 13.33 | 39.9
21 | 02090041 | 聚乙烯薄膜 | m2 | 194.656 | 0.26 | 50.61
22 | 02270070 | 土工布 | m2 | 214.7392 | 5.75 | 1234.75
23 | 02290030 | 麻袋 | 个 | 1.7452 | 1.95 | 3.4
24 | 03010126 | 自攻螺钉M3×10 | 十套 | 198.1952 | 0.25 | 49.55
25 | 03010155 | 不锈钢螺钉M5×12 | 十套 | 96.3093 | 3.5 | 337.08
26 | 03010195 | 木螺钉M5×50 | 十套 | 172.7456 | 0.4 | 69.1
27 | 03011325 | 对拉螺栓 | kg | 17.6121 | 5.38 | 94.75
28 | 03013101 | 膨胀螺栓M5×50 | 十套 | 9.6684 | 1.3 | 12.57
29 | 03013121 | 膨胀螺栓M6×80 | 十套 | 56.264 | 2.65 | 149.1
30 | 03019021 | 圆钉50~75 | kg | 89.2178 | 5.66 | 504.97
31 | 03019101 | 扣钉 | kg | 1.5926 | 5.09 | 8.11
32 | 03019161 | 马钉综合 | kg | 4.8804 | 5.75 | 28.06
33 | 03033053 | 不锈钢排铰 | 个 | 13.485 | 85 | 1146.23
34 | 03134011 | 水砂纸 | 张 | 22.5204 | 1.15 | 25.9
单位工程人材机汇总表
工程名称：瑶味坊 | [6 empty] | 第 2 页 共 4 页
序号 | 编码 | 名称及规格 | 单位 | 数量 | 单价 （元） | 合价 （元） |  | 品牌 | 厂家
35 | 03135001 | 低碳钢焊条综合 | kg | 59.3475 | 6.19 | 367.36
36 | 03137001 | 焊剂 | kg | 2.0292 | 2.57 | 5.22
37 | 03210090 | 钢丝网综合 | m2 | 134.211 | 7 | 939.48
38 | 03213001 | 铁件综合 | kg | 5.4766 | 4.87 | 26.67
39 | 03213111 | 镀锌铁码 | 支 | 981.2661 | 0.64 | 628.01
40 | 03230043 | 直螺纹套筒接头φ20以内 | 个 | 8.08 | 3.23 | 26.1
41 | 04010015 | 复合普通硅酸盐水泥P.C 32.5 | t | 1.2423 | 292.04 | 362.8
42 | 04010045 | 白色硅酸盐水泥32.5 | t | 0.3197 | 601.77 | 192.39
43 | 04030015 | 中砂 | m3 | 0.7906 | 135.92 | 107.46
44 | 04050040 | 碎石40 | m3 | 0.882 | 116.5 | 102.75
45 | 04090015 | 生石灰 | t | 1.4179 | 310 | 439.55
46 | 04150010 | 蒸压加气混凝土砌块600×200×200 | 千块 | 1.4854 | 5446.9 | 8090.83
47 | 04170150 | 彩色水泥瓦420×332 | 千块 | 1.9466 | 4358.25 | 8483.77
48 | 05030080 | 松杂板枋材 | m3 | 3.0316 | 1793.81 | 5438.11
49 | 05030370 | 松杂直边板 | m3 | 0.1018 | 1650.44 | 168.01
50 | 05050120 | 防水胶合板模板用 18mm | m2 | 84.8792 | 54.87 | 4657.32
51 | 06050001@1 | 钢化玻璃6 | m2 | 42.7507 | 43.18 | 1845.98
52 | 07010001 | 釉面砖100×200 | m2 | 14.4126 | 21.24 | 306.12
53 | 08030080@1 | 花岗岩石板25厚 | m2 | 8.4088 | 210.62 | 1771.06
54 | 10010070@1 | 镀锌轻钢龙骨30*6 | m | 352.9644 | 6.16 | 2174.26
55 | 10010080@1 | 镀锌轻钢龙骨30*4 | m | 188.25 | 7.33 | 1379.87
56 | 11190120@1 | 成品折叠门扇（含6厚钢化玻璃） | m2 | 44.95 | 250 | 11237.5
57 | 13030450@1 | 无机涂料底漆 | kg | 60.0835 | 33.91 | 2037.43
58 | 13030460@1 | 无机涂料面漆 | kg | 135.1021 | 33.91 | 4581.31
59 | 13030490 | 腻子粉成品(防水型) | kg | 400.5152 | 5.75 | 2302.96
60 | 13030500 | 腻子粉成品(一般型) | kg | 413.1761 | 3.01 | 1243.66
61 | 13030600@1 | 无机涂料 | kg | 13.6651 | 33.91 | 463.38
62 | 13030630@1 | 无机涂料 | kg | 27.2082 | 33.91 | 922.63
63 | 13050170 | 聚合物水泥防水涂料JS-II | kg | 353.829 | 10.2 | 3609.06
64 | 13050440 | 酚醛红丹防锈漆 | kg | 11.5408 | 16.96 | 195.73
65 | 13050520 | 橡胶沥青防水涂料 | kg | 3.5392 | 10.51 | 37.2
单位工程人材机汇总表
工程名称：瑶味坊 | [6 empty] | 第 3 页 共 4 页
序号 | 编码 | 名称及规格 | 单位 | 数量 | 单价 （元） | 合价 （元） |  | 品牌 | 厂家
66 | 13050530@1 | 高粘抗滑水性橡胶沥青防水涂料 | kg | 345.072 | 10.51 | 3626.71
67 | 13330340@1 | 纤维增强型高分子膜自粘防水卷材1.5mm | m2 | 220.3683 | 38.88 | 8567.92
68 | 13410010 | 嵌缝料 | kg | 5.5383 | 0.9 | 4.98
69 | 13410050 | 软填料 | kg | 10.5602 | 3.9 | 41.18
70 | 14010030 | 松节油 | kg | 3.4607 | 6.36 | 22.01
71 | 14090070 | 石蜡 | kg | 0.2106 | 3 | 0.63
72 | 14310050 | 草酸 | kg | 0.0788 | 5.59 | 0.44
73 | 14350250 | 隔离剂 | kg | 61.4263 | 7.29 | 447.8
74 | 14350830 | 改性沥青卷材基层处理剂水性 | kg | 61.936 | 6 | 371.62
75 | 14410010 | 108胶 | kg | 3.6603 | 6.86 | 25.11
76 | 14410130 | 玻璃胶335克/支 | 支 | 35.7872 | 13.73 | 491.36
77 | 14410490 | 墙边胶 | L | 13.368 | 46.77 | 625.22
78 | 15010360 | 石棉垫 | kg | 2.364 | 6.42 | 15.18
79 | 15130110@1 | 挤塑聚苯乙烯泡沫板δ100 | m2 | 180.4992 | 40.22 | 7259.68
80 | 17010470 | 钢管φ48.3×3.6 | m | 9.708 | 13.08 | 126.98
81 | 17270180 | 高压橡胶管综合 | m | 0.9979 | 59.37 | 59.25
82 | 18250615 | 管箍 | 个 | 0.6652 | 9.29 | 6.18
83 | 34090010 | 白棉纱 | kg | 2.0503 | 11.47 | 23.52
84 | 34110010 | 水 | m3 | 64.0323 | 4.25 | 272.14
85 | 35030020 | 脚手架接驳管φ43×350 | 支 | 0.2816 | 5.4 | 1.52
86 | 35030030 | 脚手架钢管底座 | 个 | 0.1792 | 7.05 | 1.26
87 | 35030160 | 脚手架活动扣(含螺丝) | 套 | 0.4096 | 6.02 | 2.47
88 | 35030170 | 脚手架直角扣(含螺丝) | 套 | 1.8431 | 4.87 | 8.98
89 | 35090230 | 钢支撑 | kg | 304.4443 | 3.74 | 1138.62
90 | 80090580 | 聚合物防水砂浆(单组分) | kg | 1098.09 | 0.77 | 845.53
91 | 99450760 | 其他材料费 | 元 | 1613.4653 | 1 | 1613.47
92 | CLFTZ | 材料费调整 | 元 | -0.023 | 1 | -0.02
93 | MC1-102 | 铝合金固定窗矩形 | m2 | 25.75 | 157.26 | 4049.45
94 | MC1-103 | 铝合金固定窗非矩形 | m2 | 9.585 | 303.48 | 2908.86
95 | MC1-76 | 钢质防火门双扇(乙级) | m2 | 5.22 | 446.9 | 2332.82
96 | MC1-93 | 铝合金全玻单扇平开门46系列无上亮(无横框) | m2 | 16.8 | 335.4 | 5634.72
单位工程人材机汇总表
工程名称：瑶味坊 | [6 empty] | 第 4 页 共 4 页
序号 | 编码 | 名称及规格 | 单位 | 数量 | 单价 （元） | 合价 （元） |  | 品牌 | 厂家
97 | 8021902 | 普通预拌混凝土碎石粒径综合考虑 C15 | m3 | 9.3486 | 354.37 | 3312.86
98 | 8021903 | 普通预拌混凝土碎石粒径综合考虑 C20 | m3 | 13.5326 | 364.08 | 4926.95
99 | 8021904 | 普通预拌混凝土碎石粒径综合考虑 C25 | m3 | 5.6939 | 383.5 | 2183.61
100 | 8021905 | 普通预拌混凝土碎石粒径综合考虑 C30 | m3 | 38.1843 | 393.2 | 15014.07
101 | 8021924 | 预拌S6~S8防水混凝土碎石粒径综合考虑 C35 | m3 | 65.498 | 412.91 | 27044.78
102 | 8005901 | 湿拌砌筑砂浆砌筑灰缝≥5mm M5 | m3 | 1.4409 | 402.65 | 580.18
103 | 8005902 | 湿拌砌筑砂浆砌筑灰缝≥5mm M7.5 | m3 | 1.4886 | 407.08 | 605.98
104 | 80090395 | 干混砌筑砂浆M20 | t | 5.8397 | 349.56 | 2041.33
105 | 80090445 | 干混抹灰砂浆M15 | t | 21.8459 | 371.68 | 8119.68
106 | 80090465 | 干混地面砂浆M15 | t | 0.2404 | 362.83 | 87.22
107 | 80090475 | 干混地面砂浆M20 | t | 12.1213 | 362.83 | 4397.97
108 | 00010003 | 机上人工 | 工日 | 22.512 | 230 | 5177.76
109 | 99450630 | 折旧费 | 元 | 2569.107 | 1 | 2569.11
110 | 99450640 | 检修费 | 元 | 518.6392 | 1 | 518.64
111 | 99450650 | 维护费 | 元 | 1321.5687 | 1 | 1321.57
112 | 99450660 | 安拆费 | 元 | 460.1434 | 1 | 460.14
113 | 99450670 | 汽油(机械用)国Ⅲ93# | kg | 0.4109 | 8.78 | 3.61
114 | 99450680 | 柴油(机械用)0# | kg | 254.529 | 7.2 | 1832.61
115 | 99450700 | 电(机械用) | kW·h | 1756.768 | 1.04 | 1827.04
116 | JXFTZ | 机械费调整 | 元 | -0.0113 | 1 | -0.01
117 | 04090090 | 粘土 | m3 | 6.5768 | 38.33 | 252.09
118 | FBJ04004 | 混凝土电动刻纹机 | 台班 | 0.1179 | 32.64 | 3.85
119 | FBJ05002 | 小型机具使用费 | 元 | 0.2706 | 1 | 0.27
|  | 合计 |  |  |  | 331087.54

## 表-04 单位工程招标控制价汇总表【瑶绣坊】
单位工程招标控制价汇总表
工程名称：瑶绣坊 |  |  | 标段： | 第 1 页 共 1 页
序号 | 汇总内容 | 金额:(元) |  |  | 其中：暂估价(元)
1 | 分部分项合计 | 1093303.98
1.1 | 土石方工程 | 70238.24
1.2 | 砌筑工程 | 29544.44
1.3 | 混凝土及钢筋混凝土工程 | 563947.56
1.4 | 金属结构工程 | 6555.69
1.5 | 门窗工程 | 15791.74
1.6 | 屋面及防水工程 | 174172.92
1.7 | 保温隔热工程 | 16821.78
1.8 | 楼地面装饰工程 | 59578.36
1.9 | 墙、柱面装饰与隔断、幕墙工程 | 73152.77
1.10 | 天棚工程 | 5147.95
1.11 | 油漆、涂料、裱糊工程 | 55016.94
1.12 | 其他装饰工程 | 23335.59
2 | 措施合计 | 256329.99
2.1 | 绿色施工安全防护措施费 | 83051.94
2.2 | 其他措施费 | 173278.05
3 | 其他项目 | 129492.26 |  |  | －
3.1 | 暂列金额 | 109330.40
3.2 | 暂估价
3.3 | 计日工
3.4 | 总承包服务费
3.5 | 预算包干费 | 20161.86
3.6 | 工程优质费
3.7 | 概算幅度差
3.8 | 索赔费用
3.9 | 现场签证费用
3.10 | 其他费用
4 | 税前工程造价 | 1479126.23
5 | 增值税销项税额 | 133121.36 |  |  | －
6 | 总造价 | 1612247.59
7 | 人工费 | 322665.84
招标控制价合计=1+2+3+5 |  | 1,612,247.59 |  |  | 0.00
注：本表适用于单位工程招标控制价或投标报价的汇总，如无单位工程划分，单项工程也使用本表汇总
表—04

## 表-08 分部分项工程和单价措施项目清单与计价表【瑶绣坊】
分部分项工程和单价措施项目清单与计价表
工程名称：瑶绣坊 |  |  |  | 标段： |  |  |  | 第 1 页 共 13 页
序号 | 项目编码 | 项目名称 | 项目特征描述 |  | 计量单位 | 工程量 | 金额（元）
[7 empty] | 综合单价 |  | 综合合价 | 其中
暂估价
|  | 土石方工程 | [6 empty] | 70238.24
1 | 010101001001 | 平整场地 | 1.平整场地 |  | m2 | 392.2 | 2.48 |  | 972.66
2 | 010101002001 | 挖一般土方 | 1.土壤类别:一、二类土 2.挖土深度:6m 内 |  | m3 | 2585.1 | 5.43 |  | 14037.09
3 | 010103001001 | 回填方 | 1.密实度要求:满足设计要求 2.填方材料品种:原土 3.填方粒径要求:满足设计要求 |  | m3 | 1394.97 | 19.96 |  | 27843.6
4 | 010103002001 | 余方弃置 | 1.废弃料品种:原土 2.运距:暂按5km考虑 |  | m3 | 1190.13 | 23.01 |  | 27384.89
|  | 砌筑工程 | [6 empty] | 29544.44
5 | 010401012002 | 零星砌砖 | 1.零星砌砖名称、部位:蹲厕 2.砖品种、规格、强度等级:标准砖 3.砂浆强度等级、配合比:水泥砂浆M7.5 |  | 个 | 2 | 539.04 |  | 1078.08
6 | 010402001001 | 砌块墙 | 1.砌块品种、规格、强度等级:蒸压加气混凝土砌块 2.墙体类型:外墙200mm 3.砂浆强度等级:水泥砂浆M7.5 |  | m3 | 43.53 | 472.1 |  | 20550.51
7 | 010402001002 | 砌块墙 | 1.砌块品种、规格、强度等级:蒸压加气混凝土砌块 2.墙体类型:内墙100mm 3.砂浆强度等级:水泥砂浆M5.0 |  | m3 | 2.54 | 408.8 |  | 1038.35
8 | 010402001003 | 砌块墙 | 1.砌块品种、规格、强度等级:蒸压加气混凝土砌块 2.墙体类型:内墙200mm 3.砂浆强度等级:水泥砂浆M5.0 |  | m3 | 13.74 | 459.19 |  | 6309.27
9 | 010402001004 | 砌块墙 | 1.砌块品种、规格、强度等级:蒸压加气混凝土砌块 2.墙体类型:内墙120mm 3.砂浆强度等级:水泥砂浆M5.0 |  | m3 | 1.39 | 408.8 |  | 568.23
|  | 混凝土及钢筋混凝土工程 | [6 empty] | 563947.56
本页小计 | [8 empty] | 99782.68
注：为计取规费等的使用，可在表中增设其中：“定额人工费”。
表—08
分部分项工程和单价措施项目清单与计价表
工程名称：瑶绣坊 |  |  |  | 标段： |  |  |  | 第 2 页 共 13 页
序号 | 项目编码 | 项目名称 | 项目特征描述 |  | 计量单位 | 工程量 | 金额（元）
[7 empty] | 综合单价 |  | 综合合价 | 其中
暂估价
10 | 010501001001 | 垫层 | 1.混凝土种类:商品混凝土 2.混凝土强度等级:C15 3.其他工作内容:详见设计图纸 |  | m3 | 36.76 | 472.81 |  | 17380.5
11 | 010501003001 | 独立基础 | 1.混凝土种类:商品混凝土 2.混凝土强度等级:C35p8 3.其他工作内容:详见设计图纸 |  | m3 | 6.53 | 519.99 |  | 3395.53
12 | 010501004001 | 满堂底板 | 1.混凝土种类:商品混凝土 2.混凝土强度等级:C35p8 3.其他工作内容:详见设计图纸 |  | m3 | 269.27 | 519.99 |  | 140017.71
13 | 010502001001 | 矩形柱 | 1.混凝土种类:商品混凝土 2.混凝土强度等级:C30 3.其他工作内容:详见设计图纸 |  | m3 | 25.64 | 617.7 |  | 15837.83
14 | 010503004001 | 圈梁 | 1.混凝土种类:商品混凝土 2.混凝土强度等级:C25 3.其他工作内容:详见设计图纸 |  | m3 | 2.9 | 578.63 |  | 1678.03
15 | 010504001001 | 直形墙 | 1.混凝土种类:商品混凝土 2.混凝土强度等级:C35p8 3.其他工作内容:详见设计图纸 |  | m3 | 116.07 | 560.37 |  | 65042.15
16 | 010505001001 | 有梁板（斜板） | 1.混凝土种类:商品混凝土 2.混凝土强度等级:C30 3.其他工作内容:详见设计图纸 |  | m3 | 48.89 | 525.2 |  | 25677.03
17 | 010505001002 | 有梁板 | 1.混凝土种类:商品混凝土 2.混凝土强度等级:C30 3.其他工作内容:详见设计图纸 |  | m3 | 99.93 | 514.8 |  | 51443.96
18 | 010505007001 | 天沟(檐沟)、挑檐板 | 1.混凝土种类:商品混凝土 2.混凝土强度等级:C30 3.其他工作内容:详见设计图纸 |  | m3 | 1.1353 | 708.16 |  | 803.97
19 | 010506001001 | 直形楼梯 | 1.混凝土种类:商品混凝土 2.混凝土强度等级:C30 3.其他工作内容:详见设计图纸 |  | m3 | 6.93 | 574.45 |  | 3980.94
本页小计 | [8 empty] | 325257.65
注：为计取规费等的使用，可在表中增设其中：“定额人工费”。
表—08
分部分项工程和单价措施项目清单与计价表
工程名称：瑶绣坊 |  |  |  | 标段： |  |  |  | 第 3 页 共 13 页
序号 | 项目编码 | 项目名称 | 项目特征描述 |  | 计量单位 | 工程量 | 金额（元）
[7 empty] | 综合单价 |  | 综合合价 | 其中
暂估价
20 | 010515001001 | 现浇构件钢筋 | 1.钢筋种类、规格:现浇构件带肋钢筋 φ10以内 |  | t | 8.723 | 4201.62 |  | 36650.73
21 | 010515001002 | 现浇构件钢筋 | 1.钢筋种类、规格:现浇构件带肋钢筋 φ25以内 |  | t | 42.229 | 3835.11 |  | 161952.86
22 | 010515001003 | 现浇构件钢筋 | 1.钢筋种类、规格:现浇构件箍筋 圆钢 φ10以内 |  | t | 0.181 | 5160.74 |  | 934.09
23 | 010515001004 | 现浇构件钢筋 | 1.钢筋种类、规格:现浇构件箍筋 带肋钢筋(HRB400内) φ10以内 |  | t | 4.733 | 5449.35 |  | 25791.77
24 | 010516003001 | 机械连接 | 1.电渣压力焊接 φ18以内 |  | 个 | 642 | 8.22 |  | 5277.24
25 | 010516003002 | 机械连接 | 1.电渣压力焊接 φ32以内 |  | 个 | 18 | 10.4 |  | 187.2
26 | 010516003003 | 机械连接 | 1.套筒直螺纹钢筋接头 φ18以内 |  | 个 | 617 | 12.62 |  | 7786.54
27 | 010516003004 | 机械连接 | 1.套筒直螺纹钢筋接头 φ25以内 |  | 个 | 2 | 14.42 |  | 28.84
28 | 010516003005 | 机械连接 | 1.套筒冷挤压接头 φ32以内 |  | 个 | 4 | 20.16 |  | 80.64
|  | 金属结构工程 | [6 empty] | 6555.69
29 | 010607005001 | 砌块墙钢丝网加固 | 1.材料品种、规格:直径0.9网格12.7X12.7 2.加固方式:镀锌铁丝网 |  | m2 | 309.54 | 20.59 |  | 6373.43
30 | 010903004001 | 墙面变形缝 | 1.嵌缝材料种类:详见设计图纸 2.止水带材料种类:钢板止水带 3.盖缝材料:详见设计图纸 |  | m | 2.81 | 64.86 |  | 182.26
|  | 门窗工程 | [6 empty] | 15791.74
31 | 010802003001 | 钢质防火门 | 1.钢质防火门安装 合并制作子目 湿拌抹灰砂浆 一次抹灰厚度≥5mm M10 2.钢质防火门 (甲级) |  | m2 | 5.25 | 516.76 |  | 2712.99
32 | 010802001001 | 普通门 | 1.门代号及洞口尺寸:铝合金框玻璃平开门 2.门框或扇外围尺寸:详见设计图纸要求 3.门框、扇材质:铝合金 4.玻璃品种、厚度:6厚钢化玻璃 |  | m2 | 5.18 | 457.56 |  | 2370.16
本页小计 | [8 empty] | 250328.75
注：为计取规费等的使用，可在表中增设其中：“定额人工费”。
表—08
分部分项工程和单价措施项目清单与计价表
工程名称：瑶绣坊 |  |  |  | 标段： |  |  |  | 第 4 页 共 13 页
序号 | 项目编码 | 项目名称 | 项目特征描述 |  | 计量单位 | 工程量 | 金额（元）
[7 empty] | 综合单价 |  | 综合合价 | 其中
暂估价
33 | 010807001001 | 金属(塑钢、断桥)窗 | 1.窗代号及洞口尺寸:铝合金框玻璃固定窗 2.框、扇材质:详见设计图纸要求 3.门框、扇材质:铝合金 4.玻璃品种、厚度:6厚钢化玻璃 |  | m2 | 40.32 | 265.59 |  | 10708.59
|  | 屋面及防水工程 | [6 empty] | 174172.92
34 | 010901001001 | 挂瓦坡屋面(有保温)-屋6 | 1、挂屋面瓦片 2、钢挂瓦条30X4,中距按瓦规格 3、钢顺水条30X6,中距500 4、40厚C20细石混凝土持钉层找平,内配C6@200X200钢筋网 5、当坡屋面宽度大于3米时设间距≤3000的分格缝(钢筋在缝内断开),缝宽10mm,缝内嵌聚氨酯密封胶嵌缝 6、满铺0.4厚聚乙烯膜一层 7、100厚挤塑聚苯板(燃烧性能不低于B2级)（另计） 8、1.5厚纤维增强型高分子膜自粘防水卷材（另计） 9、1.5厚高粘抗滑水性橡胶沥青防水涂料（另计） 10、20厚DS M20找平层 11、钢筋混凝土屋面板,板上预埋钢筋头C12@900,与板主筋焊接,伸入卧瓦层20 |  | m2 | 305.24 | 238.56 |  | 72818.05
35 | 010902001001 | 屋面卷材防水-屋6 | 1.卷材品种、规格:纤维增强型高分子膜自粘防水卷材 2.防水厚度:1.5mm |  | m2 | 305.24 | 60.76 |  | 18546.38
36 | 010902002001 | 屋面涂膜防水-屋6 | 1.防水膜品种:高粘抗滑水性橡胶沥青防水涂料 2.涂膜厚度、遍数:1.5mm 一遍 |  | m2 | 305.24 | 30.94 |  | 9444.13
本页小计 | [8 empty] | 111517.15
注：为计取规费等的使用，可在表中增设其中：“定额人工费”。
表—08
分部分项工程和单价措施项目清单与计价表
工程名称：瑶绣坊 |  |  |  | 标段： |  |  |  | 第 5 页 共 13 页
序号 | 项目编码 | 项目名称 | 项目特征描述 |  | 计量单位 | 工程量 | 金额（元）
[7 empty] | 综合单价 |  | 综合合价 | 其中
暂估价
37 | 010902003001 | 上人平屋面一(无保温)-屋3 | 1、20厚DS M20面铺8-10厚800x800户外地砖 2、40厚C20细石混凝土,内配C4@100双向钢筋网片, 3、平面四周(沿墙和排水沟边)设缝,缝宽30mm,缝内填塞聚乙烯泡沫背衬材料 4、聚酯无纺布隔离层200g/M2 5、3厚聚酯胎防水卷材（另计） 6、1.5厚自粘聚合物改性沥青防水卷材（另计） 7、2.0厚非固化橡胶沥青防水涂料（另计） 8、20厚DS M20找平层 9、最薄处30厚LC5.0轻骨料混凝土找坡2% 10、钢筋混凝土屋面板 |  | m2 | 81.85 | 185.72 |  | 15201.18
38 | 010902001002 | 屋面卷材防水-屋3 | 1.卷材品种、规格:聚酯胎防水卷材 2.防水厚度:3mm |  | m2 | 81.85 | 45.02 |  | 3684.89
39 | 010902001003 | 屋面卷材防水-屋3 | 1.卷材品种、规格:自粘聚合物改性沥青防水卷材 2.防水厚度:1.5mm |  | m2 | 81.85 | 37.73 |  | 3088.2
40 | 010902002002 | 屋面涂膜防水-屋3 | 1.防水膜品种:非固化橡胶沥青防水涂料 2.涂膜厚度、遍数:2.0mm 一遍 |  | m2 | 81.85 | 40.75 |  | 3335.39
41 | 010903002001 | 防水砂浆水池壁-水池1 | 1.防水膜品种:水泥基结晶渗透防水涂料 2.涂膜厚度、遍数:1.5厚 一遍 |  | m2 | 272.33 | 47.06 |  | 12815.85
42 | 010903002002 | 墙面涂膜防水-内墙8 | 1.防水膜品种:JS-Ⅱ型防水涂料 2.涂膜厚度、遍数:2.0厚 一遍 |  | m2 | 70.85 | 53.84 |  | 3814.56
43 | 010903002003 | 墙面涂膜防水-外墙2、4 | 1.防水膜品种:JS聚合物水泥基防水涂料双组份II型 2.涂膜厚度、遍数:1.5mm |  | m2 | 309.54 | 40.52 |  | 12542.56
本页小计 | [8 empty] | 54482.63
注：为计取规费等的使用，可在表中增设其中：“定额人工费”。
表—08
分部分项工程和单价措施项目清单与计价表
工程名称：瑶绣坊 |  |  |  | 标段： |  |  |  | 第 6 页 共 13 页
序号 | 项目编码 | 项目名称 | 项目特征描述 |  | 计量单位 | 工程量 | 金额（元）
[7 empty] | 综合单价 |  | 综合合价 | 其中
暂估价
44 | 010903003001 | 墙面砂浆防水(防潮) | 1.防水层做法:聚合物水泥防水砂浆(干粉类) 2.砂浆厚度、配合比:5mm |  | m2 | 309.54 | 17.38 |  | 5379.81
45 | 010904002001 | 楼(地)面涂膜防水-楼6 | 1.防水膜品种:JS-Ⅱ型防水涂料 2.涂膜厚度、遍数:2.0厚 两遍 3.反边高度:300 |  | m2 | 20.79 | 97.93 |  | 2035.96
46 | 010904002002 | 楼(地)面涂膜防水-楼5 | 1.防水膜品种:JS-Ⅱ型防水涂料 2.涂膜厚度、遍数:2.0厚 一遍 3.反边高度:300 |  | m2 | 58.74 | 58.26 |  | 3422.19
47 | 010904002003 | 楼(地)面涂膜防水-楼5 | 1.防水膜品种:聚合物水泥防水浆料 2.涂膜厚度、遍数:1.5厚 一遍 3.反边高度:300 |  | m2 | 58.74 | 43.82 |  | 2573.99
48 | 010904002004 | 防水砂浆水池底-水池1 | 1.防水膜品种:水泥基结晶渗透防水涂料 2.涂膜厚度、遍数:1.5厚 一遍 |  | m2 | 116.23 | 47.06 |  | 5469.78
|  | 保温隔热工程 | [6 empty] | 16821.78
49 | 011001001001 | 保温隔热屋面 | 1.保温隔热材料品种、规格、厚度:挤塑聚苯板(燃烧性能不低于B2级) 2.材料品种、厚度:100厚 |  | m2 | 305.24 | 55.11 |  | 16821.78
|  | 楼地面装饰工程 | [6 empty] | 59578.36
50 | 011101006001 | 防水砂浆水池底-水池1 | 1、15厚DS-M20找平,表面压光 2、1.5mm厚水泥基结晶渗透防水涂料（另计） 3、抗渗钢筋混凝土结构表面清理干净 |  | m2 | 116.23 | 17.75 |  | 2063.08
本页小计 | [8 empty] | 37766.59
注：为计取规费等的使用，可在表中增设其中：“定额人工费”。
表—08
分部分项工程和单价措施项目清单与计价表
工程名称：瑶绣坊 |  |  |  | 标段： |  |  |  | 第 7 页 共 13 页
序号 | 项目编码 | 项目名称 | 项目特征描述 |  | 计量单位 | 工程量 | 金额（元）
[7 empty] | 综合单价 |  | 综合合价 | 其中
暂估价
51 | 011102003001 | 块料楼地面-楼3（800*800） | 1、5厚聚合物砂浆结合层,8厚耐磨面砖 2、20厚DS M20,表面撒适量水泥粉抹压平整 3、素水泥浆一道 4、40厚C20细石混凝土,内配 6@200双向钢筋网片,随打随抹光 3、5厚隔声涂料 4、水泥浆一道(内渗建筑胶) 5、钢筋混凝土结构板（另计） |  | m2 | 227.65 | 158.56 |  | 36096.18
52 | 011102003002 | 块料楼地面-楼6（800*800） | 1、5厚聚合物砂浆结合层,8厚防滑面砖 2、20厚DS M20保护层; 3、2.0厚JS-Ⅱ型防水涂料（另计） 4、40厚细石混凝土找坡层(内配筋C6@200单层双向) 5、聚酯无纺布隔离层(200g/M2) 6、陶粒回填(厚度按沉箱高度计算) 7、20厚DS M20防水砂浆保护层; 8、2.0厚JS-Ⅱ型防水涂料（另计） 9、最薄处20厚DS M20找坡层 10、钢筋混凝土楼板(四周墙体根部浇注200高混凝土反坎,宽度同墙厚)（另计） |  | m2 | 14.27 | 302.84 |  | 4321.53
53 | 011102003003 | 块料楼地面-楼5（800*800） | 1、5厚聚合物砂浆结合层,8厚防滑面砖 2、20厚DS M20保护层 3、2.0厚JS-Ⅱ型防水涂料（另计） 4、1.5厚聚合物水泥防水浆料（另计） 5、20厚DS M20找平层 6、钢筋混凝土楼板（另计） |  | m2 | 50.17 | 126.38 |  | 6340.48
54 | 011105003001 | 块料踢脚线-踢2 | 1、5厚DTA水泥砂浆铺贴面砖 2、DP M15 CL30水泥砂浆,12厚打底,8厚罩面,两遍成活 |  | m2 | 28.86 | 111.09 |  | 3206.06
本页小计 | [8 empty] | 49964.25
注：为计取规费等的使用，可在表中增设其中：“定额人工费”。
表—08
分部分项工程和单价措施项目清单与计价表
工程名称：瑶绣坊 |  |  |  | 标段： |  |  |  | 第 8 页 共 13 页
序号 | 项目编码 | 项目名称 | 项目特征描述 |  | 计量单位 | 工程量 | 金额（元）
[7 empty] | 综合单价 |  | 综合合价 | 其中
暂估价
55 | 011106002001 | 块料楼梯面层-楼2（600*600） | 1、5厚水泥胶浆(掺水重20%108胶)贴8~10厚防滑梯级砖开防滑槽 2、15厚DS M15 水泥砂装找平层 3、素水泥浆一道(掺水重5%108胶) 4、钢筋混凝土梯板（另计） |  | m2 | 33.72 | 203.09 |  | 6848.19
56 | 011106002002 | 块料面层楼梯间-楼2（600*600） | 1、5厚水泥胶浆(掺水重20%108胶)贴8~10厚防滑梯级砖开防滑槽 2、15厚DS M15 水泥砂装找平层 3、素水泥浆一道(掺水重5%108胶) 4、钢筋混凝土梯板（另计） |  | m2 | 9.36 | 75.09 |  | 702.84
|  | 墙、柱面装饰与隔断、幕墙工程 | [6 empty] | 73152.77
57 | 011201001002 | (有防潮层)水泥砂浆内墙二-内墙6 | 1、5厚DP M15 CL30水泥砂浆抹面压光 2、15厚DP M15 CL30水泥防水砂浆找平 3、DP M25 CL30水泥砂浆甩毛 4、基层墙体. |  | m2 | 100.31 | 33.14 |  | 3324.27
58 | 011201001003 | 防水砂浆水池壁-水池1 | 1、15厚DS-M20找平,表面压光; 2、1.5mm厚水泥基结晶渗透防水涂料（另计） 3、抗渗钢筋混凝土结构表面清理干净 |  | m2 | 272.33 | 24.28 |  | 6612.17
59 | 011201001004 | 抹灰内墙-内墙4 | 1.墙体类型:内墙 2.底层厚度、砂浆配合比:DP M15 CL30水泥砂浆,12厚打底 3.面层厚度、砂浆配合比:DP M15 CL30水泥砂浆，8厚罩面 |  | m2 | 335.43 | 33.14 |  | 11116.15
60 | 011201001005 | 涂料外墙二-外墙2（有挂网） | 1.墙体类型:外墙 2.底层厚度、砂浆配合比:DP M15 CL30水泥砂浆,12厚打底 3.面层厚度、砂浆配合比:DP M15 CL30水泥砂浆，8厚罩面 |  | m2 | 131.47 | 54.26 |  | 7133.56
本页小计 | [8 empty] | 35737.18
注：为计取规费等的使用，可在表中增设其中：“定额人工费”。
表—08
分部分项工程和单价措施项目清单与计价表
工程名称：瑶绣坊 |  |  |  | 标段： |  |  |  | 第 9 页 共 13 页
序号 | 项目编码 | 项目名称 | 项目特征描述 |  | 计量单位 | 工程量 | 金额（元）
[7 empty] | 综合单价 |  | 综合合价 | 其中
暂估价
61 | 011202001001 | 柱、梁面一般抹灰 | 1.柱（梁）体类型:独立柱 2.底层厚度、砂浆配合比:DP M15 CL30水泥砂浆,12厚打底 3.面层厚度、砂浆配合比:DP M15 CL30水泥砂浆，8厚罩面 |  | m2 | 52.62 | 49.27 |  | 2592.59
62 | 011204002001 | 毛石贴面 | 1、外墙面砖 2、5.0厚聚合物水泥防水砂浆(干粉类)（另计） 3、1.5厚JS聚合物水泥基防水涂料双组份II型（另计） 4、DP M15 P6 CL30水泥砂浆抹灰,12厚打底,8厚罩面,两遍成活(每立方砂浆掺CL30外加剂1kg) 5、外墙找平层抹灰前满挂镀锌铁丝网(直径0.9网格12.7X12.7,用C8锚栓与基层墙体锚固,锚栓双向中距≤500)（另计） 7、DP M25 CL30水泥砂浆甩毛 8、基层墙体 |  | m2 | 180.52 | 129.7 |  | 23413.44
63 | 011204003001 | 面砖内墙二-内墙8（400*800） | 1、5厚DTA水泥细砂浆铺贴饰面砖 2、2.0厚JS-Ⅱ防水涂料（另计） 3、15厚DP M15 CL30水泥防水砂浆找平 4、DP M25 CL30水泥砂浆甩毛 6、基层墙体 |  | m2 | 67.51 | 109.95 |  | 7422.72
64 | 011205003001 | 拼碎块柱面 | 1、外墙面砖 2、5.0厚聚合物水泥防水砂浆(干粉类) 3、1.5厚JS聚合物水泥基防水涂料双组份II型 4、DP M15 P6 CL30水泥砂浆抹灰,12厚打底,8厚罩面,两遍成活(每立方砂浆掺CL30外加剂1kg) 6、DP M25 CL30水泥砂浆甩毛 7、基层 |  | m2 | 37.24 | 240.87 |  | 8970
本页小计 | [8 empty] | 42398.75
注：为计取规费等的使用，可在表中增设其中：“定额人工费”。
表—08
分部分项工程和单价措施项目清单与计价表
工程名称：瑶绣坊 |  |  |  | 标段： |  |  |  | 第 10 页 共 13 页
序号 | 项目编码 | 项目名称 | 项目特征描述 |  | 计量单位 | 工程量 | 金额（元）
[7 empty] | 综合单价 |  | 综合合价 | 其中
暂估价
65 | 011210005001 | 成品隔断 | 1.隔断材料品种、规格、颜色:18厚抗倍特板 2.配件品种、规格:详见设计图纸要求 |  | m2 | 10.29 | 249.55 |  | 2567.87
|  | 天棚工程 | [6 empty] | 5147.95
66 | 011301001001 | 水池顶棚-水池4 | 1、15厚DS-M20找平,表面压光; 2、抗渗钢筋混凝土结构表面清理干净 |  | m2 | 171.37 | 30.04 |  | 5147.95
|  | 油漆、涂料、裱糊工程 | [6 empty] | 55016.94
67 | 011407001001 | 涂料内墙-内墙4 | 1、无机涂料一底两面 2、刮内墙腻子二遍,打磨平整 |  | m2 | 335.43 | 39.05 |  | 13098.54
68 | 011407001002 | 涂料外墙二-外墙2 | 1、无机外墙涂料(一底两面) 2、5.0厚聚合物水泥防水砂浆(干粉类)（另计） 3、1.5厚JS聚合物水泥基防水涂料双组份II型（另计） 4、外墙找平层抹灰前满挂镀锌铁丝网(直径0.9网格12.7X12.7,用C8锚栓与基层墙体锚固,锚栓双向中距≤500)（另计） 5、DP M25 CL30水泥砂浆甩毛 6、基层墙体 |  | m2 | 131.47 | 20.9 |  | 2747.72
69 | 011407001003 | 墙面喷刷涂料 | 1.外墙丙烯酸酯涂料 二遍 独立柱抹灰面喷刷油漆、涂料 人工*1.2 2.成品聚合物水泥防水砂浆 立面 5mm厚 3.聚合物水泥(JS)防水涂料 2mm厚 实际厚度(mm):1.5 |  | m2 | 52.62 | 110.17 |  | 5797.15
70 | 011407002002 | 涂料顶棚一-顶3 | 1、钢筋混凝土板底面修补磨平、清理干净 2、刮耐水腻子两遍,打磨平整。 3、无机涂料一底两面 |  | m2 | 502.34 | 46.66 |  | 23439.18
本页小计 | [8 empty] | 52798.41
注：为计取规费等的使用，可在表中增设其中：“定额人工费”。
表—08
分部分项工程和单价措施项目清单与计价表
工程名称：瑶绣坊 |  |  |  | 标段： |  |  |  | 第 11 页 共 13 页
序号 | 项目编码 | 项目名称 | 项目特征描述 |  | 计量单位 | 工程量 | 金额（元）
[7 empty] | 综合单价 |  | 综合合价 | 其中
暂估价
71 | 011407002004 | 涂料顶棚二-顶4 | 1、钢筋混凝土板底面修补磨平、清理干净 2、基层界面处理 3、2.0厚JS-Ⅱ防水涂料 4、刮耐水腻子两遍,打磨平整 5、无机涂料一底两面 |  | m2 | 80.66 | 95.62 |  | 7712.71
72 | 011407002005 | 涂料顶棚（梯面）一-顶3 | 1、钢筋混凝土板底面修补磨平、清理干净 2、刮耐水腻子两遍,打磨平整。 3、无机涂料一底两面 |  | m2 | 42.98 | 51.69 |  | 2221.64
|  | 其他装饰工程 | [6 empty] | 23335.59
73 | 010401012003 | 零星砌砖 | 1.砖砌栏板 厚度 1/2砖 实际高度(mm):1100 合并制作子目 湿拌砌筑砂浆 砌筑灰缝≥5mm M7.5 |  | m | 4.4 | 146.78 |  | 645.83
74 | 011503001001 | 外围不锈钢栏杆 | 1.不锈钢栏杆制安 直型 2.不锈钢扶手 φ60 直型 |  | m | 49.15 | 155.83 |  | 7659.04
75 | 011503001004 | 不锈钢栏杆 | 楼梯栏杆 1.φ60*3mm不锈钢栏杆扶手 2.φ60*3mm不锈钢立柱 3.φ38*1.2mm不锈钢栏杆 4.φ25*1mm不锈钢栏杆 5.详22J403-1 A4/2-8 |  | m | 13.56 | 286.54 |  | 3885.48
76 | 穗011503009001 | 成品混凝土护栏 | 1.材料种类:外围栏杆（仿木砼栏杆） 2.构件高度:1.2m |  | m | 23.7 | 401.65 |  | 9519.11
77 | 011505001001 | 洗漱台 | 1.洗漱台(洗手台) 石板材 合并制作子目 湿拌抹灰砂浆 一次抹灰厚度≥5mm M10 |  | m2 | 1.14 | 546.02 |  | 622.46
78 | 011505005001 | 卫生间扶手 | 1.坐便器安全抓杆 2.做法详见13J301(1、3/65) |  | 个 | 3 | 31.01 |  | 93.03
79 | 011505010001 | 镜面玻璃 | 1.镜面玻璃品种、规格:6厚银镜，3700X1000 2.框材质、断面尺寸:成品铝合金镜框 3.具体做法:详设计图 |  | m2 | 3.7 | 246.12 |  | 910.64
|  | 措施项目 | [6 empty] | 201604.93
本页小计 | [8 empty] | 33269.94
注：为计取规费等的使用，可在表中增设其中：“定额人工费”。
表—08
分部分项工程和单价措施项目清单与计价表
工程名称：瑶绣坊 |  |  |  | 标段： |  |  |  | 第 12 页 共 13 页
序号 | 项目编码 | 项目名称 | 项目特征描述 |  | 计量单位 | 工程量 | 金额（元）
[7 empty] | 综合单价 |  | 综合合价 | 其中
暂估价
80 | 粤011701008001 | 综合钢脚手架（地下室） | 1.综合钢脚手架搭拆 高度(m以内) 4.5 |  | m2 | 392 | 11.89 |  | 4660.88
81 | 粤011701008002 | 综合钢脚手架 | 1.综合钢脚手架搭拆 高度(m以内) 12.5 |  | m2 | 573.12 | 22.66 |  | 12986.9
82 | 粤011701010001 | 满堂脚手架（地下室） | 1.满堂脚手架(钢管) 基本层3.6m |  | m2 | 213.66 | 12.76 |  | 2726.3
83 | 粤011701010002 | 满堂脚手架 | 1.满堂脚手架(钢管) 基本层3.6m |  | m2 | 272.44 | 12.76 |  | 3476.33
84 | 粤011701011001 | 里脚手架（地下室） | 1.里脚手架(钢管) 民用建筑 基本层3.6m 实际高度(m):5 |  | m2 | 106.83 | 21.45 |  | 2291.5
85 | 粤011701011002 | 里脚手架 | 1.里脚手架(钢管) 民用建筑 基本层3.6m |  | m2 | 136.22 | 16.04 |  | 2184.97
86 | 011702001001 | 基础 | 1.基础垫层模板 |  | m2 | 18.97 | 34.4 |  | 652.57
87 | 011702001002 | 基础 | 1.独立基础模板 |  | m2 | 16.2 | 57.33 |  | 928.75
88 | 011702001003 | 基础 | 1.满堂基础模板 无梁式 |  | m2 | 109.22 | 51.38 |  | 5611.72
89 | 011702002001 | 矩形柱 | 1.矩形柱模板(周长m) 支模高度3.6m内 1.8内 |  | m2 | 258.99 | 60.1 |  | 15565.3
90 | 011702008001 | 圈梁 | 1.圈梁模板 |  | m2 | 34.25 | 55.22 |  | 1891.29
91 | 011702011001 | 直形墙 | 1.直形墙模板 墙厚(cm以内) 40 支模高度3.6m内 |  | m2 | 723.68 | 47.18 |  | 34143.22
92 | 011702014001 | 有梁板 | 1.有梁板模板 支模高度3.6m 11°19′至26°34′ 人工*1.15,材料[05030080] 含量*1.05,材料[03019021] 含量*1.05 |  | m2 | 269.67 | 72.8 |  | 19631.98
93 | 011702006002 | 矩形梁 | 1.单梁、连续梁模板(梁宽cm) 25以内 支模高度3.6m 11°19′至26°34′ 人工*1.15,材料[05030080] 含量*1.05,材料[03019021] 含量*1.05 |  | m2 | 139.74 | 76.72 |  | 10720.85
94 | 011702006001 | 矩形梁 | 1.单梁、连续梁模板(梁宽cm) 25以内 支模高度3.6m  |  | m2 | 340.3 | 69 |  | 23480.7
95 | 011702014002 | 有梁板 | 1.有梁板模板 支模高度3.6m  |  | m2 | 375.09 | 66 |  | 24755.94
96 | 011702022001 | 天沟、檐沟 | 1.挑檐模板 |  | m2 | 11.03 | 69.08 |  | 761.95
97 | 011702024001 | 楼梯 | 1.楼梯模板 直形 |  | m2 | 63.92 | 192.01 |  | 12273.28
本页小计 | [8 empty] | 178744.43
注：为计取规费等的使用，可在表中增设其中：“定额人工费”。
表—08
分部分项工程和单价措施项目清单与计价表
工程名称：瑶绣坊 |  |  |  | 标段： |  |  |  | 第 13 页 共 13 页
序号 | 项目编码 | 项目名称 | 项目特征描述 |  | 计量单位 | 工程量 | 金额（元）
[7 empty] | 综合单价 |  | 综合合价 | 其中
暂估价
98 | 011703001001 | 垂直运输 | 1.建筑物20m以内的垂直运输 现浇框架结构 |  | m2 | 551.52 | 41.45 |  | 22860.5
本页小计 | [8 empty] | 22860.5
合 计 | [8 empty] | 1294908.91
注：为计取规费等的使用，可在表中增设其中：“定额人工费”。
表—08

## 表-11 总价措施项目清单与计价表【瑶绣坊】
总价措施项目清单与计价表
工程名称：瑶绣坊 | [5 empty] | 标段： |  | 第 1 页 共 1 页
序号 | 项目编码 | 项目名称 | 计算基础 | 费率 (%) | 金额 (元) |  | 调整 费率(%) |  | 调整后 金额(元) | 备注
1 | LSSGCSF00001 | 绿色施工安全防护措施费 | 分部分项人工费+分部分项机具费 | 19 | 54725.06 |  |  |  |  | 以分部分项的人工费与施工机具费之和为计算基础，费率19%
2 | 011707002001 | 夜间施工增加费 |  | 20 | [5 empty] | 以夜间施工项目人工费的20%计算
3 | GGCSF0000001 | 赶工措施费 | 分部分项人工费+分部分项机具费 | 0 | [5 empty] | 赶工措施费=（1-δ）*分部分项的（人工费+施工机具费）*0.3 （0.8≤δ＜1 式中：δ=合同工期/定额工期）
4 | QTFY00000001 | 其他费用 | [7 empty] | 按经批准的专项施工组织方案计算
5 | WMGDZJF00001 | 文明工地增加费 | 分部分项人工费+分部分项机具费 | 0 | [5 empty] | 以分部分项的人工费与施工机具费之和为计算基础，市级文明工地为1.20%；省级文明工地为2.10%
合 计 |  |  |  |  | 54725.06
编制人（造价人员）： | [5 empty] | 复核人（造价工程师）：
表-11

## 表-12 其他项目清单与计价汇总表【瑶绣坊】
其他项目清单与计价汇总表
工程名称：瑶绣坊 |  |  | 标段： |  | 第 1 页 共 1 页
序号 | 项目名称 | 金额（元） |  | 结算金额（元） |  | 备注
1 | 暂列金额 | 109330.40 |  |  |  | 明细详见表-12-1
2 | 暂估价
2.1 | 材料暂估价 | — |  |  |  | 明细详见表-12-2
2.2 | 专业工程暂估价 |  |  |  |  | 明细详见表-12-3
3 | 计日工 |  |  |  |  | 明细详见表-12-4
4 | 总承包服务费 |  |  |  |  | 明细详见表-12-5
5 | 预算包干费 | 20161.86
6 | 工程优质费
7 | 概算幅度差
8 | 现场签证费用
9 | 索赔费用
10 | 其他费用
| 合 计 | 129492.26 |  |  |  | —
注：材料（工程设备）暂估单价进入清单项目综合单价，此处不汇总。
表—12

## 表-12-1 暂列金额表【瑶绣坊】
暂列金额明细表
工程名称：瑶绣坊 |  |  | 标段： |  | 第 1 页 共 1 页
序号 | 名称 | 计量单位 |  | 暂定金额（元） |  | 备注
1 | 暂列金额 |  |  | 109330.4
合 计 |  |  |  | 109330.4 |  | —
注：此表由招标人填写，如不能详列，也可只列暂列金额总额，投标人应将上述暂列金额计入投标总价中。
表—12—1

## 表-13 规费、税金项目清单与计价表【瑶绣坊】
规费、税金项目清单与计价表
工程名称：瑶绣坊 |  |  | 标段： |  |  | 第 1 页 共 1 页
序号 | 项目名称 | 计算基础 |  | 计算基数 | 计算费率 (%) |  | 金额(元)
1 | 增值税销项税额 | 分部分项合计+措施合计+其他项目 |  | 1479126.23 | 9 |  | 133121.36
合 计 | [6 empty] | 133121.36
编制人（造价人员）： |  |  | 复核人（造价工程师）：
表—13

## 5.1-1单位工程人材机汇总表【瑶绣坊】
单位工程人材机汇总表
工程名称：瑶绣坊 | [6 empty] | 第 1 页 共 5 页
序号 | 编码 | 名称及规格 | 单位 | 数量 | 单价 （元） | 合价 （元） |  | 品牌 | 厂家
1 | 07050040@7 | 防滑面砖800×800 | m2 | 67.0176 | 43.05 | 2885.11
2 | 8005914 | 湿拌防水砂浆：P6用于抗渗压力要求的工程部位 M15 | m3 | 1.1274 | 461.33 | 520.1
3 | 07050040@6 | 耐磨面砖800×800 | m2 | 236.756 | 43.05 | 10192.35
4 | 80090475@2 | 隔声涂料 | t | 1.6732 | 347.43 | 581.32
5 | 01090033@2 | 不锈钢钢管综合 | t | 0.2254 | 12592.92 | 2838.44
6 | MC1-102 | 铝合金固定窗矩形 | m2 | 40.32 | 157.26 | 6340.72
7 | MC1-93 | 铝合金全玻单扇平开门46系列无上亮(无横框) | m2 | 5.18 | 335.4 | 1737.37
8 | 03230043 | 直螺纹套筒接头φ20以内 | 个 | 623.17 | 3.23 | 2012.84
9 | 13030600@1 | 无机涂料 | kg | 14.7246 | 33.91 | 499.31
10 | 13030630@1 | 无机涂料 | kg | 29.3178 | 33.91 | 994.17
11 | 14410010 | 108胶 | kg | 3.9441 | 6.86 | 27.06
12 | 13030450@1 | 无机涂料底漆 | kg | 39.9136 | 33.91 | 1353.47
13 | 13030460@1 | 无机涂料面漆 | kg | 90.2678 | 33.91 | 3060.98
14 | 00010010 | 人工费 | 元 | 322665.9196 | 1 | 322665.92
15 | 01010030 | 热轧圆盘条φ10以内 | t | 1.4283 | 3097.35 | 4423.95
16 | 01010040 | 螺纹钢筋φ25以内 | t | 43.2847 | 2871.68 | 124299.81
17 | 01010120 | 螺纹钢筋φ10以内 | t | 13.7252 | 3079.65 | 42268.81
18 | 01030017 | 镀锌低碳钢丝φ4.0 | kg | 764.952 | 4.35 | 3327.54
19 | 01030031 | 镀锌低碳钢丝φ0.7~1.2 | kg | 216.3397 | 4.35 | 941.08
20 | 01030035 | 镀锌低碳钢丝φ1.2~2.5 | kg | 51.5701 | 4.35 | 224.33
21 | 01090022 | 圆钢φ10以内 | t | 0.1846 | 3097.35 | 571.77
22 | 01090023 | 圆钢φ10以内 | kg | 43.26 | 3.1 | 134.11
23 | 01210001 | 角钢综合 | kg | 24.022 | 3.49 | 83.84
24 | 01290100 | 钢板3.5~4.0 | t | 0.0264 | 3469.03 | 91.58
25 | 01610020 | 钨棒 | kg | 2.8016 | 23.77 | 66.59
26 | 02030040 | 门窗密封橡胶条 | m | 31.4136 | 2.55 | 80.1
27 | 02050260 | 密封胶圈 | 个 | 16.5012 | 13.33 | 219.96
28 | 02090041 | 聚乙烯薄膜 | m2 | 335.764 | 0.26 | 87.3
29 | 02270070 | 土工布 | m2 | 1131.8854 | 5.75 | 6508.34
30 | 02310010 | 无纺布 | m2 | 107.1739 | 3.1 | 332.24
31 | 03010126 | 自攻螺钉M3×10 | 十套 | 341.8688 | 0.25 | 85.47
32 | 03010155 | 不锈钢螺钉M5×12 | 十套 | 101.6102 | 3.5 | 355.64
单位工程人材机汇总表
工程名称：瑶绣坊 | [6 empty] | 第 2 页 共 5 页
序号 | 编码 | 名称及规格 | 单位 | 数量 | 单价 （元） | 合价 （元） |  | 品牌 | 厂家
33 | 03010195 | 木螺钉M5×50 | 十套 | 197.1164 | 0.4 | 78.85
34 | 03010215 | 木螺钉M3.5×22~25 | 十套 | 2.448 | 0.25 | 0.61
35 | 03011325 | 对拉螺栓 | kg | 364.9813 | 5.38 | 1963.6
36 | 03013101 | 膨胀螺栓M5×50 | 十套 | 2.9811 | 1.3 | 3.88
37 | 03013121 | 膨胀螺栓M6×80 | 十套 | 108.105 | 2.65 | 286.48
38 | 03013151 | 膨胀螺栓M8×80 | 十套 | 0.8943 | 4.54 | 4.06
39 | 03019021 | 圆钉50~75 | kg | 117.4065 | 5.66 | 664.52
40 | 03019101 | 扣钉 | kg | 2.7472 | 5.09 | 13.98
41 | 03019161 | 马钉综合 | kg | 12.3816 | 5.75 | 71.19
42 | 03134011 | 水砂纸 | 张 | 43.8236 | 1.15 | 50.4
43 | 03135001 | 低碳钢焊条综合 | kg | 415.9215 | 6.19 | 2574.55
44 | 03136071 | 不锈钢焊丝 | kg | 6.2421 | 26.11 | 162.98
45 | 03137001 | 焊剂 | kg | 10.962 | 2.57 | 28.17
46 | 03139121 | 合金钢钻头综合 | 个 | 0.222 | 5.29 | 1.17
47 | 03210090 | 钢丝网综合 | m2 | 340.494 | 7 | 2383.46
48 | 03210115 | 钢板网0.8 | m2 | 1.2242 | 9.74 | 11.92
49 | 03210295 | 不锈钢法兰座(装饰用)φ59 | 个 | 28.3645 | 8.41 | 238.55
50 | 03213111 | 镀锌铁码 | 支 | 989.1315 | 0.64 | 633.04
51 | 03213121 | 镀锌铁件 | kg | 30.1317 | 5.75 | 173.26
52 | 04010015 | 复合普通硅酸盐水泥P.C 32.5 | t | 3.0078 | 292.04 | 878.4
53 | 04010045 | 白色硅酸盐水泥32.5 | t | 0.4299 | 601.77 | 258.7
54 | 04030015 | 中砂 | m3 | 0.07 | 135.92 | 9.51
55 | 04050025 | 碎石10 | m3 | 0.092 | 116.5 | 10.72
56 | 04070001 | 粘土陶粒 | m3 | 4.4495 | 226.1 | 1006.03
57 | 04090015 | 生石灰 | t | 0.3195 | 310 | 99.05
58 | 04130001 | 标准砖240×115×53 | 千块 | 0.3309 | 349.51 | 115.65
59 | 04150001 | 蒸压加气混凝土砌块600×100×200 | 千块 | 0.316 | 1814.16 | 573.27
60 | 04150010 | 蒸压加气混凝土砌块600×200×200 | 千块 | 2.2679 | 5446.9 | 12353.02
61 | 04170150 | 彩色水泥瓦420×332 | 千块 | 3.3576 | 4358.25 | 14633.26
62 | 05030080 | 松杂板枋材 | m3 | 6.2692 | 1793.81 | 11245.75
63 | 05030370 | 松杂直边板 | m3 | 0.4025 | 1650.44 | 664.3
64 | 05050120 | 防水胶合板模板用 18mm | m2 | 333.4432 | 54.87 | 18296.03
单位工程人材机汇总表
工程名称：瑶绣坊 | [6 empty] | 第 3 页 共 5 页
序号 | 编码 | 名称及规格 | 单位 | 数量 | 单价 （元） | 合价 （元） |  | 品牌 | 厂家
65 | 06550040 | 玻璃镜6 | m2 | 4.366 | 61.95 | 270.47
66 | 07010001 | 釉面砖100×200 | m2 | 29.4372 | 21.24 | 625.25
67 | 07010025@1 | 釉面砖400×800 | m2 | 70.2104 | 22.7 | 1593.78
68 | 07050060 | 瓷质梯级砖300×280 | m2 | 35.7432 | 25.22 | 901.44
69 | 07050080 | 瓷质梯级砖300×150 | m2 | 13.0463 | 23.54 | 307.11
70 | 08000040 | 石板材成品 | m2 | 1.197 | 222.3 | 266.09
71 | 09390060 | 浴厕隔断成品 | m2 | 10.29 | 221.24 | 2276.56
72 | 10010070@1 | 镀锌轻钢龙骨30*6 | m | 608.8317 | 6.16 | 3750.4
73 | 10010080@1 | 镀锌轻钢龙骨30*4 | m | 324.7143 | 7.33 | 2380.16
74 | 12030130 | 铝合金收口条150×3 | m | 25.1933 | 21.46 | 540.65
75 | 12230010 | 不锈钢扶手φ60 | m | 52.099 | 33.79 | 1760.43
76 | 13030025 | 高级丙烯酸外墙涂料无光 | kg | 49.2523 | 31.41 | 1547.01
77 | 13030490 | 腻子粉成品(防水型) | kg | 1088.454 | 5.75 | 6258.61
78 | 13030500 | 腻子粉成品(一般型) | kg | 476.2752 | 3.01 | 1433.59
79 | 13050030 | 防霉涂料 | kg | 275.0885 | 13.73 | 3776.97
80 | 13050170 | 聚合物水泥防水涂料JS-II | kg | 2410.5734 | 10.2 | 24587.85
81 | 13050310 | 水泥基渗透结晶防水涂料 | kg | 946.0231 | 14.38 | 13603.81
82 | 13050440 | 酚醛红丹防锈漆 | kg | 79.3892 | 16.96 | 1346.44
83 | 13050520 | 橡胶沥青防水涂料 | kg | 9.3788 | 10.51 | 98.57
84 | 13050530 | 非固化橡胶沥青防水涂料 | kg | 212.81 | 10.51 | 2236.63
85 | 13050530@1 | 高粘抗滑水性橡胶沥青防水涂料 | kg | 595.218 | 10.51 | 6255.74
86 | 13330340@1 | 纤维增强型高分子膜自粘防水卷材1.5mm | m2 | 380.1154 | 38.88 | 14778.89
87 | 13330340@2 | 自粘聚合物改性沥青防水卷材1.5mm | m2 | 101.9278 | 20.39 | 2078.31
88 | 13410010 | 嵌缝料 | kg | 11.3941 | 0.9 | 10.25
89 | 13410050 | 软填料 | kg | 11.3512 | 3.9 | 44.27
90 | 14010030 | 松节油 | kg | 24.2665 | 6.36 | 154.33
91 | 14210050 | 环氧树脂综合 | kg | 7.3725 | 30.04 | 221.47
92 | 14350250 | 隔离剂 | kg | 240.0051 | 7.29 | 1749.64
93 | 14350830 | 改性沥青卷材基层处理剂水性 | kg | 164.129 | 6 | 984.77
94 | 14390060 | 氩气 | m3 | 17.5466 | 17.21 | 301.98
95 | 14410120 | 玻璃胶 | L | 0.7172 | 33.47 | 24
96 | 14410130 | 玻璃胶335克/支 | 支 | 32.5147 | 13.73 | 446.43
单位工程人材机汇总表
工程名称：瑶绣坊 | [6 empty] | 第 4 页 共 5 页
序号 | 编码 | 名称及规格 | 单位 | 数量 | 单价 （元） | 合价 （元） |  | 品牌 | 厂家
97 | 14410490 | 墙边胶 | L | 13.1552 | 46.77 | 615.27
98 | 14430180 | 双面强力弹性胶带宽18 | m | 18.6961 | 0.26 | 4.86
99 | 15010360 | 石棉垫 | kg | 19.908 | 6.42 | 127.81
100 | 15130110@1 | 挤塑聚苯乙烯泡沫板δ100 | m2 | 311.3448 | 40.22 | 12522.29
101 | 17010470 | 钢管φ48.3×3.6 | m | 37.3088 | 13.08 | 488
102 | 17050050 | 不锈钢管D32 | m | 227.712 | 8.21 | 1869.52
103 | 17270180 | 高压橡胶管综合 | m | 5.5004 | 59.37 | 326.56
104 | 18250615 | 管箍 | 个 | 3.6669 | 9.29 | 34.07
105 | 21310060@1 | 坐便器安全抓杆 | 套 | 3.03 | 28 | 84.84 |  | 聚荣泰 | 佛山市聚荣泰建材有限公司
106 | 34090010 | 白棉纱 | kg | 9.5991 | 11.47 | 110.1
107 | 34110010 | 水 | m3 | 173.0081 | 4.25 | 735.28
108 | 35030020 | 脚手架接驳管φ43×350 | 支 | 1.0908 | 5.4 | 5.89
109 | 35030030 | 脚手架钢管底座 | 个 | 0.6805 | 7.05 | 4.8
110 | 35030160 | 脚手架活动扣(含螺丝) | 套 | 1.5555 | 6.02 | 9.36
111 | 35030170 | 脚手架直角扣(含螺丝) | 套 | 7.3416 | 4.87 | 35.75
112 | 35050025 | 密目式阻燃安全网 | m2 | 95.9976 | 7.52 | 721.9
113 | 35090230 | 钢支撑 | kg | 1652.441 | 3.74 | 6180.13
114 | 80030290 | 炉(矿)渣综合 | m3 | 4.6857 | 59.83 | 280.35
115 | 80090580 | 聚合物防水砂浆(单组分) | kg | 3594.6 | 0.77 | 2767.84
116 | 99450760 | 其他材料费 | 元 | 4550.9394 | 1 | 4550.94
117 | CLFTZ | 材料费调整 | 元 | -0.1018 | 1 | -0.1
118 | 8021902 | 普通预拌混凝土碎石粒径综合考虑 C15 | m3 | 37.4952 | 354.37 | 13287.17
119 | 8021903 | 普通预拌混凝土碎石粒径综合考虑 C20 | m3 | 26.8502 | 364.08 | 9775.62
120 | 8021904 | 普通预拌混凝土碎石粒径综合考虑 C25 | m3 | 2.929 | 383.5 | 1123.27
121 | 8021905 | 普通预拌混凝土碎石粒径综合考虑 C30 | m3 | 185.2634 | 393.2 | 72845.57
122 | 8021924 | 预拌S6~S8防水混凝土碎石粒径综合考虑 C35 | m3 | 397.7482 | 412.91 | 164234.21
123 | 8005901 | 湿拌砌筑砂浆砌筑灰缝≥5mm M5 | m3 | 1.3781 | 402.65 | 554.89
124 | 8005902 | 湿拌砌筑砂浆砌筑灰缝≥5mm M7.5 | m3 | 3.5524 | 407.08 | 1446.11
单位工程人材机汇总表
工程名称：瑶绣坊 | [6 empty] | 第 5 页 共 5 页
序号 | 编码 | 名称及规格 | 单位 | 数量 | 单价 （元） | 合价 （元） |  | 品牌 | 厂家
125 | 8005907 | 湿拌抹灰砂浆一次抹灰厚度≥5mm M10 | m3 | 0.3339 | 415.93 | 138.88
126 | 80090395 | 干混砌筑砂浆M20 | t | 10.0729 | 349.56 | 3521.08
127 | 80090445 | 干混抹灰砂浆M15 | t | 36.421 | 371.68 | 13536.96
128 | 80090475 | 干混地面砂浆M20 | t | 38.0491 | 362.83 | 13805.35
129 | 00010003 | 机上人工 | 工日 | 115.1209 | 230 | 26477.81
130 | 99450630 | 折旧费 | 元 | 13480.2329 | 1 | 13480.23
131 | 99450640 | 检修费 | 元 | 2616.2155 | 1 | 2616.22
132 | 99450650 | 维护费 | 元 | 7169.2232 | 1 | 7169.22
133 | 99450660 | 安拆费 | 元 | 2147.6239 | 1 | 2147.62
134 | 99450680 | 柴油(机械用)0# | kg | 1879.2473 | 7.2 | 13530.58
135 | 99450700 | 电(机械用) | kW·h | 7995.4531 | 1.04 | 8315.27
136 | JXFTZ | 机械费调整 | 元 | -0.0066 | 1 | -0.01
137 | 13330340@3 | 聚酯胎防水卷材3mm | m2 | 101.9278 | 26.24 | 2674.59
138 | 07050040@3 | 户外地砖（防滑砖）800×800 | m2 | 85.124 | 43.05 | 3664.59
139 | 80090465 | 干混地面砂浆M15 | t | 1.6232 | 362.83 | 588.95
140 | 80090455 | 干混抹灰砂浆M20 | t | 6.8219 | 380.53 | 2595.94
141 | 08070001@1 | 毛石贴面（文化石） | m2 | 225.3816 | 37.83 | 8526.19
142 | 03230045 | 直螺纹套筒接头φ25以内 | 个 | 2.02 | 3.23 | 6.52
143 | 03230131 | 冷挤压套筒φ32内 | 套 | 4.04 | 7.26 | 29.33
144 | MC1-73 | 钢质防火门单扇(甲级) | m2 | 2.1 | 486.73 | 1022.13
145 | MC1-75 | 钢质防火门双扇(甲级) | m2 | 3.15 | 486.73 | 1533.2
146 | 06050001@1 | 钢化玻璃6 | m2 | 37.31 | 43.18 | 1611.05
147 | 03013182 | 膨胀螺栓M12×110 | 十套 | 3.0336 | 12.85 | 38.98
148 | 03213001 | 铁件综合 | kg | 22.752 | 4.87 | 110.8
149 | 13050500 | 油性防锈漆 | kg | 3.792 | 8.34 | 31.63
150 | 14410630 | 粘结剂 | kg | 47.4 | 8.97 | 425.18
151 | 33310610@1 | 仿木砼栏杆 | m | 24.885 | 225.72 | 5617.04
152 | 07050030@1 | 防滑砖600×600 | m2 | 9.594 | 26.83 | 257.41
|  | 合计 |  |  |  | 1134126.92

## 表-04 单位工程招标控制价汇总表【瑶药坊】
单位工程招标控制价汇总表
工程名称：瑶药坊 |  |  | 标段： | 第 1 页 共 1 页
序号 | 汇总内容 | 金额:(元) |  |  | 其中：暂估价(元)
1 | 分部分项合计 | 533313.17
1.1 | 土石方工程 | 46718.25
1.2 | 砌筑工程 | 15139.17
1.3 | 混凝土及钢筋混凝土工程 | 180390.81
1.4 | 金属结构工程 | 3713.20
1.5 | 门窗工程 | 12087.55
1.6 | 屋面及防水工程 | 151958.37
1.7 | 保温隔热工程 | 19149.62
1.8 | 楼地面装饰工程 | 21229.49
1.9 | 墙、柱面装饰与隔断、幕墙工程 | 22978.42
1.10 | 油漆、涂料、裱糊工程 | 50430.55
1.11 | 其他装饰工程 | 9517.74
2 | 措施合计 | 129052.60
2.1 | 绿色施工安全防护措施费 | 38068.46
2.2 | 其他措施费 | 90984.14
3 | 其他项目 | 69392.55 |  |  | －
3.1 | 暂列金额 | 53331.32
3.2 | 暂估价 | 5000.00
3.3 | 计日工
3.4 | 总承包服务费
3.5 | 预算包干费 | 11061.23
3.6 | 工程优质费
3.7 | 概算幅度差
3.8 | 索赔费用
3.9 | 现场签证费用
3.10 | 其他费用
4 | 税前工程造价 | 731758.32
5 | 增值税销项税额 | 65858.25 |  |  | －
6 | 总造价 | 797616.57
7 | 人工费 | 181185.19
招标控制价合计=1+2+3+5 |  | 797,616.57 |  |  | 0.00
注：本表适用于单位工程招标控制价或投标报价的汇总，如无单位工程划分，单项工程也使用本表汇总
表—04

## 表-08 分部分项工程和单价措施项目清单与计价表【瑶药坊】
分部分项工程和单价措施项目清单与计价表
工程名称：瑶药坊 |  |  |  | 标段： |  |  |  | 第 1 页 共 8 页
序号 | 项目编码 | 项目名称 | 项目特征描述 |  | 计量单位 | 工程量 | 金额（元）
[7 empty] | 综合单价 |  | 综合合价 | 其中
暂估价
|  | 土石方工程 | [6 empty] | 46718.25
1 | 010101002001 | 挖一般土方 | 1.土壤类别:一、二类土 2.挖土深度:6m 内 |  | m3 | 1829.59 | 5.43 |  | 9934.67
2 | 010103001001 | 回填方 | 1.密实度要求:满足设计要求 2.填方材料品种:原土 3.填方粒径要求:满足设计要求 |  | m3 | 1742.64 | 19.96 |  | 34783.09
3 | 010103002001 | 余方弃置 | 1.废弃料品种:原土 2.运距:暂按5km考虑 |  | m3 | 86.94 | 23.01 |  | 2000.49
|  | 砌筑工程 | [6 empty] | 15139.17
4 | 010402001001 | 砌块墙 | 1.砌块品种、规格、强度等级:蒸压加气混凝土砌块 2.墙体类型:外墙200mm 3.砂浆强度等级:水泥砂浆M7.5 |  | m3 | 30.92 | 472.1 |  | 14597.33
5 | 010402001002 | 砌块墙 | 1.砌块品种、规格、强度等级:蒸压加气混凝土砌块 2.墙体类型:内墙200mm 3.砂浆强度等级:水泥砂浆M5.0 |  | m3 | 1.18 | 459.19 |  | 541.84
|  | 混凝土及钢筋混凝土工程 | [6 empty] | 180390.81
6 | 010501001001 | 垫层 | 1.混凝土种类:商品混凝土 2.混凝土强度等级:C15 3.其他工作内容:详见设计图纸 |  | m3 | 11.67 | 472.81 |  | 5517.69
7 | 010501003001 | 独立基础 | 1.混凝土种类:商品混凝土 2.混凝土强度等级:C35p8 3.其他工作内容:详见设计图纸 |  | m3 | 60 | 519.99 |  | 31199.4
8 | 010502001001 | 矩形柱 | 1.混凝土种类:商品混凝土 2.混凝土强度等级:C30 3.其他工作内容:详见设计图纸 |  | m3 | 24.25 | 617.7 |  | 14979.23
9 | 010503004001 | 圈梁 | 1.混凝土种类:商品混凝土 2.混凝土强度等级:C25 3.其他工作内容:详见设计图纸 |  | m3 | 1.02 | 578.63 |  | 590.2
本页小计 | [8 empty] | 114143.94
注：为计取规费等的使用，可在表中增设其中：“定额人工费”。
表—08
分部分项工程和单价措施项目清单与计价表
工程名称：瑶药坊 |  |  |  | 标段： |  |  |  | 第 2 页 共 8 页
序号 | 项目编码 | 项目名称 | 项目特征描述 |  | 计量单位 | 工程量 | 金额（元）
[7 empty] | 综合单价 |  | 综合合价 | 其中
暂估价
10 | 010504001001 | 直形墙 | 1.混凝土种类:商品混凝土 2.混凝土强度等级:C25 3.其他工作内容:详见设计图纸 |  | m3 | 2.55 | 530.52 |  | 1352.83
11 | 010505001001 | 有梁板（斜板） | 1.混凝土种类:商品混凝土 2.混凝土强度等级:C30 3.其他工作内容:详见设计图纸 |  | m3 | 53.55 | 525.2 |  | 28124.46
12 | 010505001002 | 有梁板 | 1.混凝土种类:商品混凝土 2.混凝土强度等级:C30 3.其他工作内容:详见设计图纸 |  | m3 | 36.76 | 514.8 |  | 18924.05
13 | 010506001001 | 直形楼梯 | 1.混凝土种类:商品混凝土 2.混凝土强度等级:C30 3.其他工作内容:详见设计图纸 |  | m3 | 1.62 | 574.45 |  | 930.61
14 | 010515001001 | 现浇构件钢筋 | 1.钢筋种类、规格:现浇构件带肋钢筋 φ10以内 |  | t | 5.94 | 4201.62 |  | 24957.62
15 | 010515001002 | 现浇构件钢筋 | 1.钢筋种类、规格:现浇构件带肋钢筋 φ25以内 |  | t | 9.44 | 3835.11 |  | 36203.44
16 | 010515001003 | 现浇构件钢筋 | 1.钢筋种类、规格:现浇构件箍筋 圆钢 φ10以内 |  | t | 0.07 | 5160.74 |  | 361.25
17 | 010515001004 | 现浇构件钢筋 | 1.钢筋种类、规格:现浇构件箍筋 带肋钢筋(HRB400内) φ10以内 |  | t | 2.63 | 5449.35 |  | 14331.79
18 | 010516003001 | 机械连接 | 1.电渣压力焊接 φ18以内 |  | 个 | 74 | 8.22 |  | 608.28
19 | 010516003002 | 机械连接 | 1.电渣压力焊接 φ32以内 |  | 个 | 176 | 10.4 |  | 1830.4
20 | 010516003003 | 机械连接 | 1.套筒直螺纹钢筋接头 φ18以内 |  | 个 | 38 | 12.62 |  | 479.56
|  | 金属结构工程 | [6 empty] | 3713.2
21 | 010607005001 | 砌块墙钢丝网加固 | 1.材料品种、规格:直径0.9网格12.7X12.7 2.加固方式:镀锌铁丝网 |  | m2 | 180.34 | 20.59 |  | 3713.2
|  | 门窗工程 | [6 empty] | 12087.55
22 | 010802003001 | 钢质防火门 | 1.钢质防火门安装 合并制作子目 湿拌抹灰砂浆 一次抹灰厚度≥5mm M10 2.钢质防火门 单扇(丙级) |  | m2 | 1.6 | 455.03 |  | 728.05
本页小计 | [8 empty] | 132545.54
注：为计取规费等的使用，可在表中增设其中：“定额人工费”。
表—08
分部分项工程和单价措施项目清单与计价表
工程名称：瑶药坊 |  |  |  | 标段： |  |  |  | 第 3 页 共 8 页
序号 | 项目编码 | 项目名称 | 项目特征描述 |  | 计量单位 | 工程量 | 金额（元）
[7 empty] | 综合单价 |  | 综合合价 | 其中
暂估价
23 | 010807001001 | 金属(塑钢、断桥)窗 | 1.窗代号及洞口尺寸:铝合金框玻璃固定窗 2.框、扇材质:详见设计图纸要求 3.门框、扇材质:铝合金 4.玻璃品种、厚度:6厚钢化玻璃 |  | m2 | 5.67 | 265.59 |  | 1505.9
24 | 010807001002 | 金属(塑钢、断桥)窗 | 1.窗代号及洞口尺寸:铝合金框玻璃折叠窗 2.框、扇材质:详见设计图纸要求 3.门框、扇材质:铝合金 4.玻璃品种、厚度:6厚钢化玻璃 |  | m2 | 30.55 | 322.54 |  | 9853.6
|  | 屋面及防水工程 | [6 empty] | 151958.37
25 | 010901001001 | 挂瓦坡屋面(有保温)-屋6 | 1、挂屋面瓦片 2、钢挂瓦条30X4,中距按瓦规格 3、钢顺水条30X6,中距500 4、40厚C20细石混凝土持钉层找平,内配C6@200X200钢筋网 5、当坡屋面宽度大于3米时设间距≤3000的分格缝(钢筋在缝内断开),缝宽10mm,缝内嵌聚氨酯密封胶嵌缝 6、满铺0.4厚聚乙烯膜一层 7、100厚挤塑聚苯板(燃烧性能不低于B2级)（另计） 8、1.5厚纤维增强型高分子膜自粘防水卷材（另计） 9、1.5厚高粘抗滑水性橡胶沥青防水涂料（另计） 10、20厚DS M20找平层 11、钢筋混凝土屋面板,板上预埋钢筋头C12@900,与板主筋焊接,伸入卧瓦层20 |  | m2 | 347.48 | 238.56 |  | 82894.83
26 | 010902001001 | 屋面卷材防水-屋6 | 1.卷材品种、规格:纤维增强型高分子膜自粘防水卷材 2.防水厚度:1.5mm |  | m2 | 347.48 | 60.76 |  | 21112.88
本页小计 | [8 empty] | 115367.21
注：为计取规费等的使用，可在表中增设其中：“定额人工费”。
表—08
分部分项工程和单价措施项目清单与计价表
工程名称：瑶药坊 |  |  |  | 标段： |  |  |  | 第 4 页 共 8 页
序号 | 项目编码 | 项目名称 | 项目特征描述 |  | 计量单位 | 工程量 | 金额（元）
[7 empty] | 综合单价 |  | 综合合价 | 其中
暂估价
27 | 010902002001 | 屋面涂膜防水-屋6 | 1.防水膜品种:高粘抗滑水性橡胶沥青防水涂料 2.涂膜厚度、遍数:1.5mm 一遍 |  | m2 | 347.48 | 30.94 |  | 10751.03
28 | 010902003001 | 上人平屋面一(无保温)-屋3 | 1、20厚DS M20面铺8-10厚800x800户外地砖 2、40厚C20细石混凝土,内配C4@100双向钢筋网片, 3、平面四周(沿墙和排水沟边)设缝,缝宽30mm,缝内填塞聚乙烯泡沫背衬材料 4、聚酯无纺布隔离层200g/M2 5、3厚聚酯胎防水卷材（另计） 6、1.5厚自粘聚合物改性沥青防水卷材（另计） 7、2.0厚非固化橡胶沥青防水涂料（另计） 8、20厚DS M20找平层 9、最薄处30厚LC5.0轻骨料混凝土找坡2% 10、钢筋混凝土屋面板 |  | m2 | 87.38 | 185.72 |  | 16228.21
29 | 010902001002 | 屋面卷材防水-屋3 | 1.卷材品种、规格:自粘聚合物改性沥青防水卷材 2.防水厚度:1.5mm |  | m2 | 87.38 | 37.73 |  | 3296.85
30 | 010902001003 | 屋面卷材防水-屋3 | 1.卷材品种、规格:聚酯胎防水卷材 2.防水厚度:3mm |  | m2 | 87.38 | 45.02 |  | 3933.85
31 | 010902002002 | 屋面涂膜防水-屋3 | 1.防水膜品种:非固化橡胶沥青防水涂料 2.涂膜厚度、遍数:2.0mm 一遍 |  | m2 | 87.38 | 40.75 |  | 3560.74
32 | 010903002002 | 墙面涂膜防水-外墙2、4 | 1.防水膜品种:JS聚合物水泥基防水涂料双组份II型 2.涂膜厚度、遍数:1.5mm |  | m2 | 175.82 | 40.52 |  | 7124.23
33 | 010903003001 | 墙面砂浆防水(防潮) | 1.防水层做法:聚合物水泥防水砂浆(干粉类) 2.砂浆厚度、配合比:5mm |  | m2 | 175.82 | 17.38 |  | 3055.75
|  | 保温隔热工程 | [6 empty] | 19149.62
本页小计 | [8 empty] | 47950.66
注：为计取规费等的使用，可在表中增设其中：“定额人工费”。
表—08
分部分项工程和单价措施项目清单与计价表
工程名称：瑶药坊 |  |  |  | 标段： |  |  |  | 第 5 页 共 8 页
序号 | 项目编码 | 项目名称 | 项目特征描述 |  | 计量单位 | 工程量 | 金额（元）
[7 empty] | 综合单价 |  | 综合合价 | 其中
暂估价
34 | 011001001001 | 保温隔热屋面 | 1.保温隔热材料品种、规格、厚度:挤塑聚苯板(燃烧性能不低于B2级) 2.材料品种、厚度:100厚 |  | m2 | 347.48 | 55.11 |  | 19149.62
|  | 楼地面装饰工程 | [6 empty] | 21229.49
35 | 011102003001 | 块料楼地面-楼3（800*800） | 1、5厚聚合物砂浆结合层,8厚耐磨面砖 2、20厚DS M20,表面撒适量水泥粉抹压平整 3、素水泥浆一道 4、40厚C20细石混凝土,内配 6@200双向钢筋网片,随打随抹光 3、5厚隔声涂料 4、水泥浆一道(内渗建筑胶) 5、钢筋混凝土结构板（另计） |  | m2 | 120.57 | 158.56 |  | 19117.58
36 | 011105003001 | 块料踢脚线-踢2 | 1、5厚DTA水泥砂浆铺贴面砖 2、DP M15 CL30水泥砂浆,12厚打底,8厚罩面,两遍成活 |  | m2 | 8.7 | 111.09 |  | 966.48
37 | 011106002001 | 块料楼梯面层-楼2（600*600） | 1、5厚水泥胶浆(掺水重20%108胶)贴8~10厚防滑梯级砖开防滑槽 2、15厚DS M15 水泥砂装找平层 3、素水泥浆一道(掺水重5%108胶) 4、钢筋混凝土梯板（另计） |  | m2 | 5.64 | 203.09 |  | 1145.43
|  | 墙、柱面装饰与隔断、幕墙工程 | [6 empty] | 22978.42
38 | 011201001003 | 抹灰内墙-内墙4 | 1.墙体类型:内墙 2.底层厚度、砂浆配合比:DP M15 CL30水泥砂浆,12厚打底 3.面层厚度、砂浆配合比:DP M15 CL30水泥砂浆，8厚罩面 |  | m2 | 226.49 | 33.14 |  | 7505.88
本页小计 | [8 empty] | 47884.99
注：为计取规费等的使用，可在表中增设其中：“定额人工费”。
表—08
分部分项工程和单价措施项目清单与计价表
工程名称：瑶药坊 |  |  |  | 标段： |  |  |  | 第 6 页 共 8 页
序号 | 项目编码 | 项目名称 | 项目特征描述 |  | 计量单位 | 工程量 | 金额（元）
[7 empty] | 综合单价 |  | 综合合价 | 其中
暂估价
39 | 011201001004 | 涂料外墙二-外墙2（有挂网） | 1.墙体类型:外墙 2.底层厚度、砂浆配合比:DP M15 CL30水泥砂浆,12厚打底 3.面层厚度、砂浆配合比:DP M15 CL30水泥砂浆，8厚罩面 |  | m2 | 155.34 | 54.26 |  | 8428.75
40 | 011204002001 | 毛石贴面 | 1、外墙面砖 2、5.0厚聚合物水泥防水砂浆(干粉类)（另计） 3、1.5厚JS聚合物水泥基防水涂料双组份II型（另计） 4、DP M15 P6 CL30水泥砂浆抹灰,12厚打底,8厚罩面,两遍成活(每立方砂浆掺CL30外加剂1kg) 5、外墙找平层抹灰前满挂镀锌铁丝网(直径0.9网格12.7X12.7,用C8锚栓与基层墙体锚固,锚栓双向中距≤500)（另计） 7、DP M25 CL30水泥砂浆甩毛 8、基层墙体 |  | m2 | 20.49 | 129.7 |  | 2657.55
41 | 011205003001 | 拼碎块柱面 | 1、外墙面砖 2、5.0厚聚合物水泥防水砂浆(干粉类) 3、1.5厚JS聚合物水泥基防水涂料双组份II型 4、DP M15 P6 CL30水泥砂浆抹灰,12厚打底,8厚罩面,两遍成活(每立方砂浆掺CL30外加剂1kg) 6、DP M25 CL30水泥砂浆甩毛 7、基层 |  | m2 | 18.21 | 240.87 |  | 4386.24
|  | 油漆、涂料、裱糊工程 | [6 empty] | 50430.55
42 | 011407001001 | 涂料内墙-内墙4 | 1、无机涂料一底两面 2、刮内墙腻子二遍,打磨平整 |  | m2 | 226.49 | 39.05 |  | 8844.43
本页小计 | [8 empty] | 24316.97
注：为计取规费等的使用，可在表中增设其中：“定额人工费”。
表—08
分部分项工程和单价措施项目清单与计价表
工程名称：瑶药坊 |  |  |  | 标段： |  |  |  | 第 7 页 共 8 页
序号 | 项目编码 | 项目名称 | 项目特征描述 |  | 计量单位 | 工程量 | 金额（元）
[7 empty] | 综合单价 |  | 综合合价 | 其中
暂估价
43 | 011407001002 | 涂料外墙二-外墙2 | 1、无机外墙涂料(一底两面) 2、5.0厚聚合物水泥防水砂浆(干粉类)（另计） 3、1.5厚JS聚合物水泥基防水涂料双组份II型（另计） 4、外墙找平层抹灰前满挂镀锌铁丝网(直径0.9网格12.7X12.7,用C8锚栓与基层墙体锚固,锚栓双向中距≤500)（另计） 5、DP M25 CL30水泥砂浆甩毛 6、基层墙体 |  | m2 | 155.34 | 20.9 |  | 3246.61
44 | 011407002001 | 涂料顶棚一-顶3 | 1、钢筋混凝土板底面修补磨平、清理干净 2、刮耐水腻子两遍,打磨平整。 3、防潮防霉无机涂料一底两面 |  | m2 | 734.62 | 51.69 |  | 37972.51
45 | 011407002002 | 涂料顶棚（梯面）一-顶3 | 1、钢筋混凝土板底面修补磨平、清理干净 2、刮耐水腻子两遍,打磨平整。 3、无机涂料一底两面 |  | m2 | 7.1 | 51.69 |  | 367
|  | 其他装饰工程 | [6 empty] | 9517.74
46 | 011503001001 | 楼梯栏杆 | 楼梯栏杆 1.φ60*3mm不锈钢栏杆扶手 2.φ60*3mm不锈钢立柱 3.φ38*1.2mm不锈钢栏杆 4.φ25*1mm不锈钢栏杆 5.详22J403-1 A4/2-8 |  | m | 7.51 | 286.54 |  | 2151.92
47 | 011503008001 | 玻璃栏板 | 玻璃栏板： 1.φ50*3mm不锈钢栏杆扶手 2.90*20mm钢板立柱 3.8+1.52PVB+8钢化夹胶玻璃 |  | m | 14.9 | 494.35 |  | 7365.82
|  | 措施项目 | [6 empty] | 99029.25
48 | 粤011701008001 | 综合钢脚手架 | 1.综合钢脚手架搭拆 高度(m以内) 4.5 |  | m2 | 260.48 | 11.89 |  | 3097.11
49 | 粤011701010001 | 满堂脚手架 | 1.满堂脚手架(钢管) 基本层3.6m |  | m2 | 238.11 | 12.76 |  | 3038.28
本页小计 | [8 empty] | 57239.25
注：为计取规费等的使用，可在表中增设其中：“定额人工费”。
表—08
分部分项工程和单价措施项目清单与计价表
工程名称：瑶药坊 |  |  |  | 标段： |  |  |  | 第 8 页 共 8 页
序号 | 项目编码 | 项目名称 | 项目特征描述 |  | 计量单位 | 工程量 | 金额（元）
[7 empty] | 综合单价 |  | 综合合价 | 其中
暂估价
50 | 粤011701011001 | 里脚手架 | 1.里脚手架 |  | m2 | 119.06 | 16.04 |  | 1909.72
51 | 011702001001 | 基础 | 1.基础垫层模板 |  | m2 | 17.34 | 34.4 |  | 596.5
52 | 011702001002 | 基础 | 1.独立基础模板 |  | m2 | 96.36 | 57.33 |  | 5524.32
53 | 011702002001 | 矩形柱 | 1.矩形柱模板(周长m) 支模高度3.6m内 1.8内 |  | m2 | 232.91 | 60.1 |  | 13997.89
54 | 011702008001 | 圈梁 | 1.圈梁模板 |  | m2 | 9.82 | 55.22 |  | 542.26
55 | 011702011001 | 直形墙 | 1.直形墙模板 墙厚(cm以内) 40 支模高度3.6m内 |  | m2 | 27.09 | 47.18 |  | 1278.11
56 | 011702014001 | 有梁板 | 1.有梁板模板 支模高度3.6m 11°19′至26°34′ 人工*1.15,材料[05030080] 含量*1.05,材料[03019021] 含量*1.05 |  | m2 | 315.45 | 72.8 |  | 22964.76
57 | 011702014002 | 有梁板 | 1.有梁板模板 支模高度3.6m  |  | m2 | 195.09 | 66 |  | 12875.94
58 | 011702006001 | 矩形梁 | 1.单梁、连续梁模板(梁宽cm) 25以内 支模高度3.6m 11°19′至26°34′ 人工*1.15,材料[05030080] 含量*1.05,材料[03019021] 含量*1.05 |  | m2 | 147.89 | 76.72 |  | 11346.12
59 | 011702006002 | 矩形梁 | 1.单梁、连续梁模板(梁宽cm) 25以内 支模高度3.6m  |  | m2 | 137.21 | 69 |  | 9467.49
60 | 011702024001 | 楼梯 | 1.楼梯模板 直形 |  | m2 | 13.13 | 192.01 |  | 2521.09
61 | 011703001001 | 垂直运输 | 1.建筑物20m以内的垂直运输 现浇框架结构 |  | m2 | 238.11 | 41.45 |  | 9869.66
本页小计 | [8 empty] | 92893.86
合 计 | [8 empty] | 632342.42
注：为计取规费等的使用，可在表中增设其中：“定额人工费”。
表—08

## 表-11 总价措施项目清单与计价表【瑶药坊】
总价措施项目清单与计价表
工程名称：瑶药坊 | [5 empty] | 标段： |  | 第 1 页 共 1 页
序号 | 项目编码 | 项目名称 | 计算基础 | 费率 (%) | 金额 (元) |  | 调整 费率(%) |  | 调整后 金额(元) | 备注
1 | LSSGCSF00001 | 绿色施工安全防护措施费 | 分部分项人工费+分部分项机具费 | 19 | 30023.35 |  |  |  |  | 以分部分项的人工费与施工机具费之和为计算基础，费率19%
2 | 011707002001 | 夜间施工增加费 |  | 20 | [5 empty] | 以夜间施工项目人工费的20%计算
3 | GGCSF0000001 | 赶工措施费 | 分部分项人工费+分部分项机具费 | 0 | [5 empty] | 赶工措施费=（1-δ）*分部分项的（人工费+施工机具费）*0.3 （0.8≤δ＜1 式中：δ=合同工期/定额工期）
4 | QTFY00000001 | 其他费用 | [7 empty] | 按经批准的专项施工组织方案计算
5 | WMGDZJF00001 | 文明工地增加费 | 分部分项人工费+分部分项机具费 | 0 | [5 empty] | 以分部分项的人工费与施工机具费之和为计算基础，市级文明工地为1.20%；省级文明工地为2.10%
合 计 |  |  |  |  | 30023.35
编制人（造价人员）： | [5 empty] | 复核人（造价工程师）：
表-11

## 表-12 其他项目清单与计价汇总表【瑶药坊】
其他项目清单与计价汇总表
工程名称：瑶药坊 |  |  | 标段： |  | 第 1 页 共 1 页
序号 | 项目名称 | 金额（元） |  | 结算金额（元） |  | 备注
1 | 暂列金额 | 53331.32 |  |  |  | 明细详见表-12-1
2 | 暂估价 | 5000.00
2.1 | 材料暂估价 | — |  |  |  | 明细详见表-12-2
2.2 | 专业工程暂估价 | 5000.00 |  |  |  | 明细详见表-12-3
3 | 计日工 |  |  |  |  | 明细详见表-12-4
4 | 总承包服务费 |  |  |  |  | 明细详见表-12-5
5 | 预算包干费 | 11061.23
6 | 工程优质费
7 | 概算幅度差
8 | 现场签证费用
9 | 索赔费用
10 | 其他费用
| 合 计 | 69392.55 |  |  |  | —
注：材料（工程设备）暂估单价进入清单项目综合单价，此处不汇总。
表—12

## 表-12-1 暂列金额表【瑶药坊】
暂列金额明细表
工程名称：瑶药坊 |  |  | 标段： |  | 第 1 页 共 1 页
序号 | 名称 | 计量单位 |  | 暂定金额（元） |  | 备注
1 | 暂列金额 |  |  | 53331.32
合 计 |  |  |  | 53331.32 |  | —
注：此表由招标人填写，如不能详列，也可只列暂列金额总额，投标人应将上述暂列金额计入投标总价中。
表—12—1

## 表-12-3 专业工程暂估价及结算价表【瑶药坊】
专业工程暂估价及结算价表
工程名称：瑶药坊 |  |  |  | 标段： |  | 第 1 页 共 1 页
序号 | 工程名称 | 工程内容 | 暂估金额 （元） |  | 结算金额 (元) |  | 差额 ±(元) | 备注
1 | 休闲座椅 | 1.长度15.9 2.样式由业主指定 | 5000
合 计 |  |  | 5000.00 |  |  |  |  | —
注：此表“暂估金额”由招标人填写，投标人应将“暂估金额”计入投标总价中。结算时按合同约定结算金额填写。
表—12—3

## 表-13 规费、税金项目清单与计价表【瑶药坊】
规费、税金项目清单与计价表
工程名称：瑶药坊 |  |  | 标段： |  |  | 第 1 页 共 1 页
序号 | 项目名称 | 计算基础 |  | 计算基数 | 计算费率 (%) |  | 金额(元)
1 | 增值税销项税额 | 分部分项合计+措施合计+其他项目 |  | 731758.32 | 9 |  | 65858.25
合 计 | [6 empty] | 65858.25
编制人（造价人员）： |  |  | 复核人（造价工程师）：
表—13

## 5.1-1单位工程人材机汇总表【瑶药坊】
单位工程人材机汇总表
工程名称：瑶药坊 | [6 empty] | 第 1 页 共 4 页
序号 | 编码 | 名称及规格 | 单位 | 数量 | 单价 （元） | 合价 （元） |  | 品牌 | 厂家
1 | MC1-74@1 | 钢质防火门单扇(丙级) | m2 | 1.6 | 425 | 680
2 | 07050040@6 | 耐磨面砖800×800 | m2 | 125.3928 | 43.05 | 5398.16
3 | 80090475@2 | 隔声涂料 | t | 0.8862 | 347.43 | 307.89
4 | 01090033@1 | 不锈钢钢管综合 | t | 0.1248 | 12592.92 | 1571.6
5 | 01610020@1 | 钨棒 | kg | 0.1192 | 23.77 | 2.83
6 | 03013151 | 膨胀螺栓M8×80 | 十套 | 5.4832 | 4.54 | 24.89
7 | 03044001@1 | 一爪挂件 | 套 | 0.596 | 25.96 | 15.47
8 | 03044011@1 | 二爪挂件 | 套 | 26.82 | 51.93 | 1392.76
9 | 03213021@1 | 垫铁 | kg | 9.1252 | 2.7 | 24.64
10 | 06090001@1 | 夹层钢化玻璃8+1.52PVB+8 | m2 | 12.063 | 261.95 | 3159.9
11 | 12210001@1 | 不锈钢扶手50×3 | m | 14.9 | 42.04 | 626.4
12 | 12210001@2 | 扁不锈钢立柱90×20 | m | 14.2226 | 34.81 | 495.09
13 | 00010010 | 人工费 | 元 | 181185.2093 | 1 | 181185.21
14 | 01010030 | 热轧圆盘条φ10以内 | t | 1.2638 | 3097.35 | 3914.43
15 | 01010040 | 螺纹钢筋φ25以内 | t | 9.676 | 2871.68 | 27786.38
16 | 01010120 | 螺纹钢筋φ10以内 | t | 8.7414 | 3079.65 | 26920.45
17 | 01030017 | 镀锌低碳钢丝φ4.0 | kg | 234.3636 | 4.35 | 1019.48
18 | 01030031 | 镀锌低碳钢丝φ0.7~1.2 | kg | 93.3885 | 4.35 | 406.24
19 | 01030035 | 镀锌低碳钢丝φ1.2~2.5 | kg | 51.8605 | 4.35 | 225.59
20 | 01090022 | 圆钢φ10以内 | t | 0.0714 | 3097.35 | 221.15
21 | 01090023 | 圆钢φ10以内 | kg | 19.77 | 3.1 | 61.29
22 | 02050260 | 密封胶圈 | 个 | 5.1409 | 13.33 | 68.53
23 | 02090041 | 聚乙烯薄膜 | m2 | 382.228 | 0.26 | 99.38
24 | 02270070 | 土工布 | m2 | 408.5948 | 5.75 | 2349.42
25 | 02310010 | 无纺布 | m2 | 97.4287 | 3.1 | 302.03
26 | 03010126 | 自攻螺钉M3×10 | 十套 | 389.1776 | 0.25 | 97.29
27 | 03010155 | 不锈钢螺钉M5×12 | 十套 | 13.8575 | 3.5 | 48.5
28 | 03010195 | 木螺钉M5×50 | 十套 | 27.7195 | 0.4 | 11.09
29 | 03011325 | 对拉螺栓 | kg | 14.6696 | 5.38 | 78.92
30 | 03013121 | 膨胀螺栓M6×80 | 十套 | 104.5565 | 2.65 | 277.07
31 | 03019021 | 圆钉50~75 | kg | 54.9868 | 5.66 | 311.23
32 | 03019101 | 扣钉 | kg | 3.1273 | 5.09 | 15.92
33 | 03019161 | 马钉综合 | kg | 7.2136 | 5.75 | 41.48
单位工程人材机汇总表
工程名称：瑶药坊 | [6 empty] | 第 2 页 共 4 页
序号 | 编码 | 名称及规格 | 单位 | 数量 | 单价 （元） | 合价 （元） |  | 品牌 | 厂家
34 | 03033053 | 不锈钢排铰 | 个 | 9.165 | 85 | 779.03
35 | 03134011 | 水砂纸 | 张 | 38.7284 | 1.15 | 44.54
36 | 03135001 | 低碳钢焊条综合 | kg | 92.9735 | 6.19 | 575.51
37 | 03136071 | 不锈钢焊丝 | kg | 0.2026 | 26.11 | 5.29
38 | 03137001 | 焊剂 | kg | 6.69 | 2.57 | 17.19
39 | 03210090 | 钢丝网综合 | m2 | 198.374 | 7 | 1388.62
40 | 03213111 | 镀锌铁码 | 支 | 132.2981 | 0.64 | 84.67
41 | 03213121 | 镀锌铁件 | kg | 16.688 | 5.75 | 95.96
42 | 03230043 | 直螺纹套筒接头φ20以内 | 个 | 38.38 | 3.23 | 123.97
43 | 04010015 | 复合普通硅酸盐水泥P.C 32.5 | t | 1.7127 | 292.04 | 500.18
44 | 04010045 | 白色硅酸盐水泥32.5 | t | 0.4112 | 601.77 | 247.45
45 | 04090015 | 生石灰 | t | 0.2874 | 310 | 89.09
46 | 04150010 | 蒸压加气混凝土砌块600×200×200 | 千块 | 1.2711 | 5446.9 | 6923.55
47 | 04170150 | 彩色水泥瓦420×332 | 千块 | 3.8223 | 4358.25 | 16658.54
48 | 05030080 | 松杂板枋材 | m3 | 4.0509 | 1793.81 | 7266.54
49 | 05030370 | 松杂直边板 | m3 | 0.1893 | 1650.44 | 312.43
50 | 05050120 | 防水胶合板模板用 18mm | m2 | 177.1921 | 54.87 | 9722.53
51 | 06050001@1 | 钢化玻璃6 | m2 | 4.6494 | 43.18 | 200.76
52 | 07010001 | 釉面砖100×200 | m2 | 8.874 | 21.24 | 188.48
53 | 07050060 | 瓷质梯级砖300×280 | m2 | 5.9784 | 25.22 | 150.78
54 | 07050080 | 瓷质梯级砖300×150 | m2 | 2.1821 | 23.54 | 51.37
55 | 08070001@1 | 毛石贴面（文化石） | m2 | 40.0546 | 37.83 | 1515.27
56 | 10010070@1 | 镀锌轻钢龙骨30*6 | m | 693.0836 | 6.16 | 4269.39
57 | 10010080@1 | 镀锌轻钢龙骨30*4 | m | 369.6492 | 7.33 | 2709.53
58 | 11190120@1 | 成品折叠门扇（含6厚钢化玻璃） | m2 | 30.55 | 250 | 7637.5
59 | 13030450@1 | 无机涂料底漆 | kg | 104.7773 | 33.91 | 3553
60 | 13030460@1 | 无机涂料面漆 | kg | 233.9942 | 33.91 | 7934.74
61 | 13030490 | 腻子粉成品(防水型) | kg | 1289.7028 | 5.75 | 7415.79
62 | 13030500 | 腻子粉成品(一般型) | kg | 281.3006 | 3.01 | 846.71
63 | 13030600@1 | 无机涂料 | kg | 17.3981 | 33.91 | 589.97
64 | 13030630@1 | 无机涂料 | kg | 34.6408 | 33.91 | 1174.67
65 | 13050170 | 聚合物水泥防水涂料JS-II | kg | 562.687 | 10.2 | 5739.41
单位工程人材机汇总表
工程名称：瑶药坊 | [6 empty] | 第 3 页 共 4 页
序号 | 编码 | 名称及规格 | 单位 | 数量 | 单价 （元） | 合价 （元） |  | 品牌 | 厂家
66 | 13050440 | 酚醛红丹防锈漆 | kg | 16.5863 | 16.96 | 281.3
67 | 13050520 | 橡胶沥青防水涂料 | kg | 10.4448 | 10.51 | 109.77
68 | 13050530 | 非固化橡胶沥青防水涂料 | kg | 227.188 | 10.51 | 2387.75
69 | 13050530@1 | 高粘抗滑水性橡胶沥青防水涂料 | kg | 677.586 | 10.51 | 7121.43
70 | 13330340@1 | 纤维增强型高分子膜自粘防水卷材1.5mm | m2 | 432.7168 | 38.88 | 16824.03
71 | 13330340@2 | 自粘聚合物改性沥青防水卷材1.5mm | m2 | 108.8143 | 20.39 | 2218.72
72 | 13330340@3 | 聚酯胎防水卷材3mm | m2 | 108.8143 | 26.24 | 2855.29
73 | 13410010 | 嵌缝料 | kg | 2.1139 | 0.9 | 1.9
74 | 13410050 | 软填料 | kg | 1.4175 | 3.9 | 5.53
75 | 14010030 | 松节油 | kg | 4.9082 | 6.36 | 31.22
76 | 14350250 | 隔离剂 | kg | 120.0299 | 7.29 | 875.02
77 | 14350830 | 改性沥青卷材基层处理剂水性 | kg | 182.784 | 6 | 1096.7
78 | 14390060 | 氩气 | m3 | 1.0013 | 17.21 | 17.23
79 | 14410010 | 108胶 | kg | 4.6602 | 6.86 | 31.97
80 | 14410130 | 玻璃胶335克/支 | 支 | 4.1391 | 13.73 | 56.83
81 | 14410490 | 墙边胶 | L | 1.7407 | 46.77 | 81.41
82 | 15010360 | 石棉垫 | kg | 8.556 | 6.42 | 54.93
83 | 15130110@1 | 挤塑聚苯乙烯泡沫板δ100 | m2 | 354.4296 | 40.22 | 14255.16
84 | 17010470 | 钢管φ48.3×3.6 | m | 18.0607 | 13.08 | 236.23
85 | 17270180 | 高压橡胶管综合 | m | 1.7137 | 59.37 | 101.74
86 | 18250615 | 管箍 | 个 | 1.1424 | 9.29 | 10.61
87 | 34090010 | 白棉纱 | kg | 4.0097 | 11.47 | 45.99
88 | 34110010 | 水 | m3 | 110.55 | 4.25 | 469.84
89 | 35030020 | 脚手架接驳管φ43×350 | 支 | 0.5238 | 5.4 | 2.83
90 | 35030030 | 脚手架钢管底座 | 个 | 0.3334 | 7.05 | 2.35
91 | 35030160 | 脚手架活动扣(含螺丝) | 套 | 0.762 | 6.02 | 4.59
92 | 35030170 | 脚手架直角扣(含螺丝) | 套 | 3.4288 | 4.87 | 16.7
93 | 35090230 | 钢支撑 | kg | 825.5936 | 3.74 | 3087.72
94 | 80030290 | 炉(矿)渣综合 | m3 | 3.9911 | 59.83 | 238.79
95 | 80090580 | 聚合物防水砂浆(单组分) | kg | 1746.27 | 0.77 | 1344.63
96 | 99450760 | 其他材料费 | 元 | 2646.4552 | 1 | 2646.46
单位工程人材机汇总表
工程名称：瑶药坊 | [6 empty] | 第 4 页 共 4 页
序号 | 编码 | 名称及规格 | 单位 | 数量 | 单价 （元） | 合价 （元） |  | 品牌 | 厂家
97 | CLFTZ | 材料费调整 | 元 | -0.0742 | 1 | -0.07
98 | MC1-102 | 铝合金固定窗矩形 | m2 | 5.67 | 157.26 | 891.66
99 | 8021902 | 普通预拌混凝土碎石粒径综合考虑 C15 | m3 | 11.9035 | 354.37 | 4218.24
100 | 8021903 | 普通预拌混凝土碎石粒径综合考虑 C20 | m3 | 23.9881 | 364.08 | 8733.59
101 | 8021904 | 普通预拌混凝土碎石粒径综合考虑 C25 | m3 | 3.6185 | 383.5 | 1387.69
102 | 8021905 | 普通预拌混凝土碎石粒径综合考虑 C30 | m3 | 117.9228 | 393.2 | 46367.24
103 | 8021924 | 预拌S6~S8防水混凝土碎石粒径综合考虑 C35 | m3 | 60.9 | 412.91 | 25146.22
104 | 8005901 | 湿拌砌筑砂浆砌筑灰缝≥5mm M5 | m3 | 0.0922 | 402.65 | 37.12
105 | 8005902 | 湿拌砌筑砂浆砌筑灰缝≥5mm M7.5 | m3 | 2.4149 | 407.08 | 983.06
106 | 8005907 | 湿拌抹灰砂浆一次抹灰厚度≥5mm M10 | m3 | 0.0216 | 415.93 | 8.98
107 | 80090395 | 干混砌筑砂浆M20 | t | 11.4668 | 349.56 | 4008.33
108 | 80090445 | 干混抹灰砂浆M15 | t | 25.8841 | 371.68 | 9620.6
109 | 80090465 | 干混地面砂浆M15 | t | 0.236 | 362.83 | 85.63
110 | 80090475 | 干混地面砂浆M20 | t | 25.9493 | 362.83 | 9415.18
111 | 00010003 | 机上人工 | 工日 | 41.7689 | 230 | 9606.85
112 | 99450630 | 折旧费 | 元 | 5569.7954 | 1 | 5569.8
113 | 99450640 | 检修费 | 元 | 1206.4855 | 1 | 1206.49
114 | 99450650 | 维护费 | 元 | 3159.8381 | 1 | 3159.84
115 | 99450660 | 安拆费 | 元 | 1430.1959 | 1 | 1430.2
116 | 99450680 | 柴油(机械用)0# | kg | 535.9522 | 7.2 | 3858.86
117 | 99450700 | 电(机械用) | kW·h | 4758.5961 | 1.04 | 4948.94
118 | JXFTZ | 机械费调整 | 元 | 0.0063 | 1 | 0.01
119 | 07050040@4 | 户外防滑地砖800×800 | m2 | 90.8752 | 43.05 | 3912.18
|  | 合计 |  |  |  | 549064.48

## 表-04 单位工程招标控制价汇总表【民宿区营业厅】
单位工程招标控制价汇总表
工程名称：民宿区营业厅 |  |  | 标段： | 第 1 页 共 1 页
序号 | 汇总内容 | 金额:(元) |  |  | 其中：暂估价(元)
1 | 分部分项合计 | 582468.48
2 | 措施合计 | 112489.03
2.1 | 绿色施工安全防护措施费 | 33147.75
2.2 | 其他措施费 | 79341.28
3 | 其他项目 | 68720.27 |  |  | －
3.1 | 暂列金额 | 58246.85
3.2 | 暂估价
3.3 | 计日工
3.4 | 总承包服务费
3.5 | 预算包干费 | 10473.42
3.6 | 工程优质费
3.7 | 概算幅度差
3.8 | 索赔费用
3.9 | 现场签证费用
3.10 | 其他费用
4 | 税前工程造价 | 763677.78
5 | 增值税销项税额 | 68731.00 |  |  | －
6 | 总造价 | 832408.78
7 | 人工费 | 160381.00
招标控制价合计=1+2+3+5 |  | 832,408.78 |  |  | 0.00
注：本表适用于单位工程招标控制价或投标报价的汇总，如无单位工程划分，单项工程也使用本表汇总
表—04

## 表-08 分部分项工程和单价措施项目清单与计价表【民宿区营
分部分项工程和单价措施项目清单与计价表
工程名称：民宿区营业厅 |  |  |  | 标段： |  |  |  | 第 1 页 共 7 页
序号 | 项目编码 | 项目名称 | 项目特征描述 |  | 计量单位 | 工程量 | 金额（元）
[7 empty] | 综合单价 |  | 综合合价 | 其中
暂估价
|  | 整个项目 | [6 empty] | 582468.48
1 | 010101004001 | 挖基坑土方 | 1.土壤类别:一、二类土 2.挖土深度:2m 内 |  | m3 | 261.26 | 8.16 |  | 2131.88
2 | 010103001001 | 回填方 | 1.密实度要求:满足设计要求 2.填方材料品种:原土 3.填方粒径要求:满足设计要求 |  | m3 | 199 | 19.96 |  | 3972.04
3 | 010103002001 | 余方弃置 | 1.废弃料品种:原土 2.运距:暂按5km考虑 |  | m3 | 62.26 | 23.01 |  | 1432.6
4 | 010401012001 | 零星砌砖 | 1.零星砌砖名称、部位:砖砌矮墙 2.砖品种、规格、强度等级:标准砖 3.砂浆强度等级、配合比:水泥砂浆M7.5 |  | m3 | 1.73 | 712.96 |  | 1233.42
5 | 010501001001 | 垫层 | 1.混凝土种类:商品混凝土 2.混凝土强度等级:C15 3.其他工作内容:详见设计图纸 |  | m3 | 9.39 | 472.81 |  | 4439.69
6 | 010501003001 | 独立基础 | 1.混凝土种类:商品混凝土 2.混凝土强度等级:C35p8 3.其他工作内容:详见设计图纸 |  | m3 | 47.05 | 519.99 |  | 24465.53
7 | 010502001001 | 矩形柱 | 1.混凝土种类:商品混凝土 2.混凝土强度等级:C30 3.其他工作内容:详见设计图纸 |  | m3 | 35.43 | 617.7 |  | 21885.11
8 | 010504001001 | 混凝土外墙（景墙） | 1.混凝土种类:商品混凝土 2.混凝土强度等级:C40 3.其他工作内容:详见设计图纸 |  | m3 | 25.1 | 543.23 |  | 13635.07
9 | 010505001002 | 有梁板 | 1.混凝土种类:商品混凝土 2.混凝土强度等级:C30 3.其他工作内容:详见设计图纸 |  | m3 | 39.31 | 514.8 |  | 20236.79
10 | 010505001001 | 有梁板（斜板） | 1.混凝土种类:商品混凝土 2.混凝土强度等级:C30 3.其他工作内容:详见设计图纸 |  | m3 | 29.29 | 525.2 |  | 15383.11
本页小计 | [8 empty] | 108815.24
注：为计取规费等的使用，可在表中增设其中：“定额人工费”。
表—08
分部分项工程和单价措施项目清单与计价表
工程名称：民宿区营业厅 |  |  |  | 标段： |  |  |  | 第 2 页 共 7 页
序号 | 项目编码 | 项目名称 | 项目特征描述 |  | 计量单位 | 工程量 | 金额（元）
[7 empty] | 综合单价 |  | 综合合价 | 其中
暂估价
11 | 010506001001 | 直形楼梯 | 1.混凝土种类:商品混凝土 2.混凝土强度等级:C30 3.其他工作内容:详见设计图纸 |  | m3 | 5.89 | 574.45 |  | 3383.51
12 | 010515001001 | 现浇构件钢筋 | 1.钢筋种类、规格:现浇构件带肋钢筋 φ10以内 |  | t | 5.454 | 4201.62 |  | 22915.64
13 | 010515001002 | 现浇构件钢筋 | 1.钢筋种类、规格:现浇构件带肋钢筋 φ25以内 |  | t | 9.259 | 3835.11 |  | 35509.28
14 | 010515001003 | 现浇构件钢筋 | 1.钢筋种类、规格:现浇构件箍筋 圆钢 φ10以内 |  | t | 0.091 | 5160.74 |  | 469.63
15 | 010515001004 | 现浇构件钢筋 | 1.钢筋种类、规格:现浇构件箍筋 带肋钢筋(HRB400内) φ10以内 |  | t | 4.591 | 5449.35 |  | 25017.97
16 | 010516003001 | 机械连接 | 1.电渣压力焊接 φ18以内 |  | 个 | 42 | 8.22 |  | 345.24
17 | 010516003002 | 机械连接 | 1.电渣压力焊接 φ32以内 |  | 个 | 108 | 10.4 |  | 1123.2
18 | 010516003003 | 机械连接 | 1.套筒直螺纹钢筋接头 φ18以内 |  | 个 | 2 | 12.62 |  | 25.24
19 | 010516003004 | 机械连接 | 1.套筒直螺纹钢筋接头 φ25以内 |  | 个 | 1 | 14.42 |  | 14.42
20 | 010516003005 | 机械连接 | 1.套筒冷挤压接头 φ32以内 |  | 个 | 36 | 20.16 |  | 725.76
21 | 010516001001 | 螺栓 | 1.高强度螺栓安装 |  | 套 | 100 | 7.35 |  | 735
22 | 010603002001 | 空腹钢柱 | 1.柱类型:冷弯方形空心型钢 2.钢材品种、规格:Q235 3.螺栓种类:满足设计要求 |  | t | 3.9 | 5635.2 |  | 21977.28
23 | 010603002002 | 钢管柱 | 1.柱类型:冷弯圆形空心型钢 2.钢材品种、规格:Q235 3.螺栓种类:满足设计要求 |  | t | 0.45 | 5635.2 |  | 2535.84
24 | 010604001001 | 钢梁 | 1.梁类型:国标热轧H型钢 2.钢材品种、规格:Q235 3.螺栓种类:详细见设计图纸 4.安装高度:4.6m内 |  | t | 9.26 | 4669.15 |  | 43236.33
本页小计 | [8 empty] | 158014.34
注：为计取规费等的使用，可在表中增设其中：“定额人工费”。
表—08
分部分项工程和单价措施项目清单与计价表
工程名称：民宿区营业厅 |  |  |  | 标段： |  |  |  | 第 3 页 共 7 页
序号 | 项目编码 | 项目名称 | 项目特征描述 |  | 计量单位 | 工程量 | 金额（元）
[7 empty] | 综合单价 |  | 综合合价 | 其中
暂估价
25 | 011405001001 | 金属面油漆 | 1.构件名称:钢结构 2.机喷环氧富锌漆 防锈漆2遍（出厂前） 3.金属面漆 聚氨脂面漆3遍 （刷防火涂料的构件,可不刷面漆） 4.钢柱：金属面 厚型H防火涂料 耐火极限h(涂层厚度mm) 2.5h(30mm) 5.钢梁：金属面 厚型H防火涂料 耐火极限h(涂层厚度mm) 1.5h(30mm) |  | m2 | 289.89 | 93.43 |  | 27084.42
26 | 010802001001 | 普通门 | 1.门代号及洞口尺寸:铝合金框玻璃平开门 2.门框或扇外围尺寸:详见设计图纸要求 3.门框、扇材质:铝合金 4.玻璃品种、厚度:6厚钢化玻璃 |  | m2 | 4.41 | 457.56 |  | 2017.84
27 | 010901001001 | 挂瓦坡屋面(有保温)-屋6 | 1、挂屋面瓦片（钢瓦） 2、钢挂瓦条30X4,中距按瓦规格 3、钢顺水条30X6,中距500 4、40厚C20细石混凝土持钉层找平,内配C6@200X200钢筋网 5、当坡屋面宽度大于3米时设间距≤3000的分格缝(钢筋在缝内断开),缝宽10mm,缝内嵌聚氨酯密封胶嵌缝 6、满铺0.4厚聚乙烯膜一层 7、100厚挤塑聚苯板(燃烧性能不低于B2级)（另计） 8、1.5厚纤维增强型高分子膜自粘防水卷材（另计） 9、1.5厚高粘抗滑水性橡胶沥青防水涂料（另计） 10、20厚DS M20找平层 11、钢筋混凝土屋面板,板上预埋钢筋头C12@900,与板主筋焊接,伸入卧瓦层20 |  | m2 | 245.69 | 210.86 |  | 51806.19
28 | 010902001001 | 屋面卷材防水-屋6 | 1.卷材品种、规格:纤维增强型高分子膜自粘防水卷材 2.防水厚度:1.5mm |  | m2 | 245.69 | 60.76 |  | 14928.12
本页小计 | [8 empty] | 95836.57
注：为计取规费等的使用，可在表中增设其中：“定额人工费”。
表—08
分部分项工程和单价措施项目清单与计价表
工程名称：民宿区营业厅 |  |  |  | 标段： |  |  |  | 第 4 页 共 7 页
序号 | 项目编码 | 项目名称 | 项目特征描述 |  | 计量单位 | 工程量 | 金额（元）
[7 empty] | 综合单价 |  | 综合合价 | 其中
暂估价
29 | 010902002001 | 屋面涂膜防水-屋6 | 1.防水膜品种:高粘抗滑水性橡胶沥青防水涂料 2.涂膜厚度、遍数:1.5mm 一遍 |  | m2 | 245.69 | 30.94 |  | 7601.65
30 | 011001001001 | 保温隔热屋面 | 1.保温隔热材料品种、规格、厚度:挤塑聚苯板(燃烧性能不低于B2级) 2.材料品种、厚度:100厚 |  | m2 | 245.69 | 55.11 |  | 13539.98
31 | 011102003001 | 块料楼地面-楼3（800*800） | 1、5厚聚合物砂浆结合层,8厚耐磨面砖 2、20厚DS M20,表面撒适量水泥粉抹压平整 3、素水泥浆一道 4、40厚C20细石混凝土,内配 6@200双向钢筋网片,随打随抹光 3、5厚隔声涂料 4、水泥浆一道(内渗建筑胶) 5、钢筋混凝土结构板（另计） |  | m2 | 71.59 | 158.56 |  | 11351.31
32 | 011104002001 | 竹、木(复合)地板 | 1.面层材料品种、规格、颜色:塑木地板(29*98*2000） 2.龙骨材料种类、规格、铺设间距:50*50*3厚热镀锌方钢龙骨@500 3.基层材料种类、规格:100厚钢筋混凝土板（另计） |  | m2 | 56.0624 | 237.51 |  | 13315.38
33 | 011106002001 | 块料楼梯面层-楼2（600*600） | 1、5厚水泥胶浆(掺水重20%108胶)贴8~10厚防滑梯级砖开防滑槽 2、15厚DS M15 水泥砂装找平层 3、素水泥浆一道(掺水重5%108胶) 4、钢筋混凝土梯板（另计） |  | m2 | 27.27 | 203.09 |  | 5538.26
34 | 010903002001 | 墙面涂膜防水-外墙2、4 | 1.防水膜品种:JS聚合物水泥基防水涂料双组份II型 2.涂膜厚度、遍数:1.5mm |  | m2 | 227.52 | 40.52 |  | 9219.11
35 | 010903003001 | 墙面砂浆防水(防潮) | 1.防水层做法:聚合物水泥防水砂浆(干粉类) 2.砂浆厚度、配合比:5mm |  | m2 | 209.54 | 17.38 |  | 3641.81
本页小计 | [8 empty] | 64207.5
注：为计取规费等的使用，可在表中增设其中：“定额人工费”。
表—08
分部分项工程和单价措施项目清单与计价表
工程名称：民宿区营业厅 |  |  |  | 标段： |  |  |  | 第 5 页 共 7 页
序号 | 项目编码 | 项目名称 | 项目特征描述 |  | 计量单位 | 工程量 | 金额（元）
[7 empty] | 综合单价 |  | 综合合价 | 其中
暂估价
36 | 011204002001 | 毛石贴面 | 1、外墙面砖 2、5.0厚聚合物水泥防水砂浆(干粉类)（另计） 3、1.5厚JS聚合物水泥基防水涂料双组份II型（另计） 4、DP M15 P6 CL30水泥砂浆抹灰,12厚打底,8厚罩面,两遍成活(每立方砂浆掺CL30外加剂1kg) 5、外墙找平层抹灰前满挂镀锌铁丝网(直径0.9网格12.7X12.7,用C8锚栓与基层墙体锚固,锚栓双向中距≤500)（另计） 7、DP M25 CL30水泥砂浆甩毛 8、基层墙体 |  | m2 | 17.98 | 129.7 |  | 2332.01
37 | 010607005001 | 砌块墙钢丝网加固 | 1.材料品种、规格:直径0.9网格12.7X12.7 2.加固方式:镀锌铁丝网 |  | m2 | 209.54 | 20.59 |  | 4314.43
38 | 011202001001 | 柱、梁面一般抹灰 | 1.墙体类型:独立柱 2.底层厚度、砂浆配合比:DP M15 CL30水泥砂浆,12厚打底 3.面层厚度、砂浆配合比:DP M15 CL30水泥砂浆，8厚罩面 |  | m2 | 209.54 | 53.27 |  | 11162.2
39 | 011407001002 | 涂料外墙二-外墙2 | 1、无机外墙涂料(一底两面) 2、5.0厚聚合物水泥防水砂浆(干粉类)（另计） 3、1.5厚JS聚合物水泥基防水涂料双组份II型（另计） 4、外墙找平层抹灰前满挂镀锌铁丝网(直径0.9网格12.7X12.7,用C8锚栓与基层墙体锚固,锚栓双向中距≤500)（另计） 5、DP M25 CL30水泥砂浆甩毛 6、基层墙体 |  | m2 | 209.54 | 20.9 |  | 4379.39
本页小计 | [8 empty] | 22188.03
注：为计取规费等的使用，可在表中增设其中：“定额人工费”。
表—08
分部分项工程和单价措施项目清单与计价表
工程名称：民宿区营业厅 |  |  |  | 标段： |  |  |  | 第 6 页 共 7 页
序号 | 项目编码 | 项目名称 | 项目特征描述 |  | 计量单位 | 工程量 | 金额（元）
[7 empty] | 综合单价 |  | 综合合价 | 其中
暂估价
40 | 011207001001 | 竹膜造型混凝土墙 | 1、哑光清水混凝土专用保护剂2遍,混凝土干燥后施涂。硅烷/硅氧烷、氟碳或丙烯酸聚氨酯类,均匀覆盖 2、现浇竹模纹理清水混凝土饰面层 模板系统: 内衬: 处理竹片 固定: 不锈钢/镀锌沉头螺钉于竹节线 基板: ≥18mm 优质多层胶合板 脱模剂: 水性专用 混凝土: C40混凝土,水灰比≤0.4,水泥骨料,高效减水剂+消泡剂。颜色均匀（另计） 3、现浇钢筋混凝土墙体200厚,保证平整度（另计） |  | m2 | 250 | 160.4 |  | 40100
41 | 011209002001 | 全玻(无框玻璃)幕墙 | 1.全玻璃幕墙 点支式(驳接式)玻璃 |  | m2 | 111.85 | 598.67 |  | 66961.24
42 | 011407002001 | 涂料顶棚一-顶3 | 1、钢筋混凝土板底面修补磨平、清理干净 2、刮耐水腻子两遍,打磨平整。 3、无机涂料一底两面 |  | m2 | 244.57 | 46.66 |  | 11411.64
43 | 011503008001 | 玻璃栏板 | 玻璃栏板： 1.φ50*3mm不锈钢栏杆扶手 2.90*20mm钢板立柱 3.8+1.52PVB+8钢化夹胶玻璃 |  | m | 3.61 | 494.35 |  | 1784.6
44 | 011503001002 | 不锈钢栏杆 | 楼梯栏杆 1.φ60*3mm不锈钢栏杆扶手 2.φ60*3mm不锈钢立柱 3.φ38*1.2mm不锈钢栏杆 4.φ25*1mm不锈钢栏杆 5.详22J403-1 A4/2-8 |  | m | 45.89 | 286.54 |  | 13149.32
|  | 措施项目 | [6 empty] | 84061.17
45 | 粤011701009001 | 单排钢脚手架 | 1.单排钢脚手架 高度(m以内) 10 |  | m2 | 538.8 | 8.76 |  | 4719.89
46 | 011702001001 | 基础 | 1.基础垫层模板 |  | m2 | 16.15 | 34.4 |  | 555.56
47 | 011702001002 | 基础 | 1.独立基础模板 |  | m2 | 88.59 | 57.33 |  | 5078.86
本页小计 | [8 empty] | 143761.11
注：为计取规费等的使用，可在表中增设其中：“定额人工费”。
表—08
分部分项工程和单价措施项目清单与计价表
工程名称：民宿区营业厅 |  |  |  | 标段： |  |  |  | 第 7 页 共 7 页
序号 | 项目编码 | 项目名称 | 项目特征描述 |  | 计量单位 | 工程量 | 金额（元）
[7 empty] | 综合单价 |  | 综合合价 | 其中
暂估价
48 | 011702002001 | 矩形柱 | 1.矩形柱模板(周长m) 支模高度3.6m内 1.8外 |  | m2 | 235.08 | 65.74 |  | 15454.16
49 | 011702011001 | 直形墙 | 1.直形墙模板 墙厚(cm以内) 40 支模高度3.6m内 |  | m2 | 252.78 | 47.18 |  | 11926.16
50 | 011702005001 | 基础梁 | 1.基础梁模板 |  | m2 | 196.63 | 65.88 |  | 12953.98
51 | 011702014001 | 有梁板 | 1.有梁板模板 支模高度3.6m |  | m2 | 118.71 | 66 |  | 7834.86
52 | 011702014002 | 有梁板 | 1.有梁板模板 支模高度3.6m 11°19′至26°34′ 人工*1.15,材料[05030080] 含量*1.05,材料[03019021] 含量*1.05 |  | m2 | 228.65 | 72.8 |  | 16645.72
53 | 011702024001 | 楼梯 | 1.楼梯模板 直形 |  | m2 | 46.31 | 192.01 |  | 8891.98
本页小计 | [8 empty] | 73706.86
合 计 | [8 empty] | 666529.65
注：为计取规费等的使用，可在表中增设其中：“定额人工费”。
表—08

## 表-11 总价措施项目清单与计价表【民宿区营业厅】
总价措施项目清单与计价表
工程名称：民宿区营业厅 | [5 empty] | 标段： |  | 第 1 页 共 1 页
序号 | 项目编码 | 项目名称 | 计算基础 | 费率 (%) | 金额 (元) |  | 调整 费率(%) |  | 调整后 金额(元) | 备注
1 | LSSGCSF00001 | 绿色施工安全防护措施费 | 分部分项人工费+分部分项机具费 | 19 | 28427.86 |  |  |  |  | 以分部分项的人工费与施工机具费之和为计算基础，费率19%
2 | WMGDZJF00001 | 文明工地增加费 | 分部分项人工费+分部分项机具费 | 0 | [5 empty] | 以分部分项的人工费与施工机具费之和为计算基础，市级文明工地为1.20%；省级文明工地为2.10%
3 | 011707002001 | 夜间施工增加费 |  | 20 | [5 empty] | 以夜间施工项目人工费的20%计算
4 | GGCSF0000001 | 赶工措施费 | 分部分项人工费+分部分项机具费 | 0 | [5 empty] | 赶工措施费=（1-δ）*分部分项的（人工费+施工机具费）*0.3 （0.8≤δ＜1 式中：δ=合同工期/定额工期）
5 | QTFY00000001 | 其他费用 | [7 empty] | 按经批准的专项施工组织方案计算
合 计 |  |  |  |  | 28427.86
编制人（造价人员）： | [5 empty] | 复核人（造价工程师）：
表-11

## 表-12 其他项目清单与计价汇总表【民宿区营业厅】
其他项目清单与计价汇总表
工程名称：民宿区营业厅 |  |  | 标段： |  | 第 1 页 共 1 页
序号 | 项目名称 | 金额（元） |  | 结算金额（元） |  | 备注
1 | 暂列金额 | 58246.85 |  |  |  | 明细详见表-12-1
2 | 暂估价
2.1 | 材料暂估价 | — |  |  |  | 明细详见表-12-2
2.2 | 专业工程暂估价 |  |  |  |  | 明细详见表-12-3
3 | 计日工 |  |  |  |  | 明细详见表-12-4
4 | 总承包服务费 |  |  |  |  | 明细详见表-12-5
5 | 预算包干费 | 10473.42
6 | 工程优质费
7 | 概算幅度差
8 | 现场签证费用
9 | 索赔费用
10 | 其他费用
| 合 计 | 68720.27 |  |  |  | —
注：材料（工程设备）暂估单价进入清单项目综合单价，此处不汇总。
表—12

## 表-12-1 暂列金额表【民宿区营业厅】
暂列金额明细表
工程名称：民宿区营业厅 |  |  | 标段： |  | 第 1 页 共 1 页
序号 | 名称 | 计量单位 |  | 暂定金额（元） |  | 备注
1 | 暂列金额 |  |  | 58246.85
合 计 |  |  |  | 58246.85 |  | —
注：此表由招标人填写，如不能详列，也可只列暂列金额总额，投标人应将上述暂列金额计入投标总价中。
表—12—1

## 表-13 规费、税金项目清单与计价表【民宿区营业厅】
规费、税金项目清单与计价表
工程名称：民宿区营业厅 |  |  | 标段： |  |  | 第 1 页 共 1 页
序号 | 项目名称 | 计算基础 |  | 计算基数 | 计算费率 (%) |  | 金额(元)
1 | 增值税销项税额 | 分部分项合计+措施合计+其他项目 |  | 763677.78 | 9 |  | 68731
合 计 | [6 empty] | 68731
编制人（造价人员）： |  |  | 复核人（造价工程师）：
表—13

## 5.1-1单位工程人材机汇总表【民宿区营业厅】
单位工程人材机汇总表
工程名称：民宿区营业厅 | [6 empty] | 第 1 页 共 5 页
序号 | 编码 | 名称及规格 | 单位 | 数量 | 单价 （元） | 合价 （元） |  | 品牌 | 厂家
1 | 15010310@1 | 石棉泥 | t | 0.018 | 442.48 | 7.96
2 | 8005910@2 | 湿拌地面砂浆地面普通找平 M15 | m3 | 0.0491 | 451.33 | 22.16
3 | 07050040@4 | 耐磨面砖800×800 | m2 | 74.4536 | 43.05 | 3205.23
4 | 80090475@2 | 隔声涂料 | t | 0.5262 | 347.43 | 182.82
5 | 03010040 | 铝拉铆钉综合 | 十个 | 171.983 | 0.87 | 149.63
6 | 03012479 | 六角螺栓屋面板专用 | 十套 | 103.1898 | 1.01 | 104.22
7 | 04170070 | 彩钢脊瓦 | m | 11.6211 | 39.25 | 456.13
8 | 04170080 | 加厚别墅彩色钢瓦 | m2 | 321.1905 | 43.71 | 14039.24
9 | 18090030 | 塑料管堵综合 | 个 | 21.3013 | 5.35 | 113.96
10 | 33010050 | 钢板檩条S型 100×200 | t | 2.3734 | 3415.93 | 8107.37
11 | 01090033@1 | 不锈钢钢管综合 | t | 0.7628 | 12592.92 | 9605.88
12 | 01610020@1 | 钨棒 | kg | 0.0289 | 23.77 | 0.69
13 | 03044001@1 | 一爪挂件 | 套 | 0.1444 | 25.96 | 3.75
14 | 03044011@1 | 二爪挂件 | 套 | 6.498 | 51.93 | 337.44
15 | 03213021@1 | 垫铁 | kg | 2.2109 | 2.7 | 5.97
16 | 06090001@1 | 夹层钢化玻璃8+1.52PVB+8 | m2 | 2.9227 | 261.95 | 765.6
17 | 12210001@1 | 不锈钢扶手50×3 | m | 3.61 | 42.04 | 151.76
18 | 12210001@2 | 扁不锈钢立柱90×20 | m | 3.4459 | 34.81 | 119.95
19 | 07050060 | 瓷质梯级砖300×280 | m2 | 28.9062 | 25.22 | 729.01
20 | 07050080 | 瓷质梯级砖300×150 | m2 | 10.5508 | 23.54 | 248.37
21 | 80090465 | 干混地面砂浆M15 | t | 1.1412 | 362.83 | 414.06
22 | 13410010 | 嵌缝料 | kg | 7.4559 | 0.9 | 6.71
23 | 03136071 | 不锈钢焊丝 | kg | 0.0491 | 26.11 | 1.28
24 | 14390060 | 氩气 | m3 | 0.2426 | 17.21 | 4.18
25 | 03019161 | 马钉综合 | kg | 8.3816 | 5.75 | 48.19
26 | 03210090 | 钢丝网综合 | m2 | 230.494 | 7 | 1613.46
27 | 13030600@1 | 无机涂料 | kg | 23.4685 | 33.91 | 795.82
28 | 13030630@1 | 无机涂料 | kg | 46.7274 | 33.91 | 1584.53
29 | 14410010 | 108胶 | kg | 6.2862 | 6.86 | 43.12
30 | 80090580 | 聚合物防水砂浆(单组分) | kg | 1885.86 | 0.77 | 1452.11
31 | 13050170 | 聚合物水泥防水涂料JS-II | kg | 659.808 | 10.2 | 6730.04
32 | 08070001@1 | 毛石贴面（文化石） | m2 | 18.6093 | 37.83 | 703.99
单位工程人材机汇总表
工程名称：民宿区营业厅 | [6 empty] | 第 2 页 共 5 页
序号 | 编码 | 名称及规格 | 单位 | 数量 | 单价 （元） | 合价 （元） |  | 品牌 | 厂家
33 | MC1-93 | 铝合金全玻单扇平开门46系列无上亮(无横框) | m2 | 4.41 | 335.4 | 1479.11
34 | 01090023 | 圆钢φ10以内 | kg | 11.91 | 3.1 | 36.92
35 | 03137001 | 焊剂 | kg | 4.05 | 2.57 | 10.41
36 | 03230043 | 直螺纹套筒接头φ20以内 | 个 | 2.02 | 3.23 | 6.52
37 | 03230045 | 直螺纹套筒接头φ25以内 | 个 | 1.01 | 3.23 | 3.26
38 | 03230131 | 冷挤压套筒φ32内 | 套 | 36.36 | 7.26 | 263.97
39 | 15010360 | 石棉垫 | kg | 5.148 | 6.42 | 33.05
40 | 00010010 | 人工费 | 元 | 160380.9794 | 1 | 160380.98
41 | 01010030 | 热轧圆盘条φ10以内 | t | 0.7184 | 3097.35 | 2225.14
42 | 01010040 | 螺纹钢筋φ25以内 | t | 9.4905 | 2871.68 | 27253.68
43 | 01010120 | 螺纹钢筋φ10以内 | t | 10.2459 | 3079.65 | 31553.79
44 | 01030017 | 镀锌低碳钢丝φ4.0 | kg | 354.1616 | 4.35 | 1540.6
45 | 01030031 | 镀锌低碳钢丝φ0.7~1.2 | kg | 99.9502 | 4.35 | 434.78
46 | 01050001 | 钢丝绳φ14.1~15 | kg | 46.4243 | 4.35 | 201.95
47 | 01050081 | 钢丝绳φ12.5 | m | 0.0231 | 5.54 | 0.13
48 | 01090022 | 圆钢φ10以内 | t | 0.0928 | 3097.35 | 287.43
49 | 01630130 | 吊装夹具 | 套 | 0.1852 | 105.22 | 19.49
50 | 02030040 | 门窗密封橡胶条 | m | 26.744 | 2.55 | 68.2
51 | 02050260 | 密封胶圈 | 个 | 4.4917 | 13.33 | 59.87
52 | 02090041 | 聚乙烯薄膜 | m2 | 270.259 | 0.26 | 70.27
53 | 02270070 | 土工布 | m2 | 428.3126 | 5.75 | 2462.8
54 | 03010155 | 不锈钢螺钉M5×12 | 十套 | 2.612 | 3.5 | 9.14
55 | 03011325 | 对拉螺栓 | kg | 184.2866 | 5.38 | 991.46
56 | 03013101 | 膨胀螺栓M5×50 | 十套 | 2.538 | 1.3 | 3.3
57 | 03013121 | 膨胀螺栓M6×80 | 十套 | 34.9135 | 2.65 | 92.52
58 | 03015011 | 双头螺柱M12×20 | 十套 | 1.4541 | 9.66 | 14.05
59 | 03019011 | 圆钉30~45 | kg | 8.5 | 5.75 | 48.88
60 | 03019021 | 圆钉50~75 | kg | 139.7312 | 5.66 | 790.88
61 | 03019041 | 枪钉 | 盒 | 2.25 | 8.12 | 18.27
62 | 03044071 | 不锈钢驳接爪 | 套 | 76.7179 | 77.05 | 5911.11
63 | 03134011 | 水砂纸 | 张 | 35.2828 | 1.15 | 40.58
64 | 03135001 | 低碳钢焊条综合 | kg | 154.9812 | 6.19 | 959.33
单位工程人材机汇总表
工程名称：民宿区营业厅 | [6 empty] | 第 3 页 共 5 页
序号 | 编码 | 名称及规格 | 单位 | 数量 | 单价 （元） | 合价 （元） |  | 品牌 | 厂家
65 | 03135071 | 低合金钢耐热焊条综合 | kg | 37.4255 | 12.75 | 477.18
66 | 03136191 | 二氧化碳药芯焊丝V-71 | kg | 83.6014 | 10.99 | 918.78
67 | 03213001 | 铁件综合 | kg | 137.9197 | 4.87 | 671.67
68 | 03213111 | 镀锌铁码 | 支 | 41.1585 | 0.64 | 26.34
69 | 03213121 | 镀锌铁件 | kg | 101.9722 | 5.75 | 586.34
70 | 04010015 | 复合普通硅酸盐水泥P.C 32.5 | t | 0.5876 | 292.04 | 171.6
71 | 04010045 | 白色硅酸盐水泥32.5 | t | 0.5349 | 601.77 | 321.89
72 | 04130001 | 标准砖240×115×53 | 千块 | 0.9539 | 349.51 | 333.4
73 | 05030080 | 松杂板枋材 | m3 | 5.715 | 1793.81 | 10251.62
74 | 05030320 | 垫木 | m3 | 0.159 | 1758.05 | 279.53
75 | 05050110 | 胶合板2440×1220×18 | m2 | 262.5 | 50.44 | 13240.5
76 | 05050120 | 防水胶合板模板用 18mm | m2 | 165.6112 | 54.87 | 9087.09
77 | 05330001 | 竹片 | m2 | 262.5 | 8.24 | 2163
78 | 06050020 | 钢化玻璃12 | m2 | 115.2055 | 83.21 | 9586.25
79 | 13010210 | 环氧富锌底漆 | kg | 14.4266 | 22.22 | 320.56
80 | 13030025 | 高级丙烯酸外墙涂料无光 | kg | 234 | 31.41 | 7349.94
81 | 13030490 | 腻子粉成品(防水型) | kg | 425.2583 | 5.75 | 2445.24
82 | 13030500 | 腻子粉成品(一般型) | kg | 283.5 | 3.01 | 853.34
83 | 13050030 | 防霉涂料 | kg | 115.4004 | 13.73 | 1584.45
84 | 13050470 | 钢结构厚型防火涂料 | kg | 789.195 | 9.79 | 7726.22
85 | 13050520 | 橡胶沥青防水涂料 | kg | 4.9138 | 10.51 | 51.64
86 | 13050530@1 | 高粘抗滑水性橡胶沥青防水涂料 | kg | 479.0955 | 10.51 | 5035.29
87 | 13310060 | 石油沥青10# | kg | 99.2424 | 2.97 | 294.75
88 | 13310070 | 石油沥青30# | kg | 2.8991 | 3.88 | 11.25
89 | 13330340@1 | 纤维增强型高分子膜自粘防水卷材1.5mm | m2 | 305.9578 | 38.88 | 11895.64
90 | 13410050 | 软填料 | kg | 1.0822 | 3.9 | 4.22
91 | 14010030 | 松节油 | kg | 1.347 | 6.36 | 8.57
92 | 14030040 | 汽油综合 | kg | 7.0759 | 8.78 | 62.13
93 | 14070050 | 机油综合 | kg | 9.025 | 6.96 | 62.81
94 | 14230060 | 滑石粉 | kg | 62.3234 | 0.98 | 61.08
95 | 14350250 | 隔离剂 | kg | 121.1149 | 7.29 | 882.93
96 | 14350300 | 环氧富锌底漆稀释剂 | kg | 1.4427 | 31.25 | 45.08
单位工程人材机汇总表
工程名称：民宿区营业厅 | [6 empty] | 第 4 页 共 5 页
序号 | 编码 | 名称及规格 | 单位 | 数量 | 单价 （元） | 合价 （元） |  | 品牌 | 厂家
97 | 14350830 | 改性沥青卷材基层处理剂水性 | kg | 85.9915 | 6 | 515.95
98 | 14390030 | 二氧化碳 | m3 | 96.8187 | 4.72 | 456.98
99 | 14390070 | 氧气 | m3 | 96.8187 | 5.16 | 499.58
100 | 14390100 | 乙炔气 | kg | 53.2496 | 13.3 | 708.22
101 | 14410130 | 玻璃胶335克/支 | 支 | 2.6231 | 13.73 | 36.02
102 | 14410220 | 硅酮结构胶300ml | 支 | 73.821 | 30.8 | 2273.69
103 | 14410450 | 耐候胶 | L | 34.5617 | 61.79 | 2135.57
104 | 14410490 | 墙边胶 | L | 0.6615 | 46.77 | 30.94
105 | 14410500 | 乳液 | kg | 100.1 | 5.83 | 583.58
106 | 15130110@1 | 挤塑聚苯乙烯泡沫板δ100 | m2 | 250.6038 | 40.22 | 10079.28
107 | 17270180 | 高压橡胶管综合 | m | 1.4973 | 59.37 | 88.89
108 | 18250615 | 管箍 | 个 | 0.9981 | 9.29 | 9.27
109 | 20330020 | 垫胶 | kg | 281.862 | 7.55 | 2128.06
110 | 31190010 | 美纹纸 | m | 559.25 | 0.05 | 27.96
111 | 34090010 | 白棉纱 | kg | 2.1565 | 11.47 | 24.74
112 | 34110010 | 水 | m3 | 37.659 | 4.25 | 160.05
113 | 35090230 | 钢支撑 | kg | 590.8843 | 3.74 | 2209.91
114 | 99450760 | 其他材料费 | 元 | 3631.5885 | 1 | 3631.59
115 | CLFTZ | 材料费调整 | 元 | -0.0491 | 1 | -0.05
116 | 8021902 | 普通预拌混凝土碎石粒径综合考虑 C15 | m3 | 9.5779 | 354.37 | 3394.12
117 | 8021903 | 普通预拌混凝土碎石粒径综合考虑 C20 | m3 | 12.9451 | 364.08 | 4713.05
118 | 8021905 | 普通预拌混凝土碎石粒径综合考虑 C30 | m3 | 111.569 | 393.2 | 43868.93
119 | 8021907 | 普通预拌混凝土碎石粒径综合考虑 C40 | m3 | 25.351 | 422.33 | 10706.49
120 | 8021924 | 预拌S6~S8防水混凝土碎石粒径综合考虑 C35 | m3 | 47.7558 | 412.91 | 19718.85
121 | 8005902 | 湿拌砌筑砂浆砌筑灰缝≥5mm M7.5 | m3 | 0.365 | 407.08 | 148.58
122 | 80090445 | 干混抹灰砂浆M15 | t | 7.5446 | 371.68 | 2804.18
123 | 80090475 | 干混地面砂浆M20 | t | 14.4466 | 362.83 | 5241.66
124 | 03011330 | 高强度螺栓 | 套 | 108 | 1.44 | 155.52
125 | 33010088@1 | 国标热轧H型钢 | t | 9.26 | 3022.12 | 27984.83
126 | 33010365@1 | 冷弯圆形空心型钢 | t | 0.45 | 4035.4 | 1815.93
单位工程人材机汇总表
工程名称：民宿区营业厅 | [6 empty] | 第 5 页 共 5 页
序号 | 编码 | 名称及规格 | 单位 | 数量 | 单价 （元） | 合价 （元） |  | 品牌 | 厂家
127 | 33010365@2 | 冷弯方形空心型钢 | t | 3.9 | 4035.4 | 15738.06
128 | 00010003 | 机上人工 | 工日 | 33.2331 | 230 | 7643.61
129 | 99450630 | 折旧费 | 元 | 5288.2224 | 1 | 5288.22
130 | 99450640 | 检修费 | 元 | 1602.072 | 1 | 1602.07
131 | 99450650 | 维护费 | 元 | 3779.6527 | 1 | 3779.65
132 | 99450660 | 安拆费 | 元 | 975.9715 | 1 | 975.97
133 | 99450680 | 柴油(机械用)0# | kg | 695.5044 | 7.2 | 5007.63
134 | 99450700 | 电(机械用) | kW·h | 4340.5552 | 1.04 | 4514.18
135 | JXFTZ | 机械费调整 | 元 | -0.0066 | 1 | -0.01
136 | 13050460 | 钢结构薄型防火涂料 | kg | 575.4301 | 20.39 | 11733.02
137 | 06050001@1 | 钢化玻璃6 | m2 | 3.6162 | 43.18 | 156.15
138 | 14010001 | 防腐油 | kg | 8.5551 | 31.33 | 268.03
139 | 14030020 | 灯用煤油 | kg | 1.4576 | 14.94 | 21.78
140 | 14310110 | 氟化钠 | kg | 7.3778 | 1.2 | 8.85
141 | 07130001@1 | 塑木地板29*98*2000 | m2 | 58.8655 | 115.34 | 6789.55
142 | 01210001@1 | 热镀锌方钢50*50*3 | kg | 1012.608 | 3.39 | 3432.74
143 | 13050440 | 酚醛红丹防锈漆 | kg | 12.3924 | 16.96 | 210.18
144 | 35030020 | 脚手架接驳管φ43×350 | 支 | 6.2501 | 5.4 | 33.75
145 | 35030030 | 脚手架钢管底座 | 个 | 1.2392 | 7.05 | 8.74
146 | 17010470 | 钢管φ48.3×3.6 | m | 18.3192 | 13.08 | 239.62
147 | 35030160 | 脚手架活动扣(含螺丝) | 套 | 2.1013 | 6.02 | 12.65
148 | 35030170 | 脚手架直角扣(含螺丝) | 套 | 14.0088 | 4.87 | 68.22
149 | 03013151 | 膨胀螺栓M8×80 | 十套 | 1.3285 | 4.54 | 6.03
|  | 合计 |  |  |  | 589527.89

## 表-04 单位工程招标控制价汇总表【民宿区（地上部分）】
单位工程招标控制价汇总表
工程名称：民宿区（地上部分） |  |  | 标段： | 第 1 页 共 1 页
序号 | 汇总内容 | 金额:(元) |  |  | 其中：暂估价(元)
1 | 分部分项合计 | 2924627.23
1.1 | 砌筑工程 | 187680.77
1.2 | 混凝土及钢筋混凝土工程 | 811266.57
1.3 | 金属结构工程 | 41803.48
1.4 | 门窗工程 | 238339.24
1.5 | 屋面及防水工程 | 493644.25
1.6 | 保温隔热工程 | 41835.65
1.7 | 楼地面装饰工程 | 304360.57
1.8 | 墙、柱面装饰与隔断、幕墙工程 | 376993.65
1.9 | 天棚工程 | 1167.35
1.10 | 油漆、涂料、裱糊工程 | 246211.81
1.11 | 其他装饰工程 | 104356.57
1.12 | 钢结构雨棚 | 76967.32
2 | 措施合计 | 765695.96
2.1 | 绿色施工安全防护措施费 | 280357.48
2.2 | 其他措施费 | 485338.48
3 | 其他项目 | 347754.83 |  |  | －
3.1 | 暂列金额 | 292462.72
3.2 | 暂估价
3.3 | 计日工
3.4 | 总承包服务费
3.5 | 预算包干费 | 55292.11
3.6 | 工程优质费
3.7 | 概算幅度差
3.8 | 索赔费用
3.9 | 现场签证费用
3.10 | 其他费用
4 | 税前工程造价 | 4038078.02
5 | 增值税销项税额 | 363427.02 |  |  | －
6 | 总造价 | 4401505.04
7 | 人工费 | 1005082.73
招标控制价合计=1+2+3+5 |  | 4,401,505.04 |  |  | 0.00
注：本表适用于单位工程招标控制价或投标报价的汇总，如无单位工程划分，单项工程也使用本表汇总
表—04

## 表-08 分部分项工程和单价措施项目清单与计价表【民宿区（
分部分项工程和单价措施项目清单与计价表
工程名称：民宿区（地上部分） |  |  |  | 标段： |  |  |  | 第 1 页 共 19 页
序号 | 项目编码 | 项目名称 | 项目特征描述 |  | 计量单位 | 工程量 | 金额（元）
[7 empty] | 综合单价 |  | 综合合价 | 其中
暂估价
|  | 砌筑工程 | [6 empty] | 187680.77
1 | 010401012001 | 零星砌砖 | 1.零星砌砖名称、部位:砖砌台阶 2.砖品种、规格、强度等级:标准砖 3.砂浆强度等级、配合比:水泥砂浆M7.5 |  | m2 | 12.9 | 155.16 |  | 2001.56
2 | 010402001001 | 砌块墙 | 1.砌块品种、规格、强度等级:蒸压加气混凝土砌块 2.墙体类型:外墙200mm 3.砂浆强度等级:水泥砂浆M7.5 |  | m3 | 240.24 | 472.1 |  | 113417.3
3 | 010402001002 | 砌块墙 | 1.砌块品种、规格、强度等级:蒸压加气混凝土砌块 2.墙体类型:内墙200mm 3.砂浆强度等级:水泥砂浆M5.0 |  | m3 | 136.91 | 459.19 |  | 62867.7
4 | 010402001003 | 砌块墙 | 1.砌块品种、规格、强度等级:蒸压加气混凝土砌块 2.墙体类型:内墙100mm 3.砂浆强度等级:水泥砂浆M5.0 |  | m3 | 18.73 | 408.8 |  | 7656.82
5 | 010401007001 | 空花墙 | 1.砖品种、规格、强度等级:标准砖 2.墙体类型:外墙 3.砂浆强度等级、配合比:水泥砂浆M7.5 |  | m3 | 3.31 | 524.89 |  | 1737.39
|  | 混凝土及钢筋混凝土工程 | [6 empty] | 811266.57
6 | 010502001001 | 矩形柱 | 1.混凝土种类:商品混凝土 2.混凝土强度等级:C30 3.其他工作内容:详见设计图纸 |  | m3 | 98.58 | 617.7 |  | 60892.87
7 | 010502002001 | 构造柱 | 1.混凝土种类:商品混凝土 2.混凝土强度等级:C25 3.其他工作内容:详见设计图纸 |  | m3 | 11.86 | 670.99 |  | 7957.94
本页小计 | [8 empty] | 256531.58
注：为计取规费等的使用，可在表中增设其中：“定额人工费”。
表—08
分部分项工程和单价措施项目清单与计价表
工程名称：民宿区（地上部分） |  |  |  | 标段： |  |  |  | 第 2 页 共 19 页
序号 | 项目编码 | 项目名称 | 项目特征描述 |  | 计量单位 | 工程量 | 金额（元）
[7 empty] | 综合单价 |  | 综合合价 | 其中
暂估价
8 | 010503004001 | 圈梁 | 1.混凝土种类:商品混凝土 2.混凝土强度等级:C25 3.其他工作内容:详见设计图纸 |  | m3 | 3.63 | 578.63 |  | 2100.43
9 | 010503005001 | 过梁 | 1.混凝土种类:商品混凝土 2.混凝土强度等级:C25 3.其他工作内容:详见设计图纸 |  | m3 | 2.87 | 578.63 |  | 1660.67
10 | 010504001001 | 混凝土外墙 | 1.混凝土种类:商品混凝土 2.混凝土强度等级:C40 3.其他工作内容:详见设计图纸 |  | m3 | 10.58 | 543.23 |  | 5747.37
11 | 010504001002 | 消防水池外墙 | 1.混凝土种类:商品混凝土 2.混凝土强度等级:C30 3.其他工作内容:详见设计图纸 |  | m3 | 8.17 | 540.37 |  | 4414.82
12 | 010505001001 | 有梁板（斜板） | 1.混凝土种类:商品混凝土 2.混凝土强度等级:C30 3.其他工作内容:详见设计图纸 |  | m3 | 103.52 | 525.2 |  | 54368.7
13 | 010505001002 | 有梁板 | 1.混凝土种类:商品混凝土 2.混凝土强度等级:C30 3.其他工作内容:详见设计图纸 |  | m3 | 380.47 | 514.8 |  | 195865.96
14 | 010505006001 | 栏板 | 1.混凝土种类:商品混凝土 2.混凝土强度等级:C30 3.其他工作内容:详见设计图纸 |  | m3 | 9.55 | 657.99 |  | 6283.8
15 | 010505007001 | 天沟(檐沟)、挑檐板 | 1.混凝土种类:商品混凝土 2.混凝土强度等级:C30 3.其他工作内容:详见设计图纸 |  | m3 | 34.74 | 708.16 |  | 24601.48
16 | 010507005001 | 压顶 | 1.混凝土种类:商品混凝土 2.混凝土强度等级:C25 3.其他工作内容:详见设计图纸 |  | m3 | 29.33 | 742.75 |  | 21784.86
17 | 010506001001 | 直形楼梯 | 1.混凝土种类:商品混凝土 2.混凝土强度等级:C30 3.其他工作内容:详见设计图纸 |  | m3 | 15.74 | 574.45 |  | 9041.84
本页小计 | [8 empty] | 325869.93
注：为计取规费等的使用，可在表中增设其中：“定额人工费”。
表—08
分部分项工程和单价措施项目清单与计价表
工程名称：民宿区（地上部分） |  |  |  | 标段： |  |  |  | 第 3 页 共 19 页
序号 | 项目编码 | 项目名称 | 项目特征描述 |  | 计量单位 | 工程量 | 金额（元）
[7 empty] | 综合单价 |  | 综合合价 | 其中
暂估价
18 | 010515001001 | 现浇构件钢筋 | 1.钢筋种类、规格:现浇构件带肋钢筋 φ10以内 |  | t | 29.081 | 4201.62 |  | 122187.31
19 | 010515001002 | 现浇构件钢筋 | 1.钢筋种类、规格:现浇构件带肋钢筋 φ25以内 |  | t | 43.389 | 3835.11 |  | 166401.59
20 | 010515001003 | 现浇构件钢筋 | 1.钢筋种类、规格:现浇构件带肋钢筋 φ25以外 |  | t | 0.44 | 3911.28 |  | 1720.96
21 | 010515001004 | 现浇构件钢筋 | 1.钢筋种类、规格:现浇构件箍筋 圆钢 φ10以内 |  | t | 0.802 | 5160.74 |  | 4138.91
22 | 010515001005 | 现浇构件钢筋 | 1.钢筋种类、规格:现浇构件箍筋 带肋钢筋(HRB400内) φ10以内 |  | t | 19.868 | 5449.35 |  | 108267.69
23 | 010515001006 | 现浇构件钢筋 | 1.钢筋种类、规格:现浇构件箍筋 带肋钢筋(HRB400内) φ10以外 |  | t | 0.213 | 4131.6 |  | 880.03
24 | 010516003001 | 机械连接 | 1.电渣压力焊接 φ18以内 |  | 个 | 511 | 8.22 |  | 4200.42
25 | 010516003002 | 机械连接 | 1.电渣压力焊接 φ32以内 |  | 个 | 191 | 10.4 |  | 1986.4
26 | 010516003003 | 机械连接 | 套筒直螺纹钢筋接头 φ18以内 |  | 个 | 61 | 12.62 |  | 769.82
27 | 010516003004 | 机械连接 | 套筒直螺纹钢筋接头 φ25以内 |  | 个 | 115 | 14.42 |  | 1658.3
28 | 010516003005 | 机械连接 | 套筒冷挤压接头 φ32以内 |  | 个 | 215 | 20.16 |  | 4334.4
|  | 金属结构工程 | [6 empty] | 41803.48
29 | 010607005001 | 砌块墙钢丝网加固 | 1.材料品种、规格:直径0.9网格12.7X12.7 2.加固方式:镀锌铁丝网 |  | m2 | 2001.59 | 20.59 |  | 41212.74
30 | 010606008001 | 钢梯 | 1.钢楼梯 爬式 |  | t | 0.08 | 7384.25 |  | 590.74
|  | 门窗工程 | [6 empty] | 238339.24
31 | 010802001001 | 普通门 | 1.门代号及洞口尺寸:塑钢平开门 2.门框或扇外围尺寸:详见设计图纸要求 3.门框、扇材质:铝合金 |  | m2 | 75.28 | 406.74 |  | 30619.39
本页小计 | [8 empty] | 488968.7
注：为计取规费等的使用，可在表中增设其中：“定额人工费”。
表—08
分部分项工程和单价措施项目清单与计价表
工程名称：民宿区（地上部分） |  |  |  | 标段： |  |  |  | 第 4 页 共 19 页
序号 | 项目编码 | 项目名称 | 项目特征描述 |  | 计量单位 | 工程量 | 金额（元）
[7 empty] | 综合单价 |  | 综合合价 | 其中
暂估价
32 | 010802001003 | 普通门 | 1.门代号及洞口尺寸:铝合金框玻璃推拉门 2.门框或扇外围尺寸:详见设计图纸要求 3.门框、扇材质:铝合金 推拉门 4.玻璃品种、厚度:8厚钢化玻璃 |  | m2 | 2.1 | 385.02 |  | 808.54
33 | 010802003001 | 钢质防火门 | 1.钢质防火门安装 合并制作子目 湿拌抹灰砂浆 一次抹灰厚度≥5mm M10 2.钢质防火门 (乙级) |  | m2 | 12.54 | 476.93 |  | 5980.7
34 | 010802003002 | 钢质防火门 | 1.钢质防火门安装 合并制作子目 湿拌抹灰砂浆 一次抹灰厚度≥5mm M10 2.钢质防火门 双扇(甲级) |  | m2 | 7.92 | 516.76 |  | 4092.74
35 | 010802003003 | 钢质防火门 | 1.钢质防火门安装 合并制作子目 湿拌抹灰砂浆 一次抹灰厚度≥5mm M10 2.钢质防火门 单扇(丙级) |  | m2 | 20.8 | 455.03 |  | 9464.62
36 | 010802001002 | 门联窗 | 1.门代号及洞口尺寸:铝合金框玻璃门联窗 2.门框或扇外围尺寸:详见设计图纸要求 3.门框、扇材质:铝合金 4.玻璃品种、厚度:8厚钢化玻璃 |  | m2 | 276.4 | 431.04 |  | 119139.46
37 | 010807001001 | 金属(塑钢、断桥)窗 | 1.窗代号及洞口尺寸:铝合金框玻璃窗 2.框、扇材质:详见设计图纸要求 3.门框、扇材质:铝合金 4.玻璃品种、厚度:6厚钢化玻璃 |  | m2 | 227.07 | 265.59 |  | 60307.52
38 | 010807001002 | 金属(塑钢、断桥)窗 | 1.窗代号及洞口尺寸:铝合金百叶窗 2.框、扇材质:详见设计图纸要求 3.门框、扇材质:铝合金 |  | m2 | 14.94 | 530.54 |  | 7926.27
|  | 屋面及防水工程 | [6 empty] | 493644.25
本页小计 | [8 empty] | 207719.85
注：为计取规费等的使用，可在表中增设其中：“定额人工费”。
表—08
分部分项工程和单价措施项目清单与计价表
工程名称：民宿区（地上部分） |  |  |  | 标段： |  |  |  | 第 5 页 共 19 页
序号 | 项目编码 | 项目名称 | 项目特征描述 |  | 计量单位 | 工程量 | 金额（元）
[7 empty] | 综合单价 |  | 综合合价 | 其中
暂估价
39 | 010901001001 | 挂瓦坡屋面(有保温)-屋6 | 1、挂屋面瓦片（钢瓦） 2、钢挂瓦条30X4,中距按瓦规格 3、钢顺水条30X6,中距500 4、40厚C20细石混凝土持钉层找平,内配C6@200X200钢筋网 5、当坡屋面宽度大于3米时设间距≤3000的分格缝(钢筋在缝内断开),缝宽10mm,缝内嵌聚氨酯密封胶嵌缝 6、满铺0.4厚聚乙烯膜一层 7、100厚挤塑聚苯板(燃烧性能不低于B2级)（另计） 8、1.5厚纤维增强型高分子膜自粘防水卷材（另计） 9、1.5厚高粘抗滑水性橡胶沥青防水涂料（另计） 10、20厚DS M20找平层 11、钢筋混凝土屋面板,板上预埋钢筋头C12@900,与板主筋焊接,伸入卧瓦层20 |  | m2 | 619.48 | 210.86 |  | 130623.55
40 | 010901001002 | 挂瓦坡屋面(无保温)-屋5 | 1、挂屋面瓦片（钢瓦） 2、钢挂瓦条30X4,中距按瓦规格 3、钢顺水条30X6,中距500 4、40厚C20细石混凝土持钉层找平,内配C6@200X200钢筋网 5、当坡屋面宽度大于3米时设间距≤3000的分格缝(钢筋在缝内断开),缝宽10mm,缝内嵌聚氨酯密封胶嵌缝 6、20厚DS M20找平层 |  | m2 | 184.45 | 206.68 |  | 38122.13
本页小计 | [8 empty] | 168745.68
注：为计取规费等的使用，可在表中增设其中：“定额人工费”。
表—08
分部分项工程和单价措施项目清单与计价表
工程名称：民宿区（地上部分） |  |  |  | 标段： |  |  |  | 第 6 页 共 19 页
序号 | 项目编码 | 项目名称 | 项目特征描述 |  | 计量单位 | 工程量 | 金额（元）
[7 empty] | 综合单价 |  | 综合合价 | 其中
暂估价
41 | 010902003001 | 倒置式上人平屋面(有保温)-屋1 | 1、20厚DS M20面铺8-10厚800x800户外地砖 2、40厚C20细石混凝土,内配C4@100双向钢筋网片 3、平面四周(沿墙和排水沟边)设缝,缝宽30mm,缝内填塞聚乙烯泡沫背衬材料 3、聚酯无纺布隔离层200g/M2 4、100厚挤塑聚苯板(燃烧性能不低于B2级)保温层（另计） 5、3厚单面自粘聚合物改性沥青聚酯胎防水卷材（另计） 6、1.5厚自粘聚合物改性沥青防水卷材（另计） 7、2.0厚非固化橡胶沥青防水涂料（另计） 8、20厚DS M20找平层 9、最薄处30厚LC5.0轻骨料混凝土找坡3%; 10、钢筋混凝土屋面板 |  | m2 | 121.11 | 239.89 |  | 29053.08
42 | 010902003003 | 倒置式不上人平屋面(有保温)-屋2 | 2、40厚C20细石混凝土,内配C4@100双向钢筋网片 3、平面四周(沿墙和排水沟边)设缝,缝宽30mm,缝内填塞聚乙烯泡沫背衬材料 3、聚酯无纺布隔离层200g/M2 4、100厚挤塑聚苯板(燃烧性能不低于B2级)保温层（另计） 5、3厚单面自粘聚合物改性沥青聚酯胎防水卷材（另计） 6、1.5厚自粘聚合物改性沥青防水卷材（另计） 7、2.0厚非固化橡胶沥青防水涂料（另计） 8、20厚DS M20找平层 9、最薄处30厚LC5.0轻骨料混凝土找坡3%; 10、钢筋混凝土屋面板 |  | m2 | 27.54 | 84.58 |  | 2329.33
本页小计 | [8 empty] | 31382.41
注：为计取规费等的使用，可在表中增设其中：“定额人工费”。
表—08
分部分项工程和单价措施项目清单与计价表
工程名称：民宿区（地上部分） |  |  |  | 标段： |  |  |  | 第 7 页 共 19 页
序号 | 项目编码 | 项目名称 | 项目特征描述 |  | 计量单位 | 工程量 | 金额（元）
[7 empty] | 综合单价 |  | 综合合价 | 其中
暂估价
43 | 010902001001 | 屋面卷材防水-屋1 | 1.卷材品种、规格:单面自粘聚合物改性沥青聚酯胎防水卷材 2.防水厚度:3mm |  | m2 | 174.91 | 45.02 |  | 7874.45
44 | 010902002003 | 屋面涂膜防水-屋5 | 1.防水膜品种:JS-2型防水涂料 2.涂膜厚度、遍数:2厚 |  | m2 | 184.45 | 51.77 |  | 9548.98
45 | 010902001002 | 屋面卷材防水-屋1 | 1.卷材品种、规格:自粘聚合物改性沥青防水卷材 2.防水厚度:1.5mm |  | m2 | 174.91 | 30.61 |  | 5354
46 | 010902001003 | 屋面卷材防水-屋6 | 1.卷材品种、规格:纤维增强型高分子膜自粘防水卷材 2.防水厚度:1.5mm |  | m2 | 639.42 | 60.76 |  | 38851.16
47 | 010902002001 | 屋面涂膜防水-屋1 | 1.防水膜品种:非固化橡胶沥青防水涂料 2.涂膜厚度、遍数:2.0mm 一遍 |  | m2 | 174.91 | 40.75 |  | 7127.58
48 | 010902002002 | 屋面涂膜防水-屋6 | 1.防水膜品种:高粘抗滑水性橡胶沥青防水涂料 2.涂膜厚度、遍数:1.5mm 一遍 |  | m2 | 639.42 | 30.94 |  | 19783.65
49 | 010903002001 | 墙面涂膜防水-内墙8 | 1.防水膜品种:JS-Ⅱ型防水涂料 2.涂膜厚度、遍数:2.0厚 一遍 |  | m2 | 431.99 | 53.84 |  | 23258.34
50 | 010903002002 | 面砖水池壁防水-水池2 | 1.防水膜品种:JS-Ⅱ型防水涂料 2.涂膜厚度、遍数:2.0厚 一遍 3.其他:满足设计要求 |  | m2 | 22.02 | 53.84 |  | 1185.56
51 | 010903002003 | 面砖水池壁防水-水池2 | 1.防水膜品种:水泥基结晶渗透防水涂料 2.涂膜厚度、遍数:1.5厚 一遍 3.其他:满足设计要求 |  | m2 | 22.02 | 46.76 |  | 1029.66
52 | 010904002001 | 楼(地)面涂膜防水-楼5、8 | 1.防水膜品种:JS-Ⅱ型防水涂料 2.涂膜厚度、遍数:2.0厚 一遍 3.反边高度:300 |  | m2 | 726.18 | 48.96 |  | 35553.77
本页小计 | [8 empty] | 149567.15
注：为计取规费等的使用，可在表中增设其中：“定额人工费”。
表—08
分部分项工程和单价措施项目清单与计价表
工程名称：民宿区（地上部分） |  |  |  | 标段： |  |  |  | 第 8 页 共 19 页
序号 | 项目编码 | 项目名称 | 项目特征描述 |  | 计量单位 | 工程量 | 金额（元）
[7 empty] | 综合单价 |  | 综合合价 | 其中
暂估价
53 | 010904002002 | 楼(地)面涂膜防水-楼5、8 | 1.防水膜品种:聚合物水泥防水浆料 2.涂膜厚度、遍数:1.5厚 一遍 3.反边高度:300 |  | m2 | 726.18 | 28.23 |  | 20500.06
54 | 010904002003 | 楼(地)面涂膜防水-楼6 | 1.防水膜品种:JS-Ⅱ型防水涂料 2.涂膜厚度、遍数:2.0厚 两遍 3.反边高度:300 |  | m2 | 120.04 | 97.93 |  | 11755.52
55 | 010904002004 | 面砖水池底防水-水池2 | 1.防水膜品种:JS-Ⅱ型防水涂料 2.涂膜厚度、遍数:2.0厚 一遍 3.其他:满足设计要求 |  | m2 | 33.4 | 48.96 |  | 1635.26
56 | 010904002005 | 面砖水池底防水-水池2 | 1.防水膜品种:水泥基结晶渗透防水涂料 2.涂膜厚度、遍数:1.5厚 一遍 3.其他:满足设计要求 |  | m2 | 33.4 | 46.76 |  | 1561.78
57 | 010904002006 | 游泳池防水 | 1.防水膜品种:水泥基涉透结晶型防水涂料1mm厚（生活水池的防水材料应经疾控部门碰验无毒性） 2.涂膜厚度、遍数:1.0厚 一遍 3.其他:满足设计要求 |  | m2 | 49.73 | 32.55 |  | 1618.71
58 | 010904002007 | 游泳池底防水 | 1.防水膜品种:JS聚合物水泥防水涂料应经卫生管理部门认可无毒方可使用（并经蓄水化验水质以符合卫生标准） 2.涂膜厚度、遍数:2.0厚 一遍 3.其他:满足设计要求 |  | m2 | 49.73 | 48.96 |  | 2434.78
59 | 010904002008 | 游泳池壁防水 | 1.防水膜品种:JS聚合物水泥防水涂料应经卫生管理部门认可无毒方可使用（并经蓄水化验水质以符合卫生标准） 2.涂膜厚度、遍数:2.0厚 一遍 3.其他:满足设计要求 |  | m2 | 32.05 | 53.84 |  | 1725.57
本页小计 | [8 empty] | 41231.68
注：为计取规费等的使用，可在表中增设其中：“定额人工费”。
表—08
分部分项工程和单价措施项目清单与计价表
工程名称：民宿区（地上部分） |  |  |  | 标段： |  |  |  | 第 9 页 共 19 页
序号 | 项目编码 | 项目名称 | 项目特征描述 |  | 计量单位 | 工程量 | 金额（元）
[7 empty] | 综合单价 |  | 综合合价 | 其中
暂估价
60 | 010903002004 | 墙面涂膜防水-外墙2、4 | 1.防水膜品种:JS聚合物水泥基防水涂料双组份II型 2.涂膜厚度、遍数:1.5mm |  | m2 | 1757.3 | 40.52 |  | 71205.8
61 | 010903003001 | 墙面砂浆防水(防潮) | 1.防水层做法:聚合物水泥防水砂浆(干粉类) 2.砂浆厚度、配合比:5mm |  | m2 | 1757.3 | 17.38 |  | 30541.87
62 | 031208007001 | 防潮层、保护层 | 1.20厚水泥砂浆掺3%-5%防水剂 |  | m2 | 50.06 | 19.37 |  | 969.66
|  | 保温隔热工程 | [6 empty] | 41835.65
63 | 011001001001 | 保温隔热屋面 | 1.保温隔热材料品种、规格、厚度:挤塑聚苯板(燃烧性能不低于B2级) 2.材料品种、厚度:100厚 |  | m2 | 759.13 | 55.11 |  | 41835.65
|  | 楼地面装饰工程 | [6 empty] | 304360.57
64 | 011101001001 | 水泥砂浆楼面一-楼1 | 1、20厚DS M20,表面撒适量水泥粉抹压平整 2、水泥浆一道(内渗建筑胶) 3、钢筋混凝土结构板（另计） |  | m2 | 87.68 | 31.47 |  | 2759.29
65 | 011101002001 | 防静电楼面-楼10 | 1、DP M15防静电水磨石10厚 2、防静电水泥砂浆一道 3、DP M15防静电水泥砂浆找平层30厚,内配防静电接地金属网 4、水泥浆一道(内掺建筑胶) 5、现浇钢筋混凝土板（另计） |  | m2 | 14.08 | 144.41 |  | 2033.29
66 | 011102003001 | 块料楼地面-楼3（800*800） | 1、5厚聚合物砂浆结合层,8厚耐磨面砖 2、20厚DS M20,表面撒适量水泥粉抹压平整 3、素水泥浆一道 4、40厚C20细石混凝土,内配 6@200双向钢筋网片,随打随抹光 3、5厚隔声涂料 4、水泥浆一道(内渗建筑胶) 5、钢筋混凝土结构板（另计） |  | m2 | 935.23 | 158.56 |  | 148290.07
本页小计 | [8 empty] | 297635.63
注：为计取规费等的使用，可在表中增设其中：“定额人工费”。
表—08
分部分项工程和单价措施项目清单与计价表
工程名称：民宿区（地上部分） |  |  |  | 标段： |  |  |  | 第 10 页 共 19 页
序号 | 项目编码 | 项目名称 | 项目特征描述 |  | 计量单位 | 工程量 | 金额（元）
[7 empty] | 综合单价 |  | 综合合价 | 其中
暂估价
67 | 011102003002 | 块料楼地面-楼5（800*800） | 1、5厚聚合物砂浆结合层,8厚防滑面砖 2、20厚DS M20保护层 3、2.0厚JS-Ⅱ型防水涂料（另计） 4、1.5厚聚合物水泥防水浆料（另计） 5、20厚DS M20找平层 6、钢筋混凝土楼板（另计） |  | m2 | 129.04 | 126.38 |  | 16308.08
68 | 011102003003 | 块料楼地面-楼6（800*800） | 1、5厚聚合物砂浆结合层,8厚防滑面砖 2、20厚DS M20保护层; 3、2.0厚JS-Ⅱ型防水涂料（另计） 4、40厚细石混凝土找坡层(内配筋C6@200单层双向) 5、聚酯无纺布隔离层(200g/M2) 6、陶粒回填(厚度按沉箱高度计算) 7、20厚DS M20防水砂浆保护层; 8、2.0厚JS-Ⅱ型防水涂料（另计） 9、最薄处20厚DS M20找坡层 10、钢筋混凝土楼板(四周墙体根部浇注200高混凝土反坎,宽度同墙厚)（另计） |  | m2 | 86.19 | 302.83 |  | 26100.92
69 | 011102003004 | 块料楼地面-楼8（800*800） | 1、5厚聚合物砂浆结合层,8厚防滑面砖 2、20厚DS M20保护层; 3、2.0厚JS-Ⅱ型防水涂料（另计） 4、1.5厚聚合物水泥防水浆料（另计） 5、最薄20厚DS M20找坡层(坡度≥1%) 6、现浇钢筋混凝土板（另计） |  | m2 | 468.41 | 126.38 |  | 59197.66
本页小计 | [8 empty] | 101606.66
注：为计取规费等的使用，可在表中增设其中：“定额人工费”。
表—08
分部分项工程和单价措施项目清单与计价表
工程名称：民宿区（地上部分） |  |  |  | 标段： |  |  |  | 第 11 页 共 19 页
序号 | 项目编码 | 项目名称 | 项目特征描述 |  | 计量单位 | 工程量 | 金额（元）
[7 empty] | 综合单价 |  | 综合合价 | 其中
暂估价
70 | 011102003005 | 面砖水池底-水池2 | 1、5厚DS-M20满浆粘贴面砖,并用聚合物水泥砂浆勾缝 2、20厚WS M20水泥砂浆保护层 4、2厚JS聚合物水泥防水涂料（另计） 5、50厚C25细石混凝土找坡兼找平层,配双向钢筋C10@150 6、250厚LC7.5轻骨料混凝土垫层 7、1.5mm厚水泥基结晶渗透防水涂料（另计） 8、抗渗钢筋混凝土结构表面清理干净 9、其他详细见设计图纸 |  | m2 | 33.4 | 204.53 |  | 6831.3
71 | 011102003006 | 游泳池地面 | 1、50x50X6深浅紫蓝色釉面马赛克拼装,稀水泥浆擦缝 2、5厚聚合物水泥砂浆结合层 3、2厚JS聚合物水泥防水涂料应经卫生管理部门认可无毒方可使用（并经蓄水化验水质以符合卫生标准）（另计） 4、最薄处30厚C25钢筋混凝土(在面层顶面下20处配置直径4@150双向钢筋网)找坡兼找平层，随打随抹平 5、水泥基涉透结晶型防水涂料1mm厚生活水池的防水材料应经疾控部门碰验无毒性（另计） |  | m2 | 49.73 | 104.73 |  | 5208.22
72 | 011105001001 | 水泥砂浆踢脚线-踢1 | 1、10厚DP M20 CL30水泥砂浆 2、DP M15 CL30水泥砂浆,12厚打底,8厚罩面 3、其他详细见设计图纸 |  | m2 | 24.86 | 64.24 |  | 1597.01
73 | 011105003001 | 块料踢脚线-踢2 | 1、5厚DTA水泥砂浆铺贴面砖 2、DP M15 CL30水泥砂浆,12厚打底,8厚罩面,两遍成活 |  | m2 | 145.29 | 111.09 |  | 16140.27
本页小计 | [8 empty] | 29776.8
注：为计取规费等的使用，可在表中增设其中：“定额人工费”。
表—08
分部分项工程和单价措施项目清单与计价表
工程名称：民宿区（地上部分） |  |  |  | 标段： |  |  |  | 第 12 页 共 19 页
序号 | 项目编码 | 项目名称 | 项目特征描述 |  | 计量单位 | 工程量 | 金额（元）
[7 empty] | 综合单价 |  | 综合合价 | 其中
暂估价
74 | 011106002001 | 块料楼梯面层-楼2（600*600） | 1、5厚水泥胶浆(掺水重20%108胶)贴8~10厚防滑梯级砖开防滑槽 2、15厚DS M15 水泥砂装找平层 3、素水泥浆一道(掺水重5%108胶) 4、钢筋混凝土梯板（另计） |  | m2 | 67.4 | 203.09 |  | 13688.27
75 | 011106002002 | 块料楼梯间面层-楼2（600*600） | 1、5厚水泥胶浆(掺水重20%108胶)贴8~10厚防滑砖开防滑槽 2、15厚DS M15 水泥砂装找平层 3、素水泥浆一道(掺水重5%108胶) 4、钢筋混凝土梯板（另计） |  | m2 | 82.65 | 75.09 |  | 6206.19
|  | 墙、柱面装饰与隔断、幕墙工程 | [6 empty] | 376993.65
76 | 011201001001 | 抹灰内墙-内墙4 | 1.墙体类型:内墙 2.底层厚度、砂浆配合比:DP M15 CL30水泥砂浆,12厚打底 3.面层厚度、砂浆配合比:DP M15 CL30水泥砂浆，8厚罩面 |  | m2 | 2262.92 | 33.14 |  | 74993.17
77 | 011201001002 | 抹灰内墙-内墙5 | 1.墙体类型:内墙 2.底层厚度、砂浆配合比:DP M15 CL30水泥砂浆,12厚打底 3.面层厚度、砂浆配合比:DP M15 CL30水泥砂浆，8厚罩面 |  | m2 | 432.68 | 33.14 |  | 14339.02
78 | 011201001003 | 抹灰内墙（有防潮层）-内墙6 | 1.墙体类型:内墙 2.底层厚度、砂浆配合比:5厚DP M15 CL30水泥砂浆 3.面层厚度、砂浆配合比:15厚DP M15 CL30水泥防水砂浆 |  | m2 | 313.15 | 33.14 |  | 10377.79
本页小计 | [8 empty] | 119604.44
注：为计取规费等的使用，可在表中增设其中：“定额人工费”。
表—08
分部分项工程和单价措施项目清单与计价表
工程名称：民宿区（地上部分） |  |  |  | 标段： |  |  |  | 第 13 页 共 19 页
序号 | 项目编码 | 项目名称 | 项目特征描述 |  | 计量单位 | 工程量 | 金额（元）
[7 empty] | 综合单价 |  | 综合合价 | 其中
暂估价
79 | 011204003001 | 面砖内墙二-内墙8（400*800） | 1、5厚DTA水泥细砂浆铺贴饰面砖 2、2.0厚JS-Ⅱ防水涂料（另计） 3、15厚DP M15 CL30水泥防水砂浆找平 4、DP M25 CL30水泥砂浆甩毛 6、基层墙体 |  | m2 | 433.56 | 109.95 |  | 47669.92
80 | 011204003002 | 面砖水池壁-水池2 | 1、5厚DS-M20满浆粘贴面砖,并用聚合物水泥砂浆勾缝 2、20厚WS M20水泥砂浆保护层 4、2厚JS聚合物水泥防水涂料（另计） 5、50厚C25细石混凝土找坡兼找平层,配双向钢筋C10@150*150 6、250厚LC7.5轻骨料混凝土垫层 7、1.5mm厚水泥基结晶渗透防水涂料（另计） 8、抗渗钢筋混凝土结构表面清理干净 9、其他详细见设计图纸 |  | m2 | 22.02 | 218.65 |  | 4814.67
81 | 011204003003 | 游泳池墙面 | 1、50x50X6深浅紫蓝色釉面马赛克拼装,稀水泥浆擦缝 2、5厚聚合物水泥砂浆结合层 3、2厚JS聚合物水泥防水涂料应经卫生管理部门认可无毒方可使用（并经蓄水化验水质以符合卫生标准）（另计） 4、水泥基涉透结晶型防水涂料1mm厚生活水池的防水材料应经疾控部门碰验无毒性（另计） |  | m2 | 32.05 | 94.03 |  | 3013.66
82 | 011201001004 | 涂料外墙二-外墙2（有挂网） | 1.墙体类型:外墙 2.底层厚度、砂浆配合比:DP M15 CL30水泥砂浆,12厚打底 3.面层厚度、砂浆配合比:DP M15 CL30水泥砂浆，8厚罩面 |  | m2 | 938.03 | 54.26 |  | 50897.51
本页小计 | [8 empty] | 106395.76
注：为计取规费等的使用，可在表中增设其中：“定额人工费”。
表—08
分部分项工程和单价措施项目清单与计价表
工程名称：民宿区（地上部分） |  |  |  | 标段： |  |  |  | 第 14 页 共 19 页
序号 | 项目编码 | 项目名称 | 项目特征描述 |  | 计量单位 | 工程量 | 金额（元）
[7 empty] | 综合单价 |  | 综合合价 | 其中
暂估价
83 | 011201001005 | 涂料柱面-外墙2（有挂网） | 1.墙体类型:外墙 2.底层厚度、砂浆配合比:DP M15 CL30水泥砂浆,12厚打底 3.面层厚度、砂浆配合比:DP M15 CL30水泥砂浆，8厚罩面 4、外墙找平层抹灰前满挂镀锌铁丝网(直径0.9网格12.7X12.7,用C8锚栓与基层墙体锚固,锚栓双向中距≤500) |  | m2 | 51.15 | 74.17 |  | 3793.8
84 | 011204002001 | 毛石贴面 | 1、外墙面砖 2、5.0厚聚合物水泥防水砂浆(干粉类)（另计） 3、1.5厚JS聚合物水泥基防水涂料双组份II型（另计） 4、DP M15 P6 CL30水泥砂浆抹灰,12厚打底,8厚罩面,两遍成活(每立方砂浆掺CL30外加剂1kg) 5、外墙找平层抹灰前满挂镀锌铁丝网(直径0.9网格12.7X12.7,用C8锚栓与基层墙体锚固,锚栓双向中距≤500)（另计） 7、DP M25 CL30水泥砂浆甩毛 8、基层墙体 |  | m2 | 819.27 | 129.7 |  | 106259.32
85 | 011204002002 | 毛石贴面(柱面) | 1、外墙面砖 2、DP M15 P6 CL30水泥砂浆抹灰,12厚打底,8厚罩面,两遍成活(每立方砂浆掺CL30外加剂1kg) 3、外墙找平层抹灰前满挂镀锌铁丝网(直径0.9网格12.7X12.7,用C8锚栓与基层墙体锚固,锚栓双向中距≤500) 4、DP M25 CL30水泥砂浆甩毛 |  | m2 | 27.89 | 200.5 |  | 5591.95
86 | 011209002001 | 全玻(无框玻璃)幕墙 | 1.全玻璃幕墙 点支式(驳接式)玻璃 |  | m2 | 56.27 | 598.67 |  | 33687.16
本页小计 | [8 empty] | 149332.23
注：为计取规费等的使用，可在表中增设其中：“定额人工费”。
表—08
分部分项工程和单价措施项目清单与计价表
工程名称：民宿区（地上部分） |  |  |  | 标段： |  |  |  | 第 15 页 共 19 页
序号 | 项目编码 | 项目名称 | 项目特征描述 |  | 计量单位 | 工程量 | 金额（元）
[7 empty] | 综合单价 |  | 综合合价 | 其中
暂估价
87 | 011207001001 | 竹膜造型混凝土墙 | 1、哑光清水混凝土专用保护剂2遍,混凝土干燥后施涂。硅烷/硅氧烷、氟碳或丙烯酸聚氨酯类,均匀覆盖 2、现浇竹模纹理清水混凝土饰面层 模板系统: 内衬: 处理竹片 固定: 不锈钢/镀锌沉头螺钉于竹节线 基板: ≥18mm 优质多层胶合板 脱模剂: 水性专用 混凝土: C40混凝土,水灰比≤0.4,水泥骨料,高效减水剂+消泡剂。颜色均匀（另计） 3、现浇钢筋混凝土墙体200厚,保证平整度（另计） |  | m2 | 108.22 | 160.4 |  | 17358.49
88 | 011207001002 | 墙面装饰板 | 1、120厚透明亚克力板 1、厂家制作安装 |  | m2 | 15.66 | 268.02 |  | 4197.19
|  | 天棚工程 | [6 empty] | 1167.35
89 | 011301001001 | 水池顶棚-水池4 | 1、15厚DS-M20找平,表面压光; 2、抗渗钢筋混凝土结构表面清理干净 |  | m2 | 38.86 | 30.04 |  | 1167.35
|  | 油漆、涂料、裱糊工程 | [6 empty] | 246211.81
90 | 011407001001 | 涂料内墙-内墙4 | 1、无机涂料一底两面 2、刮内墙腻子二遍,打磨平整 |  | m2 | 2262.92 | 39.05 |  | 88367.03
91 | 011407001002 | 涂料外墙二-外墙2 | 1、无机外墙涂料(一底两面) 2、5.0厚聚合物水泥防水砂浆(干粉类)（另计） 3、1.5厚JS聚合物水泥基防水涂料双组份II型（另计） 4、外墙找平层抹灰前满挂镀锌铁丝网(直径0.9网格12.7X12.7,用C8锚栓与基层墙体锚固,锚栓双向中距≤500)（另计） 5、DP M25 CL30水泥砂浆甩毛 6、基层墙体 |  | m2 | 938.03 | 20.9 |  | 19604.83
本页小计 | [8 empty] | 130694.89
注：为计取规费等的使用，可在表中增设其中：“定额人工费”。
表—08
分部分项工程和单价措施项目清单与计价表
工程名称：民宿区（地上部分） |  |  |  | 标段： |  |  |  | 第 16 页 共 19 页
序号 | 项目编码 | 项目名称 | 项目特征描述 |  | 计量单位 | 工程量 | 金额（元）
[7 empty] | 综合单价 |  | 综合合价 | 其中
暂估价
92 | 011407001003 | 涂料柱面-外墙2 | 1、无机外墙涂料(一底两面) 2、5.0厚聚合物水泥防水砂浆(干粉类)（另计） 3、1.5厚JS聚合物水泥基防水涂料双组份II型（另计） 4、外墙找平层抹灰前满挂镀锌铁丝网(直径0.9网格12.7X12.7,用C8锚栓与基层墙体锚固,锚栓双向中距≤500)（另计） 5、DP M25 CL30水泥砂浆甩毛 6、基层墙体 |  | m2 | 51.15 | 29.05 |  | 1485.91
93 | 011407002002 | 涂料顶棚一-顶3 | 1、钢筋混凝土板底面修补磨平、清理干净 2、刮耐水腻子两遍,打磨平整。 3、无机涂料一底两面 |  | m2 | 2423.15 | 46.66 |  | 113064.18
94 | 011407002004 | 涂料顶棚二-顶4 | 1、钢筋混凝土板底面修补磨平、清理干净 2、基层界面处理 3、2.0厚JS-Ⅱ防水涂料 4、刮耐水腻子两遍,打磨平整 5、无机涂料一底两面 |  | m2 | 247.75 | 95.62 |  | 23689.86
|  | 其他装饰工程 | [6 empty] | 104356.57
95 | 011503001001 | 不锈钢栏杆 | 阳台栏杆 1.φ50*3mm不锈钢栏杆扶手 2.φ50*3mm不锈钢栏杆 3.20*15*3不锈钢栏杆 |  | m | 38.4 | 250.16 |  | 9606.14
96 | 011503001002 | 不锈钢栏杆 | 楼梯栏杆 1.φ60*3mm不锈钢栏杆扶手 2.φ60*3mm不锈钢立柱 3.φ38*1.2mm不锈钢栏杆 4.φ25*1mm不锈钢栏杆 5.详22J403-1 A4/2-8 |  | m | 52.76 | 286.54 |  | 15117.85
97 | 011503008001 | 玻璃栏板 | 玻璃栏板： 1.φ50*3mm不锈钢栏杆扶手 2.90*20mm钢板立柱 3.8+1.52PVB+8钢化夹胶玻璃 |  | m | 154.41 | 494.35 |  | 76332.58
本页小计 | [8 empty] | 239296.52
注：为计取规费等的使用，可在表中增设其中：“定额人工费”。
表—08
分部分项工程和单价措施项目清单与计价表
工程名称：民宿区（地上部分） |  |  |  | 标段： |  |  |  | 第 17 页 共 19 页
序号 | 项目编码 | 项目名称 | 项目特征描述 |  | 计量单位 | 工程量 | 金额（元）
[7 empty] | 综合单价 |  | 综合合价 | 其中
暂估价
98 | 01B001 | 成品沟槽 | 1.成品沟槽 2.具体详安装公司 3.详见设计图纸 |  | m | 22 | 150 |  | 3300
|  | 钢结构雨棚 | [6 empty] | 76967.32
99 | 010516001001 | 螺栓 | 1.锚栓M24 |  | t | 0.01 | 10322.65 |  | 103.23
100 | 010516002001 | 预埋铁件 | 1.钢柱底板 |  | t | 0.4 | 9605.55 |  | 3842.22
101 | 010501006001 | 柱脚基础 | 1.C25砼包裹 2.内设防裂钢筋网片A6@150*150 |  | m3 | 0.49 | 704.28 |  | 345.1
102 | 010201016001 | 注浆 | 1.钢管柱注浆 2.C30混凝土 |  | m3 | 0.17 | 901.15 |  | 153.2
103 | 010603003001 | 钢管柱 | 1.冷弯圆形空心型钢219.1*10 |  | t | 1.722 | 7085.17 |  | 12200.66
104 | 011303001001 | 雨棚 | 雨棚： 1.8+1.52pvb+8 夹胶钢化玻璃 热轧H型钢： 1.GKL40-1 HN400*150 2.GL30-1 HN300*150 |  | m2 | 95.5565 | 631.28 |  | 60322.91
|  | 措施项目 | [6 empty] | 615617.38
105 | 粤011701008001 | 综合钢脚手架 | 1.综合钢脚手架搭拆 高度(m以内) 12.5 |  | m2 | 2240.662 | 39.4 |  | 88282.08
106 | 粤011701010001 | 满堂脚手架 | 1.满堂脚手架(钢管) 基本层3.6m |  | m2 | 1903.26 | 12.76 |  | 24285.6
107 | 粤011701011001 | 里脚手架（首层） | 1.里脚手架(钢管) 民用建筑 基本层3.6m 实际高度(m):4.4 |  | m2 | 359.3 | 21.45 |  | 7706.99
108 | 粤011701011002 | 里脚手架（二层） | 1.里脚手架(钢管) 民用建筑 基本层3.6m 实际高度(m):3.8 |  | m2 | 264.405 | 16.04 |  | 4241.06
109 | 粤011701011003 | 里脚手架 | 1.里脚手架(钢管) 民用建筑 基本层3.6m |  | m2 | 359.3 | 16.04 |  | 5763.17
110 | 011702002001 | 矩形柱 | 1.矩形柱模板(周长m) 支模高度3.6m内 1.8内 实际支模高度(m):4.5 |  | m2 | 6.64 | 64.57 |  | 428.74
本页小计 | [8 empty] | 210974.96
注：为计取规费等的使用，可在表中增设其中：“定额人工费”。
表—08
分部分项工程和单价措施项目清单与计价表
工程名称：民宿区（地上部分） |  |  |  | 标段： |  |  |  | 第 18 页 共 19 页
序号 | 项目编码 | 项目名称 | 项目特征描述 |  | 计量单位 | 工程量 | 金额（元）
[7 empty] | 综合单价 |  | 综合合价 | 其中
暂估价
111 | 011702002004 | 矩形柱 | 1.矩形柱模板(周长m) 支模高度3.6m内 1.8内 实际支模高度(m):4.5 |  | m2 | 240.64 | 70.21 |  | 16895.33
112 | 011702002002 | 矩形柱 | 1.矩形柱模板(周长m) 支模高度3.6m内 1.8内 实际支模高度(m):3.8 |  | m2 | 53.03 | 64.57 |  | 3424.15
113 | 011702002005 | 矩形柱 | 1.矩形柱模板(周长m) 支模高度3.6m内 1.8内 实际支模高度(m):3.8 |  | m2 | 153.63 | 70.21 |  | 10786.36
114 | 011702002003 | 矩形柱 | 1.矩形柱模板(周长m) 支模高度3.6m内 1.8内  |  | m2 | 40.97 | 60.1 |  | 2462.3
115 | 011702002006 | 矩形柱 | 1.矩形柱模板(周长m) 支模高度3.6m内 1.8内  |  | m2 | 230.79 | 65.74 |  | 15172.13
116 | 011702003001 | 构造柱 | 1.矩形柱模板(周长m) 支模高度3.6m内 1.2内 实际支模高度(m):4.5 |  | m2 | 41.07 | 77.04 |  | 3164.03
117 | 011702003002 | 构造柱 | 1.矩形柱模板(周长m) 支模高度3.6m内 1.2内 实际支模高度(m):3.8 |  | m2 | 31.4095 | 77.04 |  | 2419.79
118 | 011702003003 | 构造柱 | 1.矩形柱模板(周长m) 支模高度3.6m内 1.2内  |  | m2 | 54.8004 | 72.57 |  | 3976.87
119 | 011702006001 | 矩形梁 | 1.单梁、连续梁模板(梁宽cm) 25以内 支模高度3.6m |  | m2 | 492.41 | 69 |  | 33976.29
120 | 011702006002 | 矩形梁 | 1.单梁、连续梁模板(梁宽cm) 25以内 支模高度3.6m 实际支模高度(m):3.8 |  | m2 | 545.13 | 76.92 |  | 41931.4
121 | 011702006003 | 矩形梁 | 1.单梁、连续梁模板(梁宽cm) 25以内 支模高度3.6m 实际支模高度(m):4.5 |  | m2 | 628.83 | 76.92 |  | 48369.6
122 | 011702006004 | 矩形梁 | 1.单梁、连续梁模板(梁宽cm) 25以内 支模高度3.6m 11°19′至26°34′ 人工*1.15,材料[05030080] 含量*1.05,材料[03019021] 含量*1.05 |  | m2 | 310.56 | 76.72 |  | 23826.16
123 | 011702008001 | 圈梁 | 1.圈梁模板 |  | m2 | 46.8357 | 55.22 |  | 2586.27
124 | 011702009001 | 过梁 | 1.圈梁模板 |  | m2 | 44.89 | 55.22 |  | 2478.83
本页小计 | [8 empty] | 211469.51
注：为计取规费等的使用，可在表中增设其中：“定额人工费”。
表—08
分部分项工程和单价措施项目清单与计价表
工程名称：民宿区（地上部分） |  |  |  | 标段： |  |  |  | 第 19 页 共 19 页
序号 | 项目编码 | 项目名称 | 项目特征描述 |  | 计量单位 | 工程量 | 金额（元）
[7 empty] | 综合单价 |  | 综合合价 | 其中
暂估价
125 | 011702011001 | 直形墙 | 1.直形墙模板 墙厚(cm以内) 40 支模高度3.6m内 |  | m2 | 47.5414 | 47.18 |  | 2243
126 | 011702014001 | 有梁板 | 1.有梁板模板 支模高度3.6m |  | m2 | 255.8 | 66 |  | 16882.8
127 | 011702014002 | 有梁板 | 1.有梁板模板 支模高度3.6m 实际支模高度(m):3.8 |  | m2 | 545.33 | 74.72 |  | 40747.06
128 | 011702014003 | 有梁板 | 1.有梁板模板 支模高度3.6m 实际支模高度(m):4.5 |  | m2 | 665.77 | 74.72 |  | 49746.33
129 | 011702014004 | 有梁板 | 1.有梁板模板 支模高度3.6m 11°19′至26°34′ 人工*1.15,材料[05030080] 含量*1.05,材料[03019021] 含量*1.05 |  | m2 | 484.22 | 72.8 |  | 35251.22
130 | 011702021001 | 栏板 | 1.栏板、反檐模板 |  | m2 | 85.7 | 70.69 |  | 6058.13
131 | 011702022001 | 天沟、檐沟 | 1.挑檐模板 |  | m2 | 400.96 | 69.08 |  | 27698.32
132 | 011702024001 | 楼梯 | 1.楼梯模板 直形 |  | m2 | 65.71 | 192.01 |  | 12616.98
133 | 011702028001 | 压顶 |  |  | m | 74.87 | 44.16 |  | 3306.26
134 | 011703001001 | 垂直运输 | 1.建筑物20m以内的垂直运输 现浇框架结构 |  | m2 | 1903.26 | 41.45 |  | 78890.13
本页小计 | [8 empty] | 273440.23
合 计 | [8 empty] | 3540244.61
注：为计取规费等的使用，可在表中增设其中：“定额人工费”。
表—08

## 表-11 总价措施项目清单与计价表【民宿区（地上部分）】
总价措施项目清单与计价表
工程名称：民宿区（地上部分） | [5 empty] | 标段： |  | 第 1 页 共 1 页
序号 | 项目编码 | 项目名称 | 计算基础 | 费率 (%) | 金额 (元) |  | 调整 费率(%) |  | 调整后 金额(元) | 备注
1 | LSSGCSF00001 | 绿色施工安全防护措施费 | 分部分项人工费+分部分项机具费 | 19 | 150078.58 |  |  |  |  | 以分部分项的人工费与施工机具费之和为计算基础，费率19%
2 | 011707002001 | 夜间施工增加费 |  | 20 | [5 empty] | 以夜间施工项目人工费的20%计算
3 | GGCSF0000001 | 赶工措施费 | 分部分项人工费+分部分项机具费 | 0 | [5 empty] | 赶工措施费=（1-δ）*分部分项的（人工费+施工机具费）*0.3 （0.8≤δ＜1 式中：δ=合同工期/定额工期）
4 | QTFY00000001 | 其他费用 | [7 empty] | 按经批准的专项施工组织方案计算
5 | WMGDZJF00001 | 文明工地增加费 | 分部分项人工费+分部分项机具费 | 0 | [5 empty] | 以分部分项的人工费与施工机具费之和为计算基础，市级文明工地为1.20%；省级文明工地为2.10%
合 计 |  |  |  |  | 150078.58
编制人（造价人员）： | [5 empty] | 复核人（造价工程师）：
表-11

## 表-12 其他项目清单与计价汇总表【民宿区（地上部分）】
其他项目清单与计价汇总表
工程名称：民宿区（地上部分） |  |  | 标段： |  | 第 1 页 共 1 页
序号 | 项目名称 | 金额（元） |  | 结算金额（元） |  | 备注
1 | 暂列金额 | 292462.72 |  |  |  | 明细详见表-12-1
2 | 暂估价
2.1 | 材料暂估价 | — |  |  |  | 明细详见表-12-2
2.2 | 专业工程暂估价 |  |  |  |  | 明细详见表-12-3
3 | 计日工 |  |  |  |  | 明细详见表-12-4
4 | 总承包服务费 |  |  |  |  | 明细详见表-12-5
5 | 预算包干费 | 55292.11
6 | 工程优质费
7 | 概算幅度差
8 | 现场签证费用
9 | 索赔费用
10 | 其他费用
| 合 计 | 347754.83 |  |  |  | —
注：材料（工程设备）暂估单价进入清单项目综合单价，此处不汇总。
表—12

## 表-12-1 暂列金额表【民宿区（地上部分）】
暂列金额明细表
工程名称：民宿区（地上部分） |  |  | 标段： |  | 第 1 页 共 1 页
序号 | 名称 | 计量单位 |  | 暂定金额（元） |  | 备注
1 | 暂列金额 |  |  | 292462.72
合 计 |  |  |  | 292462.72 |  | —
注：此表由招标人填写，如不能详列，也可只列暂列金额总额，投标人应将上述暂列金额计入投标总价中。
表—12—1

## 表-13 规费、税金项目清单与计价表【民宿区（地上部分）】
规费、税金项目清单与计价表
工程名称：民宿区（地上部分） |  |  | 标段： |  |  | 第 1 页 共 1 页
序号 | 项目名称 | 计算基础 |  | 计算基数 | 计算费率 (%) |  | 金额(元)
1 | 增值税销项税额 | 分部分项合计+措施合计+其他项目 |  | 4038078.02 | 9 |  | 363427.02
合 计 | [6 empty] | 363427.02
编制人（造价人员）： |  |  | 复核人（造价工程师）：
表—13

## 5.1-1单位工程人材机汇总表【民宿区（地上部分）】
单位工程人材机汇总表
工程名称：民宿区（地上部分） | [6 empty] | 第 1 页 共 7 页
序号 | 编码 | 名称及规格 | 单位 | 数量 | 单价 （元） | 合价 （元） |  | 品牌 | 厂家
1 | 07050030@3 | 防滑砖600×600 | m2 | 84.7163 | 26.83 | 2272.94
2 | 80090465 | 干混地面砂浆M15 | t | 1.872 | 362.83 | 679.22
3 | 13030600@1 | 无机涂料 | kg | 105.0594 | 33.91 | 3562.56
4 | 13030630@1 | 无机涂料 | kg | 209.1807 | 33.91 | 7093.32
5 | 14410010 | 108胶 | kg | 28.1409 | 6.86 | 193.05
6 | 08070001@1 | 毛石贴面（文化石） | m2 | 847.9445 | 37.83 | 32077.74
7 | 13030450@3 | 无机涂料底漆 | kg | 237.6066 | 33.91 | 8057.24
8 | 13030460@3 | 无机涂料面漆 | kg | 538.575 | 33.91 | 18263.08
9 | 00010010 | 人工费 | 元 | 1005082.8266 | 1 | 1005082.83
10 | 01010030 | 热轧圆盘条φ10以内 | t | 4.2631 | 3097.35 | 13204.31
11 | 01010040 | 螺纹钢筋φ25以内 | t | 44.692 | 2871.68 | 128341.12
12 | 01010080 | 冷拉热轧圆盘条φ4 | t | 0.3662 | 3097.35 | 1134.25
13 | 01010120 | 螺纹钢筋φ10以内 | t | 49.928 | 3079.65 | 153760.77
14 | 01010130 | 螺纹钢筋φ25以外 | t | 0.451 | 3013.27 | 1358.98
15 | 01030017 | 镀锌低碳钢丝φ4.0 | kg | 863.0553 | 4.35 | 3754.29
16 | 01030031 | 镀锌低碳钢丝φ0.7~1.2 | kg | 525.1884 | 4.35 | 2284.57
17 | 01030035 | 镀锌低碳钢丝φ1.2~2.5 | kg | 19.0456 | 4.35 | 82.85
18 | 01050001 | 钢丝绳φ14.1~15 | kg | 6.6166 | 4.35 | 28.78
19 | 01090022 | 圆钢φ10以内 | t | 0.818 | 3097.35 | 2533.63
20 | 01090023 | 圆钢φ10以内 | kg | 49.45 | 3.1 | 153.3
21 | 01090033@1 | 不锈钢钢管综合 | t | 1.4043 | 12592.92 | 17684.24
22 | 01230001 | H型钢综合 | t | 4.433 | 3256.64 | 14436.69
23 | 01610020 | 钨棒 | kg | 1.2353 | 23.77 | 29.36
24 | 01610070 | 锡锑箔 | kg | 0.0837 | 55.78 | 4.67
25 | 01630130 | 吊装夹具 | 套 | 0.036 | 105.22 | 3.79
26 | 02030040 | 门窗密封橡胶条 | m | 1676.2002 | 2.55 | 4274.31
27 | 02050260 | 密封胶圈 | 个 | 17.313 | 13.33 | 230.78
28 | 02090041 | 聚乙烯薄膜 | m2 | 681.428 | 0.26 | 177.17
29 | 02270070 | 土工布 | m2 | 1765.9684 | 5.75 | 10154.32
30 | 02310010 | 无纺布 | m2 | 261.8467 | 3.1 | 811.72
31 | 03010040 | 铝拉铆钉综合 | 十个 | 562.751 | 0.87 | 489.59
32 | 03010155 | 不锈钢螺钉M5×12 | 十套 | 748.9798 | 3.5 | 2621.43
33 | 03010195 | 木螺钉M5×50 | 十套 | 1168.7916 | 0.4 | 467.52
34 | 03010417 | 自攻螺丝M5×16 | 十套 | 44.5944 | 0.35 | 15.61
单位工程人材机汇总表
工程名称：民宿区（地上部分） | [6 empty] | 第 2 页 共 7 页
序号 | 编码 | 名称及规格 | 单位 | 数量 | 单价 （元） | 合价 （元） |  | 品牌 | 厂家
35 | 03010430 | 六角螺栓综合 | kg | 10.3856 | 5.58 | 57.95
36 | 03011115 | 地脚 | 十个 | 43.3199 | 13.5 | 584.82
37 | 03011325 | 对拉螺栓 | kg | 150.1539 | 5.38 | 807.83
38 | 03012479 | 六角螺栓屋面板专用 | 十套 | 337.6506 | 1.01 | 341.03
39 | 03013101 | 膨胀螺栓M5×50 | 十套 | 160.0046 | 1.3 | 208.01
40 | 03013121 | 膨胀螺栓M6×80 | 十套 | 213.1169 | 2.65 | 564.76
41 | 03013151 | 膨胀螺栓M8×80 | 十套 | 56.8229 | 4.54 | 257.98
42 | 03013421 | 塑料膨胀螺栓综合 | 十套 | 43.3199 | 0.27 | 11.7
43 | 03015011 | 双头螺柱M12×20 | 十套 | 0.7315 | 9.66 | 7.07
44 | 03019011 | 圆钉30~45 | kg | 3.6795 | 5.75 | 21.16
45 | 03019021 | 圆钉50~75 | kg | 309.2721 | 5.66 | 1750.48
46 | 03019041 | 枪钉 | 盒 | 1.3185 | 8.12 | 10.71
47 | 03019161 | 马钉综合 | kg | 83.4542 | 5.75 | 479.86
48 | 03019431 | 镀锌钉钩 | 个 | 173.5115 | 0.94 | 163.1
49 | 03044001 | 一爪挂件 | 套 | 6.1764 | 25.96 | 160.34
50 | 03044011 | 二爪挂件 | 套 | 277.938 | 51.93 | 14433.32
51 | 03044071 | 不锈钢驳接爪 | 套 | 38.5956 | 77.05 | 2973.79
52 | 03134011 | 水砂纸 | 张 | 208.3912 | 1.15 | 239.65
53 | 03135001 | 低碳钢焊条综合 | kg | 727.1006 | 6.19 | 4500.75
54 | 03135071 | 低合金钢耐热焊条综合 | kg | 5.0248 | 12.75 | 64.07
55 | 03136071 | 不锈钢焊丝 | kg | 2.1 | 26.11 | 54.83
56 | 03136191 | 二氧化碳药芯焊丝V-71 | kg | 23.092 | 10.99 | 253.78
57 | 03137001 | 焊剂 | kg | 14.2374 | 2.57 | 36.59
58 | 03139541 | 金刚石综合 | 块 | 8.1801 | 11.87 | 97.1
59 | 03210090 | 钢丝网综合 | m2 | 2294.9914 | 7 | 16064.94
60 | 03210280 | 钢脚手直角扣件 | 个 | 261.9893 | 4.87 | 1275.89
61 | 03213001 | 铁件综合 | kg | 528.58 | 4.87 | 2574.18
62 | 03213021 | 垫铁 | kg | 94.5653 | 2.7 | 255.33
63 | 03213111 | 镀锌铁码 | 支 | 8170.2398 | 0.64 | 5228.95
64 | 03213121 | 镀锌铁件 | kg | 202.5666 | 5.75 | 1164.76
65 | 03230043 | 直螺纹套筒接头φ20以内 | 个 | 61.61 | 3.23 | 199
66 | 03230045 | 直螺纹套筒接头φ25以内 | 个 | 116.15 | 3.23 | 375.16
67 | 03230131 | 冷挤压套筒φ32内 | 套 | 217.15 | 7.26 | 1576.51
单位工程人材机汇总表
工程名称：民宿区（地上部分） | [6 empty] | 第 3 页 共 7 页
序号 | 编码 | 名称及规格 | 单位 | 数量 | 单价 （元） | 合价 （元） |  | 品牌 | 厂家
68 | 04010015 | 复合普通硅酸盐水泥P.C 32.5 | t | 12.558 | 292.04 | 3667.44
69 | 04010045 | 白色硅酸盐水泥32.5 | t | 3.005 | 601.77 | 1808.32
70 | 04050001 | 白石子 | t | 0.2227 | 273.74 | 60.96
71 | 04070001 | 粘土陶粒 | m3 | 26.8748 | 226.1 | 6076.39
72 | 04090015 | 生石灰 | t | 1.8617 | 310 | 577.13
73 | 04130001 | 标准砖240×115×53 | 千块 | 2.8617 | 349.51 | 1000.19
74 | 04150001 | 蒸压加气混凝土砌块600×100×200 | 千块 | 1.5059 | 1814.16 | 2731.94
75 | 04150010 | 蒸压加气混凝土砌块600×200×200 | 千块 | 14.9351 | 5446.9 | 81350
76 | 04170070 | 彩钢脊瓦 | m | 38.0259 | 39.25 | 1492.52
77 | 04170080 | 加厚别墅彩色钢瓦 | m2 | 1050.9777 | 43.71 | 45938.24
78 | 05030080 | 松杂板枋材 | m3 | 15.9827 | 1793.81 | 28669.93
79 | 05030320 | 垫木 | m3 | 0.0159 | 1758.05 | 27.95
80 | 05030370 | 松杂直边板 | m3 | 2.6082 | 1650.44 | 4304.68
81 | 05050110 | 胶合板2440×1220×18 | m2 | 113.631 | 50.44 | 5731.55
82 | 05050120 | 防水胶合板模板用 18mm | m2 | 777.1829 | 54.87 | 42644.03
83 | 05050130@1 | 透明亚克力板120mm | m2 | 17.226 | 229.4 | 3951.64
84 | 05330001 | 竹片 | m2 | 113.631 | 8.24 | 936.32
85 | 06010010@1 | 钢化玻璃6 | m2 | 186.1974 | 43.18 | 8040
86 | 06010020@1 | 钢化玻璃8 | m2 | 228.37 | 55.3 | 12628.86
87 | 06050020 | 钢化玻璃12 | m2 | 57.9581 | 83.21 | 4822.69
88 | 06090001@3 | 夹层钢化玻璃8+1.52PVB+8 | m2 | 125.0103 | 261.95 | 32746.45
89 | 06090015@1 | 钢化夹胶玻璃8+1.52pvb+8 | m2 | 98.4232 | 261.95 | 25781.96
90 | 06530001 | 玻璃马赛克(各色) | m2 | 32.8513 | 16.81 | 552.23
91 | 07010000 | 釉面砖45×145 | m2 | 22.9008 | 22.84 | 523.05
92 | 07010001 | 釉面砖100×200 | m2 | 148.1958 | 21.24 | 3147.68
93 | 07010025@1 | 釉面砖400×800 | m2 | 450.9024 | 22.7 | 10235.48
94 | 07050040 | 瓷质抛光砖800×800 | m2 | 125.9544 | 97.35 | 12261.66
95 | 07050040@1 | 耐磨面砖800×800 | m2 | 972.6392 | 43.05 | 41872.12
96 | 07050040@3 | 防滑面砖800×800 | m2 | 710.9856 | 43.05 | 30607.93
97 | 07050060 | 瓷质梯级砖300×280 | m2 | 71.444 | 25.22 | 1801.82
98 | 07050080 | 瓷质梯级砖300×150 | m2 | 26.0771 | 23.54 | 613.85
99 | 07050090 | 瓷质耐磨砖100×200 | m2 | 34.068 | 19.34 | 658.88
单位工程人材机汇总表
工程名称：民宿区（地上部分） | [6 empty] | 第 4 页 共 7 页
序号 | 编码 | 名称及规格 | 单位 | 数量 | 单价 （元） | 合价 （元） |  | 品牌 | 厂家
100 | 07070001@1 | 深浅紫蓝色釉面马赛克50*50*6 | m2 | 50.476 | 17.39 | 877.78
101 | 08030090@1 | 毛石贴面 | m2 | 28.4478 | 37.83 | 1076.18
102 | 12210001@3 | 不锈钢扶手50×3 | m | 154.41 | 42.04 | 6491.4
103 | 12210001@4 | 扁不锈钢立柱90×20 | m | 147.3901 | 34.81 | 5130.65
104 | 13010210 | 环氧富锌底漆 | kg | 2.1645 | 22.22 | 48.1
105 | 13030025 | 高级丙烯酸外墙涂料无光 | kg | 101.2939 | 31.41 | 3181.64
106 | 13030450@1 | 外墙无机涂料底漆 | kg | 5.3708 | 33.91 | 182.12
107 | 13030460@1 | 外墙无机涂料面漆 | kg | 12.1737 | 33.91 | 412.81
108 | 13030490 | 腻子粉成品(防水型) | kg | 4644.1609 | 5.75 | 26703.93
109 | 13030500 | 腻子粉成品(一般型) | kg | 2933.2681 | 3.01 | 8829.14
110 | 13050030 | 防霉涂料 | kg | 1260.2641 | 13.73 | 17303.43
111 | 13050070 | 防锈漆 | kg | 57.3339 | 10 | 573.34
112 | 13050170 | 聚合物水泥防水涂料JS-II | kg | 12476.752 | 10.2 | 127262.87
113 | 13050310 | 水泥基渗透结晶防水涂料 | kg | 207.2616 | 14.38 | 2980.42
114 | 13050440 | 酚醛红丹防锈漆 | kg | 223.4509 | 16.96 | 3789.73
115 | 13050520 | 橡胶沥青防水涂料 | kg | 19.7848 | 10.51 | 207.94
116 | 13050530 | 非固化橡胶沥青防水涂料 | kg | 454.766 | 10.51 | 4779.59
117 | 13050530@1 | 高粘抗滑水性橡胶沥青防水涂料 | kg | 1246.869 | 10.51 | 13104.59
118 | 13310060 | 石油沥青10# | kg | 324.7341 | 2.97 | 964.46
119 | 13310070 | 石油沥青30# | kg | 9.4864 | 3.88 | 36.81
120 | 13330340@1 | 纤维增强型高分子膜自粘防水卷材1.5mm | m2 | 796.2697 | 38.88 | 30958.97
121 | 13330340@2 | 单面自粘聚合物改性沥青聚酯胎防水卷材3mm | m2 | 217.8154 | 26.24 | 5715.48
122 | 13330340@3 | 自粘聚合物改性沥青防水卷材1.5mm | m2 | 217.8154 | 14.67 | 3195.35
123 | 13350190 | 密封毛条 | m | 3.1828 | 0.34 | 1.08
124 | 13410010 | 嵌缝料 | kg | 74.444 | 0.9 | 67
125 | 13410050 | 软填料 | kg | 135.2298 | 3.9 | 527.4
126 | 14010030 | 松节油 | kg | 74.0561 | 6.36 | 471
127 | 14030040 | 汽油综合 | kg | 23.1532 | 8.78 | 203.29
128 | 14050040 | 溶剂汽油 | kg | 2.9623 | 7.17 | 21.24
129 | 14070050 | 机油综合 | kg | 29.5311 | 6.96 | 205.54
130 | 14090070 | 石蜡 | kg | 2.0985 | 3 | 6.3
单位工程人材机汇总表
工程名称：民宿区（地上部分） | [6 empty] | 第 5 页 共 7 页
序号 | 编码 | 名称及规格 | 单位 | 数量 | 单价 （元） | 合价 （元） |  | 品牌 | 厂家
131 | 14230060 | 滑石粉 | kg | 203.9302 | 0.98 | 199.85
132 | 14310050 | 草酸 | kg | 1.9547 | 5.59 | 10.93
133 | 14350250 | 隔离剂 | kg | 553.7457 | 7.29 | 4036.81
134 | 14350300 | 环氧富锌底漆稀释剂 | kg | 0.2164 | 31.25 | 6.76
135 | 14350830 | 改性沥青卷材基层处理剂水性 | kg | 346.234 | 6 | 2077.4
136 | 14390030 | 二氧化碳 | m3 | 22.0209 | 4.72 | 103.94
137 | 14390060 | 氩气 | m3 | 10.3764 | 17.21 | 178.58
138 | 14390070 | 氧气 | m3 | 87.7872 | 5.16 | 452.98
139 | 14390100 | 乙炔气 | kg | 12.3706 | 13.3 | 164.53
140 | 14390105 | 乙炔气 | m3 | 28.3898 | 9 | 255.51
141 | 14410130 | 玻璃胶335克/支 | 支 | 404.3256 | 13.73 | 5551.39
142 | 14410220 | 硅酮结构胶300ml | 支 | 119.0492 | 30.8 | 3666.72
143 | 14410235 | 硅酮耐候密封胶 | kg | 81.9716 | 18.43 | 1510.74
144 | 14410315 | 聚氨酯发泡密封胶750ml/支 | 支 | 139.6474 | 29 | 4049.77
145 | 14410450 | 耐候胶 | L | 17.3874 | 61.79 | 1074.37
146 | 14410490 | 墙边胶 | L | 115.1155 | 46.77 | 5383.95
147 | 14410500 | 乳液 | kg | 43.3313 | 5.83 | 252.62
148 | 15010310 | 石棉泥 | t | 0.0589 | 442.48 | 26.06
149 | 15010360 | 石棉垫 | kg | 22.206 | 6.42 | 142.56
150 | 15130110@1 | 挤塑聚苯乙烯泡沫板δ100 | m2 | 774.3126 | 40.22 | 31142.85
151 | 17010470 | 钢管φ48.3×3.6 | m | 146.1774 | 13.08 | 1912
152 | 17270180 | 高压橡胶管综合 | m | 5.771 | 59.37 | 342.62
153 | 18090030 | 塑料管堵综合 | 个 | 69.7007 | 5.35 | 372.9
154 | 18250615 | 管箍 | 个 | 3.8472 | 9.29 | 35.74
155 | 20330020 | 垫胶 | kg | 223.7114 | 7.55 | 1689.02
156 | 31190010 | 美纹纸 | m | 281.35 | 0.05 | 14.07
157 | 33010050 | 钢板檩条S型 100×200 | t | 7.766 | 3415.93 | 26528.11
158 | 34090010 | 白棉纱 | kg | 48.4213 | 11.47 | 555.39
159 | 34090160 | 锯木屑 | m3 | 13.0017 | 32.31 | 420.08
160 | 34110010 | 水 | m3 | 434.311 | 4.25 | 1845.82
161 | 35030010 | 脚手架钢管 | kg | 4243.2797 | 3.72 | 15785
162 | 35030020 | 脚手架接驳管φ43×350 | 支 | 4.2716 | 5.4 | 23.07
163 | 35030030 | 脚手架钢管底座 | 个 | 59.8783 | 7.05 | 422.14
单位工程人材机汇总表
工程名称：民宿区（地上部分） | [6 empty] | 第 6 页 共 7 页
序号 | 编码 | 名称及规格 | 单位 | 数量 | 单价 （元） | 合价 （元） |  | 品牌 | 厂家
164 | 35030160 | 脚手架活动扣(含螺丝) | 套 | 6.0904 | 6.02 | 36.66
165 | 35030170 | 脚手架直角扣(含螺丝) | 套 | 28.8203 | 4.87 | 140.35
166 | 35030210 | 脚手板(钢笆网) | m2 | 214.0368 | 1.5 | 321.06
167 | 35030220 | 挡脚板(钢笆网) | m2 | 57.0079 | 1.5 | 85.51
168 | 35050025 | 密目式阻燃安全网 | m2 | 375.3109 | 7.52 | 2822.34
169 | 35090230 | 钢支撑 | kg | 4602.452 | 3.74 | 17213.17
170 | 80030290 | 炉(矿)渣综合 | m3 | 20.8243 | 59.83 | 1245.92
171 | 80050620 | 聚合物水泥防水浆料 | kg | 2396.394 | 5.88 | 14090.8
172 | 80090580 | 聚合物防水砂浆(单组分) | kg | 15815.7 | 0.77 | 12178.09
173 | 99450760 | 其他材料费 | 元 | 15320.4416 | 1 | 15320.44
174 | BCCLF2 | 成品沟槽 | m | 22 | 150 | 3300
175 | CLFTZ | 材料费调整 | 元 | -0.2338 | 1 | -0.23
176 | MC1-102 | 铝合金固定窗矩形 | m2 | 227.07 | 157.26 | 35709.03
177 | MC1-106 | 全铝合金百页窗 | m2 | 14.94 | 454.64 | 6792.32
178 | MC1-59@1 | 门联窗推拉 | m2 | 276.4 | 298.94 | 82627.02
179 | MC1-60 | 塑钢门平开 | m2 | 75.28 | 265 | 19949.2
180 | MC1-74 | 钢质防火门单扇(乙级) | m2 | 12.54 | 446.9 | 5604.13
181 | MC1-74@1 | 钢质防火门单扇(丙级) | m2 | 20.8 | 425 | 8840
182 | MC1-75 | 钢质防火门双扇(甲级) | m2 | 7.92 | 486.73 | 3854.9
183 | MC1-92 | 铝合金推拉门46系列 | m2 | 2.1 | 281 | 590.1
184 | ZZJJ | 制作基价 | 元 | 3466.386 | 1 | 3466.39
185 | 8021903 | 普通预拌混凝土碎石粒径综合考虑 C20 | m3 | 80.5393 | 364.08 | 29322.75
186 | 8021904 | 普通预拌混凝土碎石粒径综合考虑 C25 | m3 | 53.0099 | 383.5 | 20329.3
187 | 8021905 | 普通预拌混凝土碎石粒径综合考虑 C30 | m3 | 660.659 | 393.2 | 259771.12
188 | 8021907 | 普通预拌混凝土碎石粒径综合考虑 C40 | m3 | 10.6858 | 422.33 | 4512.93
189 | 8005901 | 湿拌砌筑砂浆砌筑灰缝≥5mm M5 | m3 | 12.1461 | 402.65 | 4890.63
190 | 8005902 | 湿拌砌筑砂浆砌筑灰缝≥5mm M7.5 | m3 | 19.8691 | 407.08 | 8088.31
191 | 8005907 | 湿拌抹灰砂浆一次抹灰厚度≥5mm M10 | m3 | 0.557 | 415.93 | 231.67
192 | 8005910 | 湿拌地面砂浆地面普通找平 M15 | m3 | 0.1608 | 451.33 | 72.57
单位工程人材机汇总表
工程名称：民宿区（地上部分） | [6 empty] | 第 7 页 共 7 页
序号 | 编码 | 名称及规格 | 单位 | 数量 | 单价 （元） | 合价 （元） |  | 品牌 | 厂家
193 | 8005911 | 湿拌地面砂浆地面普通找平 M20 | m3 | 0.2437 | 464.6 | 113.22
194 | 8005914 | 湿拌防水砂浆：P6用于抗渗压力要求的工程部位 M15 | m3 | 8.2517 | 461.33 | 3806.76
195 | 80090445 | 干混抹灰砂浆M15 | t | 153.8951 | 371.68 | 57199.73
196 | 80090445@1 | 干混抹灰砂浆（内配防静电接地金属网）M15 | t | 0.642 | 371.68 | 238.62
197 | 80090475 | 干混地面砂浆M20 | t | 146.0863 | 362.83 | 53004.49
198 | 80090475@1 | 隔声涂料 | t | 6.8739 | 347.43 | 2388.2
199 | 80090505 | 普通干混防水砂浆M15 | t | 1.7877 | 380.53 | 680.27
200 | 35090290 | 钢楼梯爬式 | t | 0.08 | 5309.73 | 424.78
201 | FBC00016@1 | 型钢 | t | 1.8253 | 3256.64 | 5944.34
202 | 00010003 | 机上人工 | 工日 | 267.84 | 230 | 61603.2
203 | 99450630 | 折旧费 | 元 | 16005.5944 | 1 | 16005.59
204 | 99450640 | 检修费 | 元 | 3618.3028 | 1 | 3618.3
205 | 99450650 | 维护费 | 元 | 9182.7234 | 1 | 9182.72
206 | 99450660 | 安拆费 | 元 | 3846.0799 | 1 | 3846.08
207 | 99450680 | 柴油(机械用)0# | kg | 1871.2662 | 7.2 | 13473.12
208 | 99450700 | 电(机械用) | kW·h | 15660.1638 | 1.04 | 16286.57
209 | JXFTZ | 机械费调整 | 元 | -0.1349 | 1 | -0.13
|  | 合计 |  |  |  | 3094145.52

## 表-04 单位工程招标控制价汇总表【别墅区（地上部分）】
单位工程招标控制价汇总表
工程名称：别墅区（地上部分） |  |  | 标段： | 第 1 页 共 1 页
序号 | 汇总内容 | 金额:(元) |  |  | 其中：暂估价(元)
1 | 分部分项合计 | 769726.91
1.1 | 砌筑工程 | 54881.23
1.2 | 混凝土及钢筋混凝土工程 | 188196.77
1.3 | 金属结构工程 | 9563.23
1.4 | 门窗工程 | 102467.92
1.5 | 屋面及防水工程 | 126658.68
1.6 | 保温隔热工程 | 14110.92
1.7 | 楼地面装饰工程 | 77253.06
1.8 | 墙、柱面装饰与隔断、幕墙工程 | 96010.77
1.9 | 油漆、涂料、裱糊工程 | 67923.50
1.10 | 其他装饰工程 | 32660.83
2 | 措施合计 | 182104.18
2.1 | 绿色施工安全防护措施费 | 75539.05
2.2 | 其他措施费 | 106565.13
3 | 其他项目 | 91241.04 |  |  | －
3.1 | 暂列金额 | 76972.69
3.2 | 暂估价
3.3 | 计日工
3.4 | 总承包服务费
3.5 | 预算包干费 | 14268.35
3.6 | 工程优质费
3.7 | 概算幅度差
3.8 | 索赔费用
3.9 | 现场签证费用
3.10 | 其他费用
4 | 税前工程造价 | 1043072.13
5 | 增值税销项税额 | 93876.49 |  |  | －
6 | 总造价 | 1136948.62
7 | 人工费 | 255366.68
招标控制价合计=1+2+3+5 |  | 1,136,948.62 |  |  | 0.00
注：本表适用于单位工程招标控制价或投标报价的汇总，如无单位工程划分，单项工程也使用本表汇总
表—04

## 表-08 分部分项工程和单价措施项目清单与计价表【别墅区（
分部分项工程和单价措施项目清单与计价表
工程名称：别墅区（地上部分） |  |  |  | 标段： |  |  |  | 第 1 页 共 10 页
序号 | 项目编码 | 项目名称 | 项目特征描述 |  | 计量单位 | 工程量 | 金额（元）
[7 empty] | 综合单价 |  | 综合合价 | 其中
暂估价
|  | 砌筑工程 | [6 empty] | 54881.23
1 | 010401012001 | 零星砌砖 | 1.零星砌砖名称、部位:砖砌台阶 2.砖品种、规格、强度等级:标准砖 3.砂浆强度等级、配合比:水泥砂浆M7.5 |  | m2 | 21.43 | 155.16 |  | 3325.08
2 | 010401012002 | 零星砌砖 | 1.零星砌砖名称、部位:砖砌矮墙 2.砖品种、规格、强度等级:标准砖 3.砂浆强度等级、配合比:水泥砂浆M7.5 |  | m3 | 3.26 | 712.96 |  | 2324.25
3 | 010402001001 | 砌块墙 | 1.砌块品种、规格、强度等级:蒸压加气混凝土砌块 2.墙体类型:外墙200mm 3.砂浆强度等级:水泥砂浆M7.5 |  | m3 | 72.37 | 472.1 |  | 34165.88
4 | 010402001002 | 砌块墙 | 1.砌块品种、规格、强度等级:蒸压加气混凝土砌块 2.墙体类型:内墙200mm 3.砂浆强度等级:水泥砂浆M5.0 |  | m3 | 32.81 | 459.19 |  | 15066.02
|  | 混凝土及钢筋混凝土工程 | [6 empty] | 188196.77
5 | 010502001001 | 矩形柱 | 1.混凝土种类:商品混凝土 2.混凝土强度等级:C30 3.其他工作内容:详见设计图纸 |  | m3 | 22.76 | 617.7 |  | 14058.85
6 | 010503005001 | 过梁 | 1.混凝土种类:商品混凝土 2.混凝土强度等级:C25 3.其他工作内容:详见设计图纸 |  | m3 | 0.71 | 578.63 |  | 410.83
7 | 010504001001 | 混凝土外墙 | 1.混凝土种类:商品混凝土 2.混凝土强度等级:C40 3.其他工作内容:详见设计图纸 |  | m3 | 22.62 | 543.23 |  | 12287.86
8 | 010505001001 | 有梁板（斜板） | 1.混凝土种类:商品混凝土 2.混凝土强度等级:C30 3.其他工作内容:详见设计图纸 |  | m3 | 56.25 | 525.2 |  | 29542.5
本页小计 | [8 empty] | 111181.27
注：为计取规费等的使用，可在表中增设其中：“定额人工费”。
表—08
分部分项工程和单价措施项目清单与计价表
工程名称：别墅区（地上部分） |  |  |  | 标段： |  |  |  | 第 2 页 共 10 页
序号 | 项目编码 | 项目名称 | 项目特征描述 |  | 计量单位 | 工程量 | 金额（元）
[7 empty] | 综合单价 |  | 综合合价 | 其中
暂估价
9 | 010505001002 | 有梁板 | 1.混凝土种类:商品混凝土 2.混凝土强度等级:C30 3.其他工作内容:详见设计图纸 |  | m3 | 48.59 | 514.8 |  | 25014.13
10 | 010505006001 | 栏板 | 1.混凝土种类:商品混凝土 2.混凝土强度等级:C30 3.其他工作内容:详见设计图纸 |  | m3 | 2.97 | 657.99 |  | 1954.23
11 | 010506001001 | 直形楼梯 | 1.混凝土种类:商品混凝土 2.混凝土强度等级:C30 3.其他工作内容:详见设计图纸 |  | m3 | 6.53 | 574.45 |  | 3751.16
12 | 010507007001 | 其他构件 | 1.构件的类型:压顶 2.构件规格:详见设计图纸 3.混凝土种类:商品混凝土 4.混凝土强度等级:C25 |  | m3 | 36.57 | 742.75 |  | 27162.37
13 | 010515001001 | 现浇构件钢筋 | 1.钢筋种类、规格:现浇构件带肋钢筋 φ10以内 |  | t | 6.309 | 4201.62 |  | 26508.02
14 | 010515001002 | 现浇构件钢筋 | 1.钢筋种类、规格:现浇构件带肋钢筋 φ25以内 |  | t | 6.621 | 3835.11 |  | 25392.26
15 | 010515001003 | 现浇构件钢筋 | 1.钢筋种类、规格:现浇构件箍筋 圆钢 φ10以内 |  | t | 0.206 | 5160.74 |  | 1063.11
16 | 010515001004 | 现浇构件钢筋 | 1.钢筋种类、规格:现浇构件箍筋 带肋钢筋(HRB400内) φ10以内 |  | t | 3.575 | 5449.35 |  | 19481.43
17 | 010516003001 | 机械连接 | 1.电渣压力焊接 φ18以内 |  | 个 | 191 | 8.22 |  | 1570.02
|  | 金属结构工程 | [6 empty] | 9563.23
18 | 010607005001 | 砌块墙钢丝网加固 | 1.材料品种、规格:直径0.9网格12.7X12.7 2.加固方式:镀锌铁丝网 |  | m2 | 464.46 | 20.59 |  | 9563.23
|  | 门窗工程 | [6 empty] | 102467.92
19 | 010802001001 | 普通门 | 1.门代号及洞口尺寸:塑钢平开门 2.门框或扇外围尺寸:详见设计图纸要求 3.门框、扇材质:铝合金 |  | m2 | 29.52 | 406.74 |  | 12006.96
本页小计 | [8 empty] | 153466.92
注：为计取规费等的使用，可在表中增设其中：“定额人工费”。
表—08
分部分项工程和单价措施项目清单与计价表
工程名称：别墅区（地上部分） |  |  |  | 标段： |  |  |  | 第 3 页 共 10 页
序号 | 项目编码 | 项目名称 | 项目特征描述 |  | 计量单位 | 工程量 | 金额（元）
[7 empty] | 综合单价 |  | 综合合价 | 其中
暂估价
20 | 010802001003 | 普通门 | 1.门代号及洞口尺寸:铝合金框玻璃推拉门 2.门框或扇外围尺寸:详见设计图纸要求 3.门框、扇材质:铝合金 推拉门 4.玻璃品种、厚度:8厚钢化玻璃 |  | m2 | 18 | 385.02 |  | 6930.36
21 | 010802001002 | 门联窗 | 1.门代号及洞口尺寸:铝合金框玻璃门联窗 2.门框或扇外围尺寸:详见设计图纸要求 3.门框、扇材质:铝合金 4.玻璃品种、厚度:8厚钢化玻璃 |  | m2 | 134.52 | 431.04 |  | 57983.5
22 | 010807001001 | 金属(塑钢、断桥)窗 | 1.窗代号及洞口尺寸:铝合金框玻璃窗 2.框、扇材质:详见设计图纸要求 3.门框、扇材质:铝合金 4.玻璃品种、厚度:6厚钢化玻璃 |  | m2 | 96.19 | 265.59 |  | 25547.1
|  | 屋面及防水工程 | [6 empty] | 126658.68
本页小计 | [8 empty] | 90460.96
注：为计取规费等的使用，可在表中增设其中：“定额人工费”。
表—08
分部分项工程和单价措施项目清单与计价表
工程名称：别墅区（地上部分） |  |  |  | 标段： |  |  |  | 第 4 页 共 10 页
序号 | 项目编码 | 项目名称 | 项目特征描述 |  | 计量单位 | 工程量 | 金额（元）
[7 empty] | 综合单价 |  | 综合合价 | 其中
暂估价
23 | 010901001001 | 挂瓦坡屋面(有保温)-屋6 | 1、挂屋面瓦片 2、钢挂瓦条30X4,中距按瓦规格 3、钢顺水条30X6,中距500 4、40厚C20细石混凝土持钉层找平,内配C6@200X200钢筋网 5、当坡屋面宽度大于3米时设间距≤3000的分格缝(钢筋在缝内断开),缝宽10mm,缝内嵌聚氨酯密封胶嵌缝 6、满铺0.4厚聚乙烯膜一层 7、100厚挤塑聚苯板(燃烧性能不低于B2级)（另计） 8、1.5厚纤维增强型高分子膜自粘防水卷材（另计） 9、1.5厚高粘抗滑水性橡胶沥青防水涂料（另计） 10、20厚DS M20找平层 11、钢筋混凝土屋面板,板上预埋钢筋头C12@900,与板主筋焊接,伸入卧瓦层20 |  | m2 | 256.05 | 238.56 |  | 61083.29
24 | 010902001001 | 屋面卷材防水-屋6 | 1.卷材品种、规格:纤维增强型高分子膜自粘防水卷材 2.防水厚度:1.5mm |  | m2 | 288.05 | 60.76 |  | 17501.92
25 | 010902002001 | 屋面涂膜防水-屋6 | 1.防水膜品种:高粘抗滑水性橡胶沥青防水涂料 2.涂膜厚度、遍数:1.5mm 一遍 |  | m2 | 288.05 | 30.94 |  | 8912.27
26 | 010903002001 | 墙面涂膜防水-内墙8 | 1.防水膜品种:JS-Ⅱ型防水涂料 2.涂膜厚度、遍数:2.0厚 一遍 |  | m2 | 94.58 | 53.84 |  | 5092.19
27 | 010903002002 | 墙面涂膜防水-外墙2、4 | 1.防水膜品种:JS聚合物水泥基防水涂料双组份II型 2.涂膜厚度、遍数:1.5mm |  | m2 | 396.39 | 40.52 |  | 16061.72
28 | 010903003001 | 墙面砂浆防水(防潮) | 1.防水层做法:聚合物水泥防水砂浆(干粉类) 2.砂浆厚度、配合比:5mm |  | m2 | 396.39 | 17.38 |  | 6889.26
本页小计 | [8 empty] | 115540.65
注：为计取规费等的使用，可在表中增设其中：“定额人工费”。
表—08
分部分项工程和单价措施项目清单与计价表
工程名称：别墅区（地上部分） |  |  |  | 标段： |  |  |  | 第 5 页 共 10 页
序号 | 项目编码 | 项目名称 | 项目特征描述 |  | 计量单位 | 工程量 | 金额（元）
[7 empty] | 综合单价 |  | 综合合价 | 其中
暂估价
29 | 010904002001 | 楼(地)面涂膜防水-楼8 | 1.防水膜品种:JS-Ⅱ型防水涂料 2.涂膜厚度、遍数:2.0厚 一遍 3.反边高度:300 |  | m2 | 115.6 | 48.96 |  | 5659.78
30 | 010904002002 | 楼(地)面涂膜防水-楼8 | 1.防水膜品种:聚合物水泥防水浆料 2.涂膜厚度、遍数:1.5厚 一遍 3.反边高度:300 |  | m2 | 115.6 | 28.23 |  | 3263.39
31 | 010904002003 | 楼(地)面涂膜防水-楼6 | 1.防水膜品种:JS-Ⅱ型防水涂料 2.涂膜厚度、遍数:2.0厚 两遍 3.反边高度:300 |  | m2 | 17.44 | 97.93 |  | 1707.9
32 | 031208007001 | 防潮层、保护层 | 1.20厚水泥砂浆掺3%-5%防水剂 |  | m2 | 25.14 | 19.37 |  | 486.96
|  | 保温隔热工程 | [6 empty] | 14110.92
33 | 011001001001 | 保温隔热屋面 | 1.保温隔热材料品种、规格、厚度:挤塑聚苯板(燃烧性能不低于B2级) 2.材料品种、厚度:100厚 |  | m2 | 256.05 | 55.11 |  | 14110.92
|  | 楼地面装饰工程 | [6 empty] | 77253.06
34 | 011102003001 | 块料楼地面-楼3（800*800） | 1、5厚聚合物砂浆结合层,8厚耐磨面砖 2、20厚DS M20,表面撒适量水泥粉抹压平整 3、素水泥浆一道 4、40厚C20细石混凝土,内配 6@200双向钢筋网片,随打随抹光 3、5厚隔声涂料 4、水泥浆一道(内渗建筑胶) 5、钢筋混凝土结构板（另计） |  | m2 | 272.05 | 158.56 |  | 43136.25
本页小计 | [8 empty] | 68365.2
注：为计取规费等的使用，可在表中增设其中：“定额人工费”。
表—08
分部分项工程和单价措施项目清单与计价表
工程名称：别墅区（地上部分） |  |  |  | 标段： |  |  |  | 第 6 页 共 10 页
序号 | 项目编码 | 项目名称 | 项目特征描述 |  | 计量单位 | 工程量 | 金额（元）
[7 empty] | 综合单价 |  | 综合合价 | 其中
暂估价
35 | 011102003002 | 块料楼地面-楼8（800*800） | 1、5厚聚合物砂浆结合层,8厚防滑面砖 2、20厚DS M20保护层; 3、2.0厚JS-Ⅱ型防水涂料（另计） 4、1.5厚聚合物水泥防水浆料（另计） 5、最薄20厚DS M20找坡层(坡度≥1%) 6、现浇钢筋混凝土板（另计） |  | m2 | 115.11 | 126.38 |  | 14547.6
36 | 011102003003 | 块料楼地面-楼6（800*800） | 1、5厚聚合物砂浆结合层,8厚防滑面砖 2、20厚DS M20保护层; 3、2.0厚JS-Ⅱ型防水涂料（另计） 4、40厚细石混凝土找坡层(内配筋C6@200单层双向) 5、聚酯无纺布隔离层(200g/M2) 6、陶粒回填(厚度按沉箱高度计算) 7、20厚DS M20防水砂浆保护层; 8、2.0厚JS-Ⅱ型防水涂料（另计） 9、最薄处20厚DS M20找坡层 10、钢筋混凝土楼板(四周墙体根部浇注200高混凝土反坎,宽度同墙厚)（另计） |  | m2 | 17.44 | 302.82 |  | 5281.18
37 | 011105003001 | 块料踢脚线-踢2 | 1、5厚DTA水泥砂浆铺贴面砖 2、DP M15 CL30水泥砂浆,12厚打底,8厚罩面,两遍成活 |  | m2 | 35.08 | 111.09 |  | 3897.04
38 | 011106002001 | 块料楼梯面层-楼2（600*600） | 1、5厚水泥胶浆(掺水重20%108胶)贴8~10厚防滑梯级砖开防滑槽 2、15厚DS M15 水泥砂装找平层 3、素水泥浆一道(掺水重5%108胶) 4、钢筋混凝土梯板（另计） |  | m2 | 29.96 | 203.09 |  | 6084.58
本页小计 | [8 empty] | 29810.4
注：为计取规费等的使用，可在表中增设其中：“定额人工费”。
表—08
分部分项工程和单价措施项目清单与计价表
工程名称：别墅区（地上部分） |  |  |  | 标段： |  |  |  | 第 7 页 共 10 页
序号 | 项目编码 | 项目名称 | 项目特征描述 |  | 计量单位 | 工程量 | 金额（元）
[7 empty] | 综合单价 |  | 综合合价 | 其中
暂估价
39 | 011106002002 | 块料楼梯间面层-楼2（600*600） | 1、5厚水泥胶浆(掺水重20%108胶)贴8~10厚防滑砖开防滑槽 2、15厚DS M15 水泥砂装找平层 3、素水泥浆一道(掺水重5%108胶) 4、钢筋混凝土梯板（另计） |  | m2 | 57.35 | 75.09 |  | 4306.41
|  | 墙、柱面装饰与隔断、幕墙工程 | [6 empty] | 96010.77
40 | 011201001001 | 抹灰内墙-内墙4 | 1.墙体类型:内墙 2.底层厚度、砂浆配合比:DP M15 CL30水泥砂浆,12厚打底 3.面层厚度、砂浆配合比:DP M15 CL30水泥砂浆，8厚罩面 |  | m2 | 793.54 | 33.14 |  | 26297.92
41 | 011201001002 | 涂料外墙二-外墙2（有挂网） | 1.墙体类型:外墙 2.底层厚度、砂浆配合比:DP M15 CL30水泥砂浆,12厚打底 3.面层厚度、砂浆配合比:DP M15 CL30水泥砂浆，8厚罩面 |  | m2 | 396.39 | 54.26 |  | 21508.12
42 | 011204003001 | 面砖内墙二-内墙8（400*800） | 1、5厚DTA水泥细砂浆铺贴饰面砖 2、2.0厚JS-Ⅱ防水涂料（另计） 3、15厚DP M15 CL30水泥防水砂浆找平 4、DP M25 CL30水泥砂浆甩毛 6、基层墙体 |  | m2 | 94.58 | 109.95 |  | 10399.07
本页小计 | [8 empty] | 62511.52
注：为计取规费等的使用，可在表中增设其中：“定额人工费”。
表—08
分部分项工程和单价措施项目清单与计价表
工程名称：别墅区（地上部分） |  |  |  | 标段： |  |  |  | 第 8 页 共 10 页
序号 | 项目编码 | 项目名称 | 项目特征描述 |  | 计量单位 | 工程量 | 金额（元）
[7 empty] | 综合单价 |  | 综合合价 | 其中
暂估价
43 | 011207001001 | 竹膜造型混凝土墙 | 1、哑光清水混凝土专用保护剂2遍,混凝土干燥后施涂。硅烷/硅氧烷、氟碳或丙烯酸聚氨酯类,均匀覆盖 2、现浇竹模纹理清水混凝土饰面层 模板系统: 内衬: 处理竹片 固定: 不锈钢/镀锌沉头螺钉于竹节线 基板: ≥18mm 优质多层胶合板 脱模剂: 水性专用 混凝土: C40混凝土,水灰比≤0.4,水泥骨料,高效减水剂+消泡剂。颜色均匀（另计） 3、现浇钢筋混凝土墙体200厚,保证平整度（另计） |  | m2 | 217.63 | 160.4 |  | 34907.85
44 | 011207001002 | 仿木纹铝合金格栅造型 | 1.部位:墙面 2.面层材料品种、规格、颜色:仿木纹铝合金格栅造型 |  | m2 | 22.05 | 131.42 |  | 2897.81
|  | 油漆、涂料、裱糊工程 | [6 empty] | 67923.5
45 | 011407001001 | 涂料内墙-内墙4 | 1、无机涂料一底两面 2、刮内墙腻子二遍,打磨平整 |  | m2 | 793.54 | 39.05 |  | 30987.74
46 | 011407001002 | 涂料外墙二-外墙2 | 1、无机外墙涂料(一底两面) 2、5.0厚聚合物水泥防水砂浆(干粉类)（另计） 3、1.5厚JS聚合物水泥基防水涂料双组份II型（另计） 4、外墙找平层抹灰前满挂镀锌铁丝网(直径0.9网格12.7X12.7,用C8锚栓与基层墙体锚固,锚栓双向中距≤500)（另计） 5、DP M25 CL30水泥砂浆甩毛 6、基层墙体 |  | m2 | 396.39 | 20.9 |  | 8284.55
47 | 011407002001 | 涂料顶棚一-顶3 | 1、钢筋混凝土板底面修补磨平、清理干净 2、刮耐水腻子两遍,打磨平整。 3、无机涂料一底两面 |  | m2 | 550.76 | 46.66 |  | 25698.46
本页小计 | [8 empty] | 102776.41
注：为计取规费等的使用，可在表中增设其中：“定额人工费”。
表—08
分部分项工程和单价措施项目清单与计价表
工程名称：别墅区（地上部分） |  |  |  | 标段： |  |  |  | 第 9 页 共 10 页
序号 | 项目编码 | 项目名称 | 项目特征描述 |  | 计量单位 | 工程量 | 金额（元）
[7 empty] | 综合单价 |  | 综合合价 | 其中
暂估价
48 | 011407002002 | 涂料顶棚二-顶4 | 1、钢筋混凝土板底面修补磨平、清理干净 2、基层界面处理 3、2.0厚JS-Ⅱ防水涂料 4、刮耐水腻子两遍,打磨平整 5、无机涂料一底两面 |  | m2 | 30.88 | 95.62 |  | 2952.75
|  | 其他装饰工程 | [6 empty] | 32660.83
49 | 011503001001 | 不锈钢栏杆 | 阳台栏杆 1.φ50*3mm不锈钢栏杆扶手 2.φ50*3mm不锈钢栏杆 3.20*15*3不锈钢栏杆 |  | m | 40.07 | 250.16 |  | 10023.91
50 | 011503001003 | 不锈钢栏杆 | 楼梯栏杆 1.φ60*3mm不锈钢栏杆扶手 2.φ60*3mm不锈钢立柱 3.φ38*1.2mm不锈钢栏杆 4.φ25*1mm不锈钢栏杆 5.详22J403-1 A4/2-8 |  | m | 16.53 | 286.54 |  | 4736.51
51 | 011503008001 | 玻璃栏板 | 玻璃栏板： 1.φ50*3mm不锈钢栏杆扶手 2.90*20mm钢板立柱 3.8+1.52PVB+8钢化夹胶玻璃 |  | m | 36.21 | 494.35 |  | 17900.41
|  | 措施项目 | [6 empty] | 143375.79
52 | 粤011701008001 | 综合钢脚手架 | 1.综合钢脚手架搭拆 高度(m以内) 12.5 |  | m2 | 717.88 | 38.7 |  | 27781.96
53 | 粤011701010001 | 满堂脚手架 | 1.满堂脚手架(钢管) 基本层3.6m |  | m2 | 434.49 | 12.76 |  | 5544.09
54 | 粤011701011001 | 里脚手架 | 1.里脚手架(钢管) 民用建筑 基本层3.6m |  | m2 | 217.245 | 16.04 |  | 3484.61
55 | 011702002001 | 矩形柱 | 1.矩形柱模板(周长m) 支模高度3.6m内 1.8内 |  | m2 | 203.39 | 60.1 |  | 12223.74
56 | 011702006001 | 矩形梁 | 1.单梁、连续梁模板(梁宽cm) 25以内 支模高度3.6m  |  | m2 | 235.17 | 69 |  | 16226.73
57 | 011702006002 | 矩形梁 | 1.单梁、连续梁模板(梁宽cm) 25以内 支模高度3.6m 11°19′至26°34′ 人工*1.15,材料[05030080] 含量*1.05,材料[03019021] 含量*1.05 |  | m2 | 282.38 | 76.72 |  | 21664.19
本页小计 | [8 empty] | 122538.9
注：为计取规费等的使用，可在表中增设其中：“定额人工费”。
表—08
分部分项工程和单价措施项目清单与计价表
工程名称：别墅区（地上部分） |  |  |  | 标段： |  |  |  | 第 10 页 共 10 页
序号 | 项目编码 | 项目名称 | 项目特征描述 |  | 计量单位 | 工程量 | 金额（元）
[7 empty] | 综合单价 |  | 综合合价 | 其中
暂估价
58 | 011702009001 | 过梁 | 1.圈梁模板 |  | m2 | 10.82 | 55.22 |  | 597.48
59 | 011702014001 | 有梁板 | 1.有梁板模板 支模高度3.6m  |  | m2 | 192.66 | 66 |  | 12715.56
60 | 011702014002 | 有梁板 | 1.有梁板模板 支模高度3.6m 11°19′至26°34′ 人工*1.15,材料[05030080] 含量*1.05,材料[03019021] 含量*1.05 |  | m2 | 213.16 | 72.8 |  | 15518.05
61 | 011702024001 | 楼梯 | 1.楼梯模板 直形 |  | m2 | 29.96 | 192.01 |  | 5752.62
62 | 011702025001 | 栏板 | 1.栏板、反檐模板 |  | m2 | 21.88 | 70.69 |  | 1546.7
63 | 011702028001 | 压顶 |  |  | m | 52.32 | 44.16 |  | 2310.45
64 | 011703001001 | 垂直运输 |  |  | m2 | 434.49 | 41.45 |  | 18009.61
本页小计 | [8 empty] | 56450.47
合 计 | [8 empty] | 913102.7
注：为计取规费等的使用，可在表中增设其中：“定额人工费”。
表—08

## 表-11 总价措施项目清单与计价表【别墅区（地上部分）】
总价措施项目清单与计价表
工程名称：别墅区（地上部分） | [5 empty] | 标段： |  | 第 1 页 共 1 页
序号 | 项目编码 | 项目名称 | 计算基础 | 费率 (%) | 金额 (元) |  | 调整 费率(%) |  | 调整后 金额(元) | 备注
1 | LSSGCSF00001 | 绿色施工安全防护措施费 | 分部分项人工费+分部分项机具费 | 19 | 38728.39 |  |  |  |  | 以分部分项的人工费与施工机具费之和为计算基础，费率19%
2 | 011707002001 | 夜间施工增加费 |  | 20 | [5 empty] | 以夜间施工项目人工费的20%计算
3 | GGCSF0000001 | 赶工措施费 | 分部分项人工费+分部分项机具费 | 0 | [5 empty] | 赶工措施费=（1-δ）*分部分项的（人工费+施工机具费）*0.3 （0.8≤δ＜1 式中：δ=合同工期/定额工期）
4 | QTFY00000001 | 其他费用 | [7 empty] | 按经批准的专项施工组织方案计算
5 | WMGDZJF00001 | 文明工地增加费 | 分部分项人工费+分部分项机具费 | 0 | [5 empty] | 以分部分项的人工费与施工机具费之和为计算基础，市级文明工地为1.20%；省级文明工地为2.10%
合 计 |  |  |  |  | 38728.39
编制人（造价人员）： | [5 empty] | 复核人（造价工程师）：
表-11

## 表-12 其他项目清单与计价汇总表【别墅区（地上部分）】
其他项目清单与计价汇总表
工程名称：别墅区（地上部分） |  |  | 标段： |  | 第 1 页 共 1 页
序号 | 项目名称 | 金额（元） |  | 结算金额（元） |  | 备注
1 | 暂列金额 | 76972.69 |  |  |  | 明细详见表-12-1
2 | 暂估价
2.1 | 材料暂估价 | — |  |  |  | 明细详见表-12-2
2.2 | 专业工程暂估价 |  |  |  |  | 明细详见表-12-3
3 | 计日工 |  |  |  |  | 明细详见表-12-4
4 | 总承包服务费 |  |  |  |  | 明细详见表-12-5
5 | 预算包干费 | 14268.35
6 | 工程优质费
7 | 概算幅度差
8 | 现场签证费用
9 | 索赔费用
10 | 其他费用
| 合 计 | 91241.04 |  |  |  | —
注：材料（工程设备）暂估单价进入清单项目综合单价，此处不汇总。
表—12

## 表-12-1 暂列金额表【别墅区（地上部分）】
暂列金额明细表
工程名称：别墅区（地上部分） |  |  | 标段： |  | 第 1 页 共 1 页
序号 | 名称 | 计量单位 |  | 暂定金额（元） |  | 备注
1 | 暂列金额 |  |  | 76972.69
合 计 |  |  |  | 76972.69 |  | —
注：此表由招标人填写，如不能详列，也可只列暂列金额总额，投标人应将上述暂列金额计入投标总价中。
表—12—1

## 表-13 规费、税金项目清单与计价表【别墅区（地上部分）】
规费、税金项目清单与计价表
工程名称：别墅区（地上部分） |  |  | 标段： |  |  | 第 1 页 共 1 页
序号 | 项目名称 | 计算基础 |  | 计算基数 | 计算费率 (%) |  | 金额(元)
1 | 增值税销项税额 | 分部分项合计+措施合计+其他项目 |  | 1043072.13 | 9 |  | 93876.49
合 计 | [6 empty] | 93876.49
编制人（造价人员）： |  |  | 复核人（造价工程师）：
表—13

## 5.1-1单位工程人材机汇总表【别墅区（地上部分）】
单位工程人材机汇总表
工程名称：别墅区（地上部分） | [6 empty] | 第 1 页 共 5 页
序号 | 编码 | 名称及规格 | 单位 | 数量 | 单价 （元） | 合价 （元） |  | 品牌 | 厂家
1 | 07050030@1 | 防滑砖600×600 | m2 | 58.7838 | 26.83 | 1577.17
2 | 80090465 | 干混地面砂浆M15 | t | 1.299 | 362.83 | 471.32
3 | 13030600@1 | 无机涂料 | kg | 44.3957 | 33.91 | 1505.46
4 | 13030630@1 | 无机涂料 | kg | 88.395 | 33.91 | 2997.47
5 | 14410010 | 108胶 | kg | 11.8917 | 6.86 | 81.58
6 | 10010070@2 | 镀锌轻钢龙骨30*6 | m | 510.7173 | 6.16 | 3146.02
7 | 10010080@2 | 镀锌轻钢龙骨30*4 | m | 272.386 | 7.33 | 1996.59
8 | 80090395@1 | 干混砌筑砂浆M20 | t | 8.4497 | 349.56 | 2953.68
9 | 13030450@1 | 无机涂料底漆 | kg | 83.3217 | 33.91 | 2825.44
10 | 13030460@1 | 无机涂料面漆 | kg | 188.8625 | 33.91 | 6404.33
11 | 80090475@2 | 隔声涂料 | t | 1.9996 | 347.43 | 694.72
12 | 01090033@1 | 不锈钢钢管综合 | t | 0.8251 | 12592.92 | 10390.42
13 | 03013151 | 膨胀螺栓M8×80 | 十套 | 13.3253 | 4.54 | 60.5
14 | 03044001 | 一爪挂件 | 套 | 1.4484 | 25.96 | 37.6
15 | 03044011 | 二爪挂件 | 套 | 65.178 | 51.93 | 3384.69
16 | 03213021 | 垫铁 | kg | 22.1761 | 2.7 | 59.88
17 | 06090001@1 | 夹层钢化玻璃8+1.52PVB+8 | m2 | 29.3156 | 261.95 | 7679.22
18 | 12210001@1 | 不锈钢扶手50×3 | m | 36.21 | 42.04 | 1522.27
19 | 12210001@2 | 扁不锈钢立柱90×20 | m | 34.5638 | 34.81 | 1203.17
20 | 00010010 | 人工费 | 元 | 255366.6888 | 1 | 255366.69
21 | 01010030 | 热轧圆盘条φ10以内 | t | 1.2563 | 3097.35 | 3891.2
22 | 01010040 | 螺纹钢筋φ25以内 | t | 6.7865 | 2871.68 | 19488.66
23 | 01010120 | 螺纹钢筋φ10以内 | t | 10.0817 | 3079.65 | 31048.11
24 | 01030017 | 镀锌低碳钢丝φ4.0 | kg | 180.002 | 4.35 | 783.01
25 | 01030031 | 镀锌低碳钢丝φ0.7~1.2 | kg | 103.7074 | 4.35 | 451.13
26 | 01030035 | 镀锌低碳钢丝φ1.2~2.5 | kg | 44.0757 | 4.35 | 191.73
27 | 01090022 | 圆钢φ10以内 | t | 0.2101 | 3097.35 | 650.75
28 | 01090023 | 圆钢φ10以内 | kg | 12.415 | 3.1 | 38.49
29 | 01610020 | 钨棒 | kg | 0.2897 | 23.77 | 6.89
30 | 02030040 | 门窗密封橡胶条 | m | 815.7831 | 2.55 | 2080.25
31 | 02050260 | 密封胶圈 | 个 | 3.6215 | 13.33 | 48.27
32 | 02090041 | 聚乙烯薄膜 | m2 | 281.655 | 0.26 | 73.23
33 | 02270070 | 土工布 | m2 | 440.2184 | 5.75 | 2531.26
单位工程人材机汇总表
工程名称：别墅区（地上部分） | [6 empty] | 第 2 页 共 5 页
序号 | 编码 | 名称及规格 | 单位 | 数量 | 单价 （元） | 合价 （元） |  | 品牌 | 厂家
34 | 02310010 | 无纺布 | m2 | 19.4456 | 3.1 | 60.28
35 | 03010126 | 自攻螺钉M3×10 | 十套 | 286.776 | 0.25 | 71.69
36 | 03010155 | 不锈钢螺钉M5×12 | 十套 | 323.0266 | 3.5 | 1130.59
37 | 03010195 | 木螺钉M5×50 | 十套 | 470.2537 | 0.4 | 188.1
38 | 03010417 | 自攻螺丝M5×16 | 十套 | 17.4871 | 0.35 | 6.12
39 | 03011115 | 地脚 | 十个 | 16.9873 | 13.5 | 229.33
40 | 03011325 | 对拉螺栓 | kg | 1.9512 | 5.38 | 10.5
41 | 03013101 | 膨胀螺栓M5×50 | 十套 | 85.4425 | 1.3 | 111.08
42 | 03013121 | 膨胀螺栓M6×80 | 十套 | 118.6943 | 2.65 | 314.54
43 | 03013421 | 塑料膨胀螺栓综合 | 十套 | 16.9873 | 0.27 | 4.59
44 | 03019011 | 圆钉30~45 | kg | 7.3994 | 5.75 | 42.55
45 | 03019021 | 圆钉50~75 | kg | 82.3697 | 5.66 | 466.21
46 | 03019041 | 枪钉 | 盒 | 1.9587 | 8.12 | 15.9
47 | 03019101 | 扣钉 | kg | 2.3045 | 5.09 | 11.73
48 | 03019161 | 马钉综合 | kg | 18.5784 | 5.75 | 106.83
49 | 03134011 | 水砂纸 | 张 | 77.2055 | 1.15 | 88.79
50 | 03135001 | 低碳钢焊条综合 | kg | 78.0427 | 6.19 | 483.08
51 | 03136071 | 不锈钢焊丝 | kg | 0.4925 | 26.11 | 12.86
52 | 03137001 | 焊剂 | kg | 3.0942 | 2.57 | 7.95
53 | 03210090 | 钢丝网综合 | m2 | 510.906 | 7 | 3576.34
54 | 03210280 | 钢脚手直角扣件 | 个 | 80.4198 | 4.87 | 391.64
55 | 03213111 | 镀锌铁码 | 支 | 3604.8705 | 0.64 | 2307.12
56 | 03213121 | 镀锌铁件 | kg | 125.7708 | 5.75 | 723.18
57 | 04010015 | 复合普通硅酸盐水泥P.C 32.5 | t | 2.6687 | 292.04 | 779.37
58 | 04010045 | 白色硅酸盐水泥32.5 | t | 1.0557 | 601.77 | 635.29
59 | 04070001 | 粘土陶粒 | m3 | 5.438 | 226.1 | 1229.53
60 | 04130001 | 标准砖240×115×53 | 千块 | 4.3521 | 349.51 | 1521.1
61 | 04150010 | 蒸压加气混凝土砌块600×200×200 | 千块 | 4.1652 | 5446.9 | 22687.43
62 | 04170150 | 彩色水泥瓦420×332 | 千块 | 2.8166 | 4358.25 | 12275.45
63 | 05030080 | 松杂板枋材 | m3 | 4.05 | 1793.81 | 7264.93
64 | 05030180 | 松木板 | m3 | 0.0035 | 1380.53 | 4.83
65 | 05030370 | 松杂直边板 | m3 | 0.6613 | 1650.44 | 1091.44
66 | 05050110 | 胶合板2440×1220×18 | m2 | 228.5115 | 50.44 | 11526.12
单位工程人材机汇总表
工程名称：别墅区（地上部分） | [6 empty] | 第 3 页 共 5 页
序号 | 编码 | 名称及规格 | 单位 | 数量 | 单价 （元） | 合价 （元） |  | 品牌 | 厂家
67 | 05050120 | 防水胶合板模板用 18mm | m2 | 176.7767 | 54.87 | 9699.74
68 | 05330001 | 竹片 | m2 | 228.5115 | 8.24 | 1882.93
69 | 06010010@1 | 钢化玻璃6 | m2 | 78.8758 | 43.18 | 3405.86
70 | 06010020@1 | 钢化玻璃8 | m2 | 125.0664 | 55.3 | 6916.17
71 | 07010001 | 釉面砖100×200 | m2 | 35.7816 | 21.24 | 760
72 | 07010025@1 | 釉面砖400×800 | m2 | 98.3632 | 22.7 | 2232.84
73 | 07050040@1 | 耐磨面砖800×800 | m2 | 282.932 | 43.05 | 12180.22
74 | 07050040@3 | 防滑面砖800×800 | m2 | 137.852 | 43.05 | 5934.53
75 | 07050060 | 瓷质梯级砖300×280 | m2 | 31.7576 | 25.22 | 800.93
76 | 07050080 | 瓷质梯级砖300×150 | m2 | 11.5915 | 23.54 | 272.86
77 | 09370001 | 铝合金长方格状吊顶 | m2 | 22.491 | 112.88 | 2538.78
78 | 13030025 | 高级丙烯酸外墙涂料无光 | kg | 203.7017 | 31.41 | 6398.27
79 | 13030490 | 腻子粉成品(防水型) | kg | 1011.3556 | 5.75 | 5815.29
80 | 13030500 | 腻子粉成品(一般型) | kg | 1232.3691 | 3.01 | 3709.43
81 | 13050030 | 防霉涂料 | kg | 274.4468 | 13.73 | 3768.15
82 | 13050170 | 聚合物水泥防水涂料JS-II | kg | 2175.628 | 10.2 | 22191.41
83 | 13050440 | 酚醛红丹防锈漆 | kg | 70.0301 | 16.96 | 1187.71
84 | 13050520 | 橡胶沥青防水涂料 | kg | 5.761 | 10.51 | 60.55
85 | 13050530@1 | 高粘抗滑水性橡胶沥青防水涂料 | kg | 561.6975 | 10.51 | 5903.44
86 | 13330340@1 | 纤维增强型高分子膜自粘防水卷材1.5mm | m2 | 358.7087 | 38.88 | 13946.59
87 | 13350190 | 密封毛条 | m | 27.2808 | 0.34 | 9.28
88 | 13410010 | 嵌缝料 | kg | 8.7382 | 0.9 | 7.86
89 | 13410050 | 软填料 | kg | 62.7773 | 3.9 | 244.83
90 | 14010030 | 松节油 | kg | 21.4334 | 6.36 | 136.32
91 | 14350250 | 隔离剂 | kg | 122.4962 | 7.29 | 893
92 | 14350830 | 改性沥青卷材基层处理剂水性 | kg | 100.8175 | 6 | 604.91
93 | 14390060 | 氩气 | m3 | 2.4333 | 17.21 | 41.88
94 | 14410130 | 玻璃胶335克/支 | 支 | 158.0972 | 13.73 | 2170.67
95 | 14410235 | 硅酮耐候密封胶 | kg | 32.144 | 18.43 | 592.41
96 | 14410315 | 聚氨酯发泡密封胶750ml/支 | 支 | 54.7608 | 29 | 1588.06
97 | 14410490 | 墙边胶 | L | 51.5083 | 46.77 | 2409.04
98 | 14410500 | 乳液 | kg | 87.1391 | 5.83 | 508.02
单位工程人材机汇总表
工程名称：别墅区（地上部分） | [6 empty] | 第 4 页 共 5 页
序号 | 编码 | 名称及规格 | 单位 | 数量 | 单价 （元） | 合价 （元） |  | 品牌 | 厂家
99 | 15010360 | 石棉垫 | kg | 5.73 | 6.42 | 36.79
100 | 15130110@1 | 挤塑聚苯乙烯泡沫板δ100 | m2 | 261.171 | 40.22 | 10504.3
101 | 17010470 | 钢管φ48.3×3.6 | m | 32.9561 | 13.08 | 431.07
102 | 17270180 | 高压橡胶管综合 | m | 1.2072 | 59.37 | 71.67
103 | 18250615 | 管箍 | 个 | 0.8048 | 9.29 | 7.48
104 | 34090010 | 白棉纱 | kg | 9.5794 | 11.47 | 109.88
105 | 34110010 | 水 | m3 | 158.2823 | 4.25 | 672.7
106 | 35030010 | 脚手架钢管 | kg | 1302.51 | 3.72 | 4845.34
107 | 35030020 | 脚手架接驳管φ43×350 | 支 | 0.9559 | 5.4 | 5.16
108 | 35030030 | 脚手架钢管底座 | 个 | 18.1705 | 7.05 | 128.1
109 | 35030160 | 脚手架活动扣(含螺丝) | 套 | 1.3904 | 6.02 | 8.37
110 | 35030170 | 脚手架直角扣(含螺丝) | 套 | 6.2567 | 4.87 | 30.47
111 | 35030210 | 脚手板(钢笆网) | m2 | 65.7004 | 1.5 | 98.55
112 | 35030220 | 挡脚板(钢笆网) | m2 | 17.499 | 1.5 | 26.25
113 | 35050025 | 密目式阻燃安全网 | m2 | 120.2449 | 7.52 | 904.24
114 | 35090230 | 钢支撑 | kg | 927.8026 | 3.74 | 3469.98
115 | 80050620 | 聚合物水泥防水浆料 | kg | 381.48 | 5.88 | 2243.1
116 | 80090580 | 聚合物防水砂浆(单组分) | kg | 3567.51 | 0.77 | 2746.98
117 | 99450760 | 其他材料费 | 元 | 4487.2696 | 1 | 4487.27
118 | CLFTZ | 材料费调整 | 元 | -0.0582 | 1 | -0.06
119 | MC1-102 | 铝合金固定窗矩形 | m2 | 96.19 | 157.26 | 15126.84
120 | MC1-59@1 | 门联窗推拉 | m2 | 134.52 | 298.94 | 40213.41
121 | MC1-60 | 塑钢门平开 | m2 | 29.52 | 265 | 7822.8
122 | MC1-92 | 铝合金推拉门46系列 | m2 | 18 | 281 | 5058
123 | 8021903 | 普通预拌混凝土碎石粒径综合考虑 C20 | m3 | 23.5639 | 364.08 | 8579.14
124 | 8021904 | 普通预拌混凝土碎石粒径综合考虑 C25 | m3 | 37.6528 | 383.5 | 14439.85
125 | 8021905 | 普通预拌混凝土碎石粒径综合考虑 C30 | m3 | 139.1418 | 393.2 | 54710.56
126 | 8021907 | 普通预拌混凝土碎石粒径综合考虑 C40 | m3 | 22.8462 | 422.33 | 9648.64
127 | 8005901 | 湿拌砌筑砂浆砌筑灰缝≥5mm M5 | m3 | 2.5625 | 402.65 | 1031.79
128 | 8005902 | 湿拌砌筑砂浆砌筑灰缝≥5mm M7.5 | m3 | 7.5187 | 407.08 | 3060.71
单位工程人材机汇总表
工程名称：别墅区（地上部分） | [6 empty] | 第 5 页 共 5 页
序号 | 编码 | 名称及规格 | 单位 | 数量 | 单价 （元） | 合价 （元） |  | 品牌 | 厂家
129 | 8005914 | 湿拌防水砂浆：P6用于抗渗压力要求的工程部位 M15 | m3 | 2.0873 | 461.33 | 962.93
130 | 80090445 | 干混抹灰砂浆M15 | t | 50.7999 | 371.68 | 18881.31
131 | 80090475 | 干混地面砂浆M20 | t | 32.8696 | 362.83 | 11926.08
132 | 00010003 | 机上人工 | 工日 | 55.1891 | 230 | 12693.49
133 | 99450630 | 折旧费 | 元 | 4084.2409 | 1 | 4084.24
134 | 99450640 | 检修费 | 元 | 787.3999 | 1 | 787.4
135 | 99450650 | 维护费 | 元 | 2046.6976 | 1 | 2046.7
136 | 99450660 | 安拆费 | 元 | 952.7589 | 1 | 952.76
137 | 99450680 | 柴油(机械用)0# | kg | 325.6333 | 7.2 | 2344.56
138 | 99450700 | 电(机械用) | kW·h | 3708.0066 | 1.04 | 3856.33
139 | JXFTZ | 机械费调整 | 元 | -0.0289 | 1 | -0.03
|  | 合计 |  |  |  | 802884.82

## 表-04 单位工程招标控制价汇总表【民宿区、别墅区（地下部
单位工程招标控制价汇总表
工程名称：民宿区、别墅区（地下部分） |  |  | 标段： | 第 1 页 共 1 页
序号 | 汇总内容 | 金额:(元) |  |  | 其中：暂估价(元)
1 | 分部分项合计 | 636899.21
1.1 | 土石方工程 | 62369.40
1.2 | 混凝土及钢筋混凝土工程 | 574529.81
2 | 措施合计 | 147274.39
2.1 | 绿色施工安全防护措施费 | 24691.71
2.2 | 其他措施费 | 122582.68
3 | 其他项目 | 72786.87 |  |  | －
3.1 | 暂列金额 | 63689.92
3.2 | 暂估价
3.3 | 计日工
3.4 | 总承包服务费
3.5 | 预算包干费 | 9096.95
3.6 | 工程优质费
3.7 | 概算幅度差
3.8 | 索赔费用
3.9 | 现场签证费用
3.10 | 其他费用
4 | 税前工程造价 | 856960.47
5 | 增值税销项税额 | 77126.44 |  |  | －
6 | 总造价 | 934086.91
7 | 人工费 | 142544.70
招标控制价合计=1+2+3+5 |  | 934,086.91 |  |  | 0.00
注：本表适用于单位工程招标控制价或投标报价的汇总，如无单位工程划分，单项工程也使用本表汇总
表—04

## 表-08 分部分项工程和单价措施项目清单与计价表【民宿区、
分部分项工程和单价措施项目清单与计价表
工程名称：民宿区、别墅区（地下部分） |  |  |  | 标段： |  |  |  | 第 1 页 共 2 页
序号 | 项目编码 | 项目名称 | 项目特征描述 |  | 计量单位 | 工程量 | 金额（元）
[7 empty] | 综合单价 |  | 综合合价 | 其中
暂估价
|  | 土石方工程 | [6 empty] | 62369.4
1 | 010101001001 | 平整场地 | 1.平整场地 |  | m2 | 1209.13 | 2.48 |  | 2998.64
2 | 010101004001 | 挖基坑土方 | 1.土壤类别:一、二类土 2.挖土深度:2m 内 3.别墅区域挖土深度暂按2m考虑，结算据实调整 |  | m3 | 2016.14 | 8.16 |  | 16451.7
3 | 010101003001 | 挖沟槽土方 | 1.土壤类别:一、二类土 2.挖土深度:2m 内 |  | m3 | 46.57 | 8.06 |  | 375.35
4 | 010103001001 | 回填方 | 1.密实度要求:满足设计要求 2.填方材料品种:原土 3.填方粒径要求:满足设计要求 |  | m3 | 1612.87 | 19.96 |  | 32192.89
5 | 010103002001 | 余方弃置 | 1.废弃料品种:原土 2.运距:暂按5km考虑 |  | m3 | 449.84 | 23.01 |  | 10350.82
|  | 混凝土及钢筋混凝土工程 | [6 empty] | 574529.81
6 | 010501001001 | 垫层 | 1.混凝土种类:商品混凝土 2.混凝土强度等级:C15 3.其他工作内容:详见设计图纸 |  | m3 | 78.25 | 472.81 |  | 36997.38
7 | 010501003001 | 独立基础 | 1.混凝土种类:商品混凝土 2.混凝土强度等级:C35p8 3.其他工作内容:详见设计图纸 |  | m3 | 284.08 | 519.99 |  | 147718.76
8 | 010501004001 | 满堂基础 | 1.混凝土种类:商品混凝土 2.混凝土强度等级:C35p8 3.其他工作内容:详见设计图纸 |  | m3 | 121.64 | 534.81 |  | 65054.29
9 | 010502001001 | 矩形柱 | 1.混凝土种类:商品混凝土 2.混凝土强度等级:C30 3.其他工作内容:详见设计图纸 |  | m3 | 39.5 | 617.7 |  | 24399.15
10 | 010503001001 | 基础梁 | 1.混凝土种类:商品混凝土 2.混凝土强度等级:C35p8 3.其他工作内容:详见设计图纸 |  | m3 | 120.6 | 516.71 |  | 62315.23
本页小计 | [8 empty] | 398854.21
注：为计取规费等的使用，可在表中增设其中：“定额人工费”。
表—08
分部分项工程和单价措施项目清单与计价表
工程名称：民宿区、别墅区（地下部分） |  |  |  | 标段： |  |  |  | 第 2 页 共 2 页
序号 | 项目编码 | 项目名称 | 项目特征描述 |  | 计量单位 | 工程量 | 金额（元）
[7 empty] | 综合单价 |  | 综合合价 | 其中
暂估价
11 | 010504001001 | 直形墙 | 电梯井墙 1.混凝土种类:商品混凝土 2.混凝土强度等级:C35p8 3.其他工作内容:详见设计图纸 |  | m3 | 1.78 | 560.37 |  | 997.46
12 | 010515001001 | 现浇构件钢筋 | 1.钢筋种类、规格:现浇构件带肋钢筋 φ10以内 |  | t | 13.944 | 4201.62 |  | 58587.39
13 | 010515001002 | 现浇构件钢筋 | 1.钢筋种类、规格:现浇构件带肋钢筋 φ25以内 |  | t | 35.733 | 3835.11 |  | 137039.99
14 | 010515001003 | 现浇构件钢筋 | 1.钢筋种类、规格:现浇构件箍筋 圆钢 φ10以内 |  | t | 0.387 | 5160.74 |  | 1997.21
15 | 010515001004 | 现浇构件钢筋 | 1.钢筋种类、规格:现浇构件箍筋 带肋钢筋(HRB400内) φ10以内 |  | t | 6.903 | 5449.35 |  | 37616.86
16 | 010515001005 | 现浇构件钢筋 | 1.钢筋种类、规格:现浇构件箍筋 带肋钢筋(HRB400内) φ10以外 |  | t | 0.204 | 4131.6 |  | 842.85
17 | 010516003001 | 机械连接 | 1.电渣压力焊接 φ18以内 |  | 个 | 102 | 8.22 |  | 838.44
18 | 010516003002 | 机械连接 | 1.电渣压力焊接 φ32以内 |  | 个 | 12 | 10.4 |  | 124.8
|  | 措施项目 | [6 empty] | 122582.68
19 | 011702001001 | 基础 | 1.基础垫层模板 |  | m2 | 135.56 | 34.4 |  | 4663.26
20 | 011702001002 | 基础 | 1.独立基础模板 |  | m2 | 357.17 | 57.33 |  | 20476.56
21 | 011702002001 | 矩形柱 | 1.矩形柱模板(周长m) 支模高度3.6m内 1.8内 |  | m2 | 34.16 | 60.1 |  | 2053.02
22 | 011702002002 | 矩形柱 | 1.矩形柱模板(周长m) 支模高度3.6m内 1.8内 |  | m2 | 80.72 | 65.74 |  | 5306.53
23 | 011702002003 | 矩形柱 | 1.矩形柱模板(周长m) 支模高度3.6m内 1.8内 |  | m2 | 142.57 | 77.98 |  | 11117.61
24 | 011702002004 | 矩形柱 | 1.矩形柱模板(周长m) 支模高度3.6m内 1.8内 |  | m2 | 38.91 | 83.62 |  | 3253.65
25 | 011702005001 | 基础梁 | 1.基础梁模板 |  | m2 | 907.75 | 65.88 |  | 59802.57
26 | 011702011001 | 直形墙 |  |  | m2 | 18.94 | 47.18 |  | 893.59
27 | 011702001003 | 基础 | 1.满堂基础模板 有梁式 |  | m2 | 257.43 | 58.33 |  | 15015.89
本页小计 | [8 empty] | 360627.68
合 计 | [8 empty] | 759481.89
注：为计取规费等的使用，可在表中增设其中：“定额人工费”。
表—08

## 表-11 总价措施项目清单与计价表【民宿区、别墅区（地下部
总价措施项目清单与计价表
工程名称：民宿区、别墅区（地下部分） | [5 empty] | 标段： |  | 第 1 页 共 1 页
序号 | 项目编码 | 项目名称 | 计算基础 | 费率 (%) | 金额 (元) |  | 调整 费率(%) |  | 调整后 金额(元) | 备注
1 | LSSGCSF00001 | 绿色施工安全防护措施费 | 分部分项人工费+分部分项机具费 | 19 | 24691.71 |  |  |  |  | 以分部分项的人工费与施工机具费之和为计算基础，费率19%
2 | WMGDZJF00001 | 文明工地增加费 | 分部分项人工费+分部分项机具费 | 0 | [5 empty] | 以分部分项的人工费与施工机具费之和为计算基础，市级文明工地为1.20%；省级文明工地为2.10%
3 | 011707002001 | 夜间施工增加费 |  | 20 | [5 empty] | 以夜间施工项目人工费的20%计算
4 | GGCSF0000001 | 赶工措施费 | 分部分项人工费+分部分项机具费 | 0 | [5 empty] | 赶工措施费=（1-δ）*分部分项的（人工费+施工机具费）*0.3 （0.8≤δ＜1 式中：δ=合同工期/定额工期）
5 | QTFY00000001 | 其他费用 | [7 empty] | 按经批准的专项施工组织方案计算
合 计 |  |  |  |  | 24691.71
编制人（造价人员）： | [5 empty] | 复核人（造价工程师）：
表-11

## 表-12 其他项目清单与计价汇总表【民宿区、别墅区（地下部
其他项目清单与计价汇总表
工程名称：民宿区、别墅区（地下部分） |  |  | 标段： |  | 第 1 页 共 1 页
序号 | 项目名称 | 金额（元） |  | 结算金额（元） |  | 备注
1 | 暂列金额 | 63689.92 |  |  |  | 明细详见表-12-1
2 | 暂估价
2.1 | 材料暂估价 | — |  |  |  | 明细详见表-12-2
2.2 | 专业工程暂估价 |  |  |  |  | 明细详见表-12-3
3 | 计日工 |  |  |  |  | 明细详见表-12-4
4 | 总承包服务费 |  |  |  |  | 明细详见表-12-5
5 | 预算包干费 | 9096.95
6 | 工程优质费
7 | 概算幅度差
8 | 现场签证费用
9 | 索赔费用
10 | 其他费用
| 合 计 | 72786.87 |  |  |  | —
注：材料（工程设备）暂估单价进入清单项目综合单价，此处不汇总。
表—12

## 表-12-1 暂列金额表【民宿区、别墅区（地下部分）】
暂列金额明细表
工程名称：民宿区、别墅区（地下部分） |  |  | 标段： |  | 第 1 页 共 1 页
序号 | 名称 | 计量单位 |  | 暂定金额（元） |  | 备注
1 | 暂列金额 |  |  | 63689.92
合 计 |  |  |  | 63689.92 |  | —
注：此表由招标人填写，如不能详列，也可只列暂列金额总额，投标人应将上述暂列金额计入投标总价中。
表—12—1

## 表-13 规费、税金项目清单与计价表【民宿区、别墅区（地下
规费、税金项目清单与计价表
工程名称：民宿区、别墅区（地下部分） |  |  | 标段： |  |  | 第 1 页 共 1 页
序号 | 项目名称 | 计算基础 |  | 计算基数 | 计算费率 (%) |  | 金额(元)
1 | 增值税销项税额 | 分部分项合计+措施合计+其他项目 |  | 856960.47 | 9 |  | 77126.44
合 计 | [6 empty] | 77126.44
编制人（造价人员）： |  |  | 复核人（造价工程师）：
表—13

## 5.1-1单位工程人材机汇总表【民宿区、别墅区（地下部分）】
单位工程人材机汇总表
工程名称：民宿区、别墅区（地下部分） | [6 empty] | 第 1 页 共 2 页
序号 | 编码 | 名称及规格 | 单位 | 数量 | 单价 （元） | 合价 （元） |  | 品牌 | 厂家
1 | 01090023 | 圆钢φ10以内 | kg | 7.65 | 3.1 | 23.72
2 | 03137001 | 焊剂 | kg | 2.0268 | 2.57 | 5.21
3 | 15010360 | 石棉垫 | kg | 3.492 | 6.42 | 22.42
4 | CLFTZ | 材料费调整 | 元 | 0.0143 | 1 | 0.01
5 | JXFTZ | 机械费调整 | 元 | -0.0137 | 1 | -0.01
6 | 00010010 | 人工费 | 元 | 142544.7321 | 1 | 142544.73
7 | 34110010 | 水 | m3 | 70.5855 | 4.25 | 299.99
8 | 8021902 | 普通预拌混凝土碎石粒径综合考虑 C15 | m3 | 79.8151 | 354.37 | 28284.08
9 | 02050260 | 密封胶圈 | 个 | 17.4381 | 13.33 | 232.45
10 | 17270180 | 高压橡胶管综合 | m | 5.8127 | 59.37 | 345.1
11 | 18250615 | 管箍 | 个 | 3.8751 | 9.29 | 36
12 | 99450760 | 其他材料费 | 元 | 1557.8185 | 1 | 1557.82
13 | 99450640 | 检修费 | 元 | 1606.1569 | 1 | 1606.16
14 | 00010003 | 机上人工 | 工日 | 37.5617 | 230 | 8639.19
15 | 99450630 | 折旧费 | 元 | 8138.7236 | 1 | 8138.72
16 | 99450680 | 柴油(机械用)0# | kg | 1261.7075 | 7.2 | 9084.29
17 | 99450650 | 维护费 | 元 | 4293.0736 | 1 | 4293.07
18 | 02270070 | 土工布 | m2 | 1102.4437 | 5.75 | 6339.05
19 | 99450700 | 电(机械用) | kW·h | 4335.0769 | 1.04 | 4508.48
20 | 99450660 | 安拆费 | 元 | 1512.895 | 1 | 1512.9
21 | 8021924 | 预拌S6~S8防水混凝土碎石粒径综合考虑 C35 | m3 | 536.0215 | 412.91 | 221328.64
22 | 8021905 | 普通预拌混凝土碎石粒径综合考虑 C30 | m3 | 40.0925 | 393.2 | 15764.37
23 | 03019021 | 圆钉50~75 | kg | 478.1309 | 5.66 | 2706.22
24 | 05030080 | 松杂板枋材 | m3 | 12.5382 | 1793.81 | 22491.15
25 | 14350250 | 隔离剂 | kg | 197.321 | 7.29 | 1438.47
26 | 01030017 | 镀锌低碳钢丝φ4.0 | kg | 547.836 | 4.35 | 2383.09
27 | 05050120 | 防水胶合板模板用 18mm | m2 | 247.226 | 54.87 | 13565.29
28 | 03011325 | 对拉螺栓 | kg | 91.0451 | 5.38 | 489.82
29 | 35090230 | 钢支撑 | kg | 205.0307 | 3.74 | 766.81
30 | 01010120 | 螺纹钢筋φ10以内 | t | 21.264 | 3079.65 | 65485.68
31 | 01030031 | 镀锌低碳钢丝φ0.7~1.2 | kg | 226.2019 | 4.35 | 983.98
32 | 01010040 | 螺纹钢筋φ25以内 | t | 36.8354 | 2871.68 | 105779.48
单位工程人材机汇总表
工程名称：民宿区、别墅区（地下部分） | [6 empty] | 第 2 页 共 2 页
序号 | 编码 | 名称及规格 | 单位 | 数量 | 单价 （元） | 合价 （元） |  | 品牌 | 厂家
33 | 03135001 | 低碳钢焊条综合 | kg | 344.8235 | 6.19 | 2134.46
34 | 01090022 | 圆钢φ10以内 | t | 0.3947 | 3097.35 | 1222.52
35 | 01030017@1 | 镀锌低碳钢丝φ4.0 | kg | 95.6095 | 4.48 | 428.33
36 | 05030080@1 | 松杂板枋材 | m3 | 1.3335 | 1793.1 | 2391.1
37 | 05050120@1 | 防水胶合板模板用 18mm | m2 | 38.6145 | 53.54 | 2067.42
|  | 合计 |  |  |  | 678900.21

## 表-04 单位工程招标控制价汇总表【客运中心值班室】
单位工程招标控制价汇总表
工程名称：客运中心值班室 |  |  | 标段： | 第 1 页 共 1 页
序号 | 汇总内容 | 金额:(元) |  |  | 其中：暂估价(元)
1 | 分部分项合计 | 163633.67
1.1 | 土石方工程 | 6255.60
1.2 | 砌筑工程 | 3330.93
1.3 | 混凝土及钢筋混凝土工程 | 50274.33
1.4 | 金属结构工程 | 4611.28
1.5 | 门窗工程 | 4554.92
1.6 | 屋面及防水工程 | 40019.64
1.7 | 保温隔热工程 | 4802.89
1.8 | 楼地面装饰工程 | 6647.00
1.9 | 墙、柱面装饰与隔断、幕墙工程 | 24200.85
1.10 | 油漆、涂料、裱糊工程 | 14769.34
1.11 | 其他装饰工程 | 4166.89
2 | 措施合计 | 35013.38
2.1 | 绿色施工安全防护措施费 | 9376.95
2.2 | 其他措施费 | 25636.43
3 | 其他项目 | 19818.04 |  |  | －
3.1 | 暂列金额 | 16363.37
3.2 | 暂估价
3.3 | 计日工
3.4 | 总承包服务费
3.5 | 预算包干费 | 3454.67
3.6 | 工程优质费
3.7 | 概算幅度差
3.8 | 索赔费用
3.9 | 现场签证费用
3.10 | 其他费用
4 | 税前工程造价 | 218465.09
5 | 增值税销项税额 | 19661.86 |  |  | －
6 | 总造价 | 238126.95
7 | 人工费 | 56012.08
招标控制价合计=1+2+3+5 |  | 238,126.95 |  |  | 0.00
注：本表适用于单位工程招标控制价或投标报价的汇总，如无单位工程划分，单项工程也使用本表汇总
表—04

## 表-08 分部分项工程和单价措施项目清单与计价表【客运中心
分部分项工程和单价措施项目清单与计价表
工程名称：客运中心值班室 |  |  |  | 标段： |  |  |  | 第 1 页 共 7 页
序号 | 项目编码 | 项目名称 | 项目特征描述 |  | 计量单位 | 工程量 | 金额（元）
[7 empty] | 综合单价 |  | 综合合价 | 其中
暂估价
|  | 土石方工程 | [6 empty] | 6255.6
1 | 010101004001 | 挖基坑土方 | 1.土壤类别:一、二类土 2.挖土深度:2m 内 |  | m3 | 219.9 | 8.16 |  | 1794.38
2 | 010103001001 | 回填方 | 1.密实度要求:满足设计要求 2.填方材料品种:原土 3.填方粒径要求:满足设计要求 |  | m3 | 196.29 | 19.96 |  | 3917.95
3 | 010103002001 | 余方弃置 | 1.废弃料品种:原土 2.运距:暂按5km考虑 |  | m3 | 23.61 | 23.01 |  | 543.27
|  | 砌筑工程 | [6 empty] | 3330.93
4 | 010401012001 | 零星砌砖 | 1.零星砌砖名称、部位:砖砌挡板 2.砖品种、规格、强度等级:标准砖 3.砂浆强度等级、配合比:水泥砂浆M7.5 |  | m | 9.3
5 | 010401003001 | 实心砖墙 | 1.砖品种、规格、强度等级:砖砌挡板 2.墙体类型:标准砖 3.砂浆强度等级、配合比:水泥砂浆M5.0 |  | m3 | 0.9072 | 408.8 |  | 370.86
6 | 010402001001 | 砌块墙 | 1.砌块品种、规格、强度等级:蒸压加气混凝土砌块 2.墙体类型:外墙200mm 3.砂浆强度等级:水泥砂浆M7.5 |  | m3 | 6.27 | 472.1 |  | 2960.07
|  | 混凝土及钢筋混凝土工程 | [6 empty] | 50274.33
7 | 010501001001 | 垫层 | 1.混凝土种类:商品混凝土 2.混凝土强度等级:C15 3.其他工作内容:详见设计图纸 |  | m3 | 3.64 | 472.81 |  | 1721.03
8 | 010501003001 | 独立基础 | 1.混凝土种类:商品混凝土 2.混凝土强度等级:C35p8 3.其他工作内容:详见设计图纸 |  | m3 | 17.5 | 519.99 |  | 9099.83
9 | 010502001001 | 矩形柱 | 1.混凝土种类:商品混凝土 2.混凝土强度等级:C30 3.其他工作内容:详见设计图纸 |  | m3 | 8.28 | 617.7 |  | 5114.56
本页小计 | [8 empty] | 25521.95
注：为计取规费等的使用，可在表中增设其中：“定额人工费”。
表—08
分部分项工程和单价措施项目清单与计价表
工程名称：客运中心值班室 |  |  |  | 标段： |  |  |  | 第 2 页 共 7 页
序号 | 项目编码 | 项目名称 | 项目特征描述 |  | 计量单位 | 工程量 | 金额（元）
[7 empty] | 综合单价 |  | 综合合价 | 其中
暂估价
10 | 010503005001 | 过梁 | 1.混凝土种类:商品混凝土 2.混凝土强度等级:C25 3.其他工作内容:详见设计图纸 |  | m3 | 0.25 | 578.63 |  | 144.66
11 | 010505001001 | 有梁板 | 1.混凝土种类:商品混凝土 2.混凝土强度等级:C30 3.其他工作内容:详见设计图纸 |  | m3 | 24.05 | 514.8 |  | 12380.94
12 | 010506001001 | 直形楼梯 | 1.混凝土种类:商品混凝土 2.混凝土强度等级:C30 3.其他工作内容:详见设计图纸 |  | m3 | 2.24 | 574.45 |  | 1286.77
13 | 010515001001 | 现浇构件钢筋 | 1.钢筋种类、规格:现浇构件带肋钢筋 φ10以内 |  | t | 0.975 | 4201.62 |  | 4096.58
14 | 010515001002 | 现浇构件钢筋 | 1.钢筋种类、规格:现浇构件带肋钢筋 φ25以内 |  | t | 2.456 | 3835.11 |  | 9419.03
15 | 010515001003 | 现浇构件钢筋 | 1.钢筋种类、规格:现浇构件箍筋 圆钢 φ10以内 |  | t | 0.046 | 5160.74 |  | 237.39
16 | 010515001004 | 现浇构件钢筋 | 1.钢筋种类、规格:现浇构件箍筋 带肋钢筋(HRB400内) φ10以内 |  | t | 1.243 | 5449.35 |  | 6773.54
|  | 金属结构工程 | [6 empty] | 4611.28
17 | 010607005001 | 砌块墙钢丝网加固 | 1.材料品种、规格:直径0.9网格12.7X12.7 2.加固方式:镀锌铁丝网 |  | m2 | 223.9575 | 20.59 |  | 4611.28
|  | 门窗工程 | [6 empty] | 4554.92
18 | 010802001001 | 普通门 | 1.门代号及洞口尺寸:铝合金框玻璃平开门（M1022） 2.门框或扇外围尺寸:详见设计图纸要求 3.门框、扇材质:铝合金 4.玻璃品种、厚度:6厚钢化玻璃 |  | m2 | 4.3 | 454.89 |  | 1956.03
19 | 010807001001 | 金属(塑钢、断桥)窗 | 1.窗代号及洞口尺寸:铝合金框玻璃窗LC1212 2.框、扇材质:详见设计图纸要求 3.门框、扇材质:铝合金 4.玻璃品种、厚度:6厚钢化玻璃 |  | m2 | 1.44 | 376.65 |  | 542.38
本页小计 | [8 empty] | 41448.6
注：为计取规费等的使用，可在表中增设其中：“定额人工费”。
表—08
分部分项工程和单价措施项目清单与计价表
工程名称：客运中心值班室 |  |  |  | 标段： |  |  |  | 第 3 页 共 7 页
序号 | 项目编码 | 项目名称 | 项目特征描述 |  | 计量单位 | 工程量 | 金额（元）
[7 empty] | 综合单价 |  | 综合合价 | 其中
暂估价
20 | 010807001002 | 金属(塑钢、断桥)窗 | 1.窗代号及洞口尺寸:铝合金框玻璃窗LC4612 2.框、扇材质:详见设计图纸要求 3.门框、扇材质:铝合金 4.玻璃品种、厚度:6厚钢化玻璃 |  | m2 | 5.46 | 376.65 |  | 2056.51
|  | 屋面及防水工程 | [6 empty] | 40019.64
21 | 010902001001 | 屋面卷材防水-屋3、屋2 | 1.卷材品种、规格:聚酯胎防水卷材 2.防水厚度:3mm |  | m2 | 94.12 | 47.35 |  | 4456.58
22 | 010902001002 | 屋面卷材防水-屋3、屋2 | 1.卷材品种、规格:自粘聚合物改性沥青防水卷材 2.防水厚度:1.5mm |  | m2 | 94.12 | 37.73 |  | 3551.15
23 | 010902002001 | 屋面涂膜防水-屋3、屋2 | 1.防水膜品种:非固化橡胶沥青防水涂料 2.涂膜厚度、遍数:2.0mm 一遍 |  | m2 | 94.12 | 40.75 |  | 3835.39
24 | 010902003001 | 上人平屋面一(无保温)-屋3 | 1、20厚DS M20面铺8-10厚800x800户外地砖 2、40厚C20细石混凝土,内配C4@100双向钢筋网片, 3、平面四周(沿墙和排水沟边)设缝,缝宽30mm,缝内填塞聚乙烯泡沫背衬材料 4、聚酯无纺布隔离层200g/M2 5、3厚聚酯胎防水卷材（另计） 6、1.5厚自粘聚合物改性沥青防水卷材（另计） 7、2.0厚非固化橡胶沥青防水涂料（另计） 8、20厚DS M20找平层 9、最薄处30厚LC5.0轻骨料混凝土找坡2% 10、钢筋混凝土屋面板 |  | m2 | 68.02 | 185.72 |  | 12632.67
本页小计 | [8 empty] | 26532.3
注：为计取规费等的使用，可在表中增设其中：“定额人工费”。
表—08
分部分项工程和单价措施项目清单与计价表
工程名称：客运中心值班室 |  |  |  | 标段： |  |  |  | 第 4 页 共 7 页
序号 | 项目编码 | 项目名称 | 项目特征描述 |  | 计量单位 | 工程量 | 金额（元）
[7 empty] | 综合单价 |  | 综合合价 | 其中
暂估价
25 | 010902003002 | 倒置式不上人屋面一(有保温)-屋2 | 1、40厚C20细石混凝土,内配C4@100双向钢筋网片, 2、平面四周(沿墙和排水沟边)设缝,缝宽30mm,缝内填塞聚乙烯泡沫背衬材料 3、聚酯无纺布隔离层200g/M2 4、3厚聚酯胎防水卷材（另计） 5、1.5厚自粘聚合物改性沥青防水卷材（另计） 6、2.0厚非固化橡胶沥青防水涂料（另计） 7、20厚DS M20找平层 8、最薄处30厚LC5.0轻骨料混凝土找坡2% 9、钢筋混凝土屋面板 |  | m2 | 26.1 | 98.88 |  | 2580.77
26 | 010903002001 | 墙面涂膜防水-外墙1、2、4 | 1.防水膜品种:JS聚合物水泥基防水涂料双组份II型 2.涂膜厚度、遍数:1.5mm |  | m2 | 223.8875 | 40.52 |  | 9071.92
27 | 010903003001 | 墙面砂浆防水(防潮) | 1.防水层做法:聚合物水泥防水砂浆(干粉类) 2.砂浆厚度、配合比:5mm |  | m2 | 223.8875 | 17.38 |  | 3891.16
|  | 保温隔热工程 | [6 empty] | 4802.89
28 | 011001004001 | 保温柱、梁 | 1.保温隔热部位:独立柱 2.保温隔热材料品种、规格及厚度:30mm玻化微珠保温隔热砂浆 |  | m2 | 35.43 | 135.56 |  | 4802.89
|  | 楼地面装饰工程 | [6 empty] | 6647
29 | 011102003001 | 块料楼地面-楼3（800*800） | 1、5厚聚合物砂浆结合层,8厚耐磨面砖 2、20厚DS M20,表面撒适量水泥粉抹压平整 3、素水泥浆一道 4、40厚C20细石混凝土,内配 6@200双向钢筋网片,随打随抹光 3、5厚隔声涂料 4、水泥浆一道(内渗建筑胶) 5、钢筋混凝土结构板（另计） |  | m2 | 24.19 | 158.56 |  | 3835.57
本页小计 | [8 empty] | 24182.31
注：为计取规费等的使用，可在表中增设其中：“定额人工费”。
表—08
分部分项工程和单价措施项目清单与计价表
工程名称：客运中心值班室 |  |  |  | 标段： |  |  |  | 第 5 页 共 7 页
序号 | 项目编码 | 项目名称 | 项目特征描述 |  | 计量单位 | 工程量 | 金额（元）
[7 empty] | 综合单价 |  | 综合合价 | 其中
暂估价
30 | 011106002001 | 块料楼梯面层-楼2（600*600） | 1、5厚水泥胶浆(掺水重20%108胶)贴8~10厚防滑梯级砖开防滑槽 2、15厚DS M15 水泥砂装找平层 3、素水泥浆一道(掺水重5%108胶) 4、钢筋混凝土梯板（另计） |  | m2 | 11.71 | 203.09 |  | 2378.18
31 | 011105003001 | 块料踢脚线-踢2 | 1、5厚DTA水泥砂浆铺贴面砖 2、DP M15 CL30水泥砂浆,12厚打底,8厚罩面,两遍成活 |  | m2 | 3.9 | 111.09 |  | 433.25
|  | 墙、柱面装饰与隔断、幕墙工程 | [6 empty] | 24200.85
32 | 011201001002 | 抹灰内墙-内墙4 | 1.墙体类型:内墙 2.底层厚度、砂浆配合比:DP M15 CL30水泥砂浆,12厚打底 3.面层厚度、砂浆配合比:DP M15 CL30水泥砂浆，8厚罩面 |  | m2 | 42.63 | 33.14 |  | 1412.76
33 | 011201001003 | 涂料外墙二-外墙2（有挂网） | 1.墙体类型:外墙 2.底层厚度、砂浆配合比:DP M15 CL30水泥砂浆,12厚打底 3.面层厚度、砂浆配合比:DP M15 CL30水泥砂浆，8厚罩面 |  | m2 | 45.2 | 54.26 |  | 2452.55
34 | 011202001001 | 柱、梁面一般抹灰 | 1.柱（梁）体类型:独立柱 2.底层厚度、砂浆配合比:DP M15 CL30水泥砂浆,12厚打底 3.面层厚度、砂浆配合比:DP M15 CL30水泥砂浆，8厚罩面 |  | m2 | 35.43 | 49.27 |  | 1745.64
本页小计 | [8 empty] | 8422.38
注：为计取规费等的使用，可在表中增设其中：“定额人工费”。
表—08
分部分项工程和单价措施项目清单与计价表
工程名称：客运中心值班室 |  |  |  | 标段： |  |  |  | 第 6 页 共 7 页
序号 | 项目编码 | 项目名称 | 项目特征描述 |  | 计量单位 | 工程量 | 金额（元）
[7 empty] | 综合单价 |  | 综合合价 | 其中
暂估价
35 | 011204002001 | 毛石贴面 | 1、外墙面砖 2、5.0厚聚合物水泥防水砂浆(干粉类)（另计） 3、1.5厚JS聚合物水泥基防水涂料双组份II型（另计） 4、DP M15 P6 CL30水泥砂浆抹灰,12厚打底,8厚罩面,两遍成活(每立方砂浆掺CL30外加剂1kg) 5、外墙找平层抹灰前满挂镀锌铁丝网(直径0.9网格12.7X12.7,用C8锚栓与基层墙体锚固,锚栓双向中距≤500)（另计） 7、DP M25 CL30水泥砂浆甩毛 8、基层墙体 |  | m2 | 143.33 | 129.7 |  | 18589.9
|  | 油漆、涂料、裱糊工程 | [6 empty] | 14769.34
36 | 011407001001 | 涂料内墙-内墙4 | 1、无机涂料一底两面 2、刮内墙腻子二遍,打磨平整 |  | m2 | 42.63 | 39.05 |  | 1664.7
37 | 011407001002 | 涂料外墙二-外墙2 | 1、无机外墙涂料(一底两面) 2、5.0厚聚合物水泥防水砂浆(干粉类)（另计） 3、1.5厚JS聚合物水泥基防水涂料双组份II型（另计） 4、外墙找平层抹灰前满挂镀锌铁丝网(直径0.9网格12.7X12.7,用C8锚栓与基层墙体锚固,锚栓双向中距≤500)（另计） 5、DP M25 CL30水泥砂浆甩毛 6、基层墙体 |  | m2 | 45.2 | 20.9 |  | 944.68
38 | 011407001004 | 墙面喷刷涂料 | 1.外墙丙烯酸酯涂料 二遍 独立柱抹灰面喷刷油漆、涂料 人工*1.2 |  | m2 | 35.43 | 29.05 |  | 1029.24
本页小计 | [8 empty] | 22228.52
注：为计取规费等的使用，可在表中增设其中：“定额人工费”。
表—08
分部分项工程和单价措施项目清单与计价表
工程名称：客运中心值班室 |  |  |  | 标段： |  |  |  | 第 7 页 共 7 页
序号 | 项目编码 | 项目名称 | 项目特征描述 |  | 计量单位 | 工程量 | 金额（元）
[7 empty] | 综合单价 |  | 综合合价 | 其中
暂估价
39 | 011407002001 | 涂料顶棚一-顶3（首层） | 1、钢筋混凝土板底面修补磨平、清理干净 2、刮耐水腻子两遍,打磨平整。 3、防潮防霉无机涂料一底两面 |  | m2 | 25.28 | 51.69 |  | 1306.72
40 | 011407002002 | 涂料顶棚二-顶4（首层） | 1、钢筋混凝土板底面修补磨平、清理干净 2、基层界面处理 3、2.0厚JS-Ⅱ防水涂料 4、刮耐水腻子两遍,打磨平整 5、防潮防霉无机涂料一底两面 |  | m2 | 102.74 | 95.62 |  | 9824
|  | 其他装饰工程 | [6 empty] | 4166.89
41 | 011503001001 | 金属扶手、栏杆、栏板 | 1.扶手材料种类、规格:50x50x3.0方钢扶手 2.栏杆材料种类、规格:棕色仿木热镀锌 3.栏板材料种类、规格、颜色:棕色仿木热镀锌造型板1.5厚 4.固定配件种类:预埋铁件 |  | m | 26.74 | 155.83 |  | 4166.89
|  | 措施项目 | [6 empty] | 25636.43
42 | 011702001001 | 基础 | 1.基础垫层模板 |  | m2 | 7.63 | 34.4 |  | 262.47
43 | 011702001002 | 基础 | 1.独立基础模板 |  | m2 | 40.99 | 57.33 |  | 2349.96
44 | 011702002001 | 矩形柱 | 1.矩形柱模板(周长m) 支模高度3.6m内 1.8内 |  | m2 | 76.3 | 60.1 |  | 4585.63
45 | 011702006001 | 矩形梁 | 1.单梁、连续梁模板(梁宽cm) 25以内 支模高度3.6m |  | m2 | 93.49 | 69 |  | 6450.81
46 | 011702009001 | 过梁 | 1.圈梁模板 |  | m2 | 2.42 | 55.22 |  | 133.63
47 | 011702014001 | 有梁板 | 1.有梁板模板 支模高度3.6m |  | m2 | 81.76 | 66 |  | 5396.16
48 | 011702025001 | 其他现浇构件 | 1.构件类型:反檐模板 |  | m2 | 27.09 | 70.69 |  | 1914.99
49 | 011702024001 | 楼梯 | 1.楼梯模板 直形 |  | m2 | 10.29 | 192.01 |  | 1975.78
50 | 011703001001 | 垂直运输 | 1.建筑物20m以内的垂直运输 现浇框架结构 |  | m2 | 61.93 | 41.45 |  | 2567
本页小计 | [8 empty] | 40934.04
合 计 | [8 empty] | 189270.1
注：为计取规费等的使用，可在表中增设其中：“定额人工费”。
表—08

## 表-11 总价措施项目清单与计价表【客运中心值班室】
总价措施项目清单与计价表
工程名称：客运中心值班室 | [5 empty] | 标段： |  | 第 1 页 共 1 页
序号 | 项目编码 | 项目名称 | 计算基础 | 费率 (%) | 金额 (元) |  | 调整 费率(%) |  | 调整后 金额(元) | 备注
1 | LSSGCSF00001 | 绿色施工安全防护措施费 | 分部分项人工费+分部分项机具费 | 19 | 9376.95 |  |  |  |  | 以分部分项的人工费与施工机具费之和为计算基础，费率19%
2 | 011707002001 | 夜间施工增加费 |  | 20 | [5 empty] | 以夜间施工项目人工费的20%计算
3 | GGCSF0000001 | 赶工措施费 | 分部分项人工费+分部分项机具费 | 0 | [5 empty] | 赶工措施费=（1-δ）*分部分项的（人工费+施工机具费）*0.3 （0.8≤δ＜1 式中：δ=合同工期/定额工期）
4 | QTFY00000001 | 其他费用 | [7 empty] | 按经批准的专项施工组织方案计算
5 | WMGDZJF00001 | 文明工地增加费 | 分部分项人工费+分部分项机具费 | 0 | [5 empty] | 以分部分项的人工费与施工机具费之和为计算基础，市级文明工地为1.20%；省级文明工地为2.10%
合 计 |  |  |  |  | 9376.95
编制人（造价人员）： | [5 empty] | 复核人（造价工程师）：
表-11

## 表-12 其他项目清单与计价汇总表【客运中心值班室】
其他项目清单与计价汇总表
工程名称：客运中心值班室 |  |  | 标段： |  | 第 1 页 共 1 页
序号 | 项目名称 | 金额（元） |  | 结算金额（元） |  | 备注
1 | 暂列金额 | 16363.37 |  |  |  | 明细详见表-12-1
2 | 暂估价
2.1 | 材料暂估价 | — |  |  |  | 明细详见表-12-2
2.2 | 专业工程暂估价 |  |  |  |  | 明细详见表-12-3
3 | 计日工 |  |  |  |  | 明细详见表-12-4
4 | 总承包服务费 |  |  |  |  | 明细详见表-12-5
5 | 预算包干费 | 3454.67
6 | 工程优质费
7 | 概算幅度差
8 | 现场签证费用
9 | 索赔费用
10 | 其他费用
| 合 计 | 19818.04 |  |  |  | —
注：材料（工程设备）暂估单价进入清单项目综合单价，此处不汇总。
表—12

## 表-12-1 暂列金额表【客运中心值班室】
暂列金额明细表
工程名称：客运中心值班室 |  |  | 标段： |  | 第 1 页 共 1 页
序号 | 名称 | 计量单位 |  | 暂定金额（元） |  | 备注
1 | 暂列金额 |  |  | 16363.37
合 计 |  |  |  | 16363.37 |  | —
注：此表由招标人填写，如不能详列，也可只列暂列金额总额，投标人应将上述暂列金额计入投标总价中。
表—12—1

## 表-13 规费、税金项目清单与计价表【客运中心值班室】
规费、税金项目清单与计价表
工程名称：客运中心值班室 |  |  | 标段： |  |  | 第 1 页 共 1 页
序号 | 项目名称 | 计算基础 |  | 计算基数 | 计算费率 (%) |  | 金额(元)
1 | 增值税销项税额 | 分部分项合计+措施合计+其他项目 |  | 218465.09 | 9 |  | 19661.86
合 计 | [6 empty] | 19661.86
编制人（造价人员）： |  |  | 复核人（造价工程师）：
表—13

## 5.1-1单位工程人材机汇总表【客运中心值班室】
单位工程人材机汇总表
工程名称：客运中心值班室 | [6 empty] | 第 1 页 共 4 页
序号 | 编码 | 名称及规格 | 单位 | 数量 | 单价 （元） | 合价 （元） |  | 品牌 | 厂家
1 | 07050040@3 | 户外地砖（防滑砖）800×800 | m2 | 70.7408 | 43.05 | 3045.39
2 | 13030600@1 | 无机涂料 | kg | 5.0624 | 33.91 | 171.67
3 | 13030630@1 | 无机涂料 | kg | 10.0796 | 33.91 | 341.8
4 | 14410010 | 108胶 | kg | 1.356 | 6.86 | 9.3
5 | 08070001@1 | 毛石贴面（文化石） | m2 | 148.3466 | 37.83 | 5611.95
6 | 80090475@2 | 隔声涂料 | t | 0.1778 | 347.43 | 61.77
7 | 00010010 | 人工费 | 元 | 56012.0521 | 1 | 56012.05
8 | 01010030 | 热轧圆盘条φ10以内 | t | 0.1915 | 3097.35 | 593.14
9 | 01010040 | 螺纹钢筋φ25以内 | t | 2.5174 | 2871.68 | 7229.17
10 | 01010080 | 冷拉热轧圆盘条φ4 | t | 0.0527 | 3097.35 | 163.23
11 | 01010120 | 螺纹钢筋φ10以内 | t | 2.2624 | 3079.65 | 6967.4
12 | 01030017 | 镀锌低碳钢丝φ4.0 | kg | 55.9981 | 4.35 | 243.59
13 | 01030031 | 镀锌低碳钢丝φ0.7~1.2 | kg | 24.6647 | 4.35 | 107.29
14 | 01090022 | 圆钢φ10以内 | t | 0.0469 | 3097.35 | 145.27
15 | 01610020 | 钨棒 | kg | 1.5242 | 23.77 | 36.23
16 | 02030040 | 门窗密封橡胶条 | m | 26.0769 | 2.55 | 66.5
17 | 02050260 | 密封胶圈 | 个 | 1.5043 | 13.33 | 20.05
18 | 02270070 | 土工布 | m2 | 119.9347 | 5.75 | 689.62
19 | 02310010 | 无纺布 | m2 | 104.9438 | 3.1 | 325.33
20 | 03010155 | 不锈钢螺钉M5×12 | 十套 | 2.5469 | 3.5 | 8.91
21 | 03010417 | 自攻螺丝M5×16 | 十套 | 4.1614 | 0.35 | 1.46
22 | 03011115 | 地脚 | 十个 | 4.0029 | 13.5 | 54.04
23 | 03011325 | 对拉螺栓 | kg | 0.3525 | 5.38 | 1.9
24 | 03013101 | 膨胀螺栓M5×50 | 十套 | 2.4747 | 1.3 | 3.22
25 | 03013121 | 膨胀螺栓M6×80 | 十套 | 22.3958 | 2.65 | 59.35
26 | 03013421 | 塑料膨胀螺栓综合 | 十套 | 4.0426 | 0.27 | 1.09
27 | 03019021 | 圆钉50~75 | kg | 23.5037 | 5.66 | 133.03
28 | 03019161 | 马钉综合 | kg | 8.9583 | 5.75 | 51.51
29 | 03134011 | 水砂纸 | 张 | 6.826 | 1.15 | 7.85
30 | 03135001 | 低碳钢焊条综合 | kg | 23.7004 | 6.19 | 146.71
31 | 03136071 | 不锈钢焊丝 | kg | 3.396 | 26.11 | 88.67
32 | 03210097@1 | 铁丝网镀锌 | m2 | 246.3533 | 7 | 1724.47
33 | 03210295 | 不锈钢法兰座(装饰用)φ59 | 个 | 15.4317 | 8.41 | 129.78
单位工程人材机汇总表
工程名称：客运中心值班室 | [6 empty] | 第 2 页 共 4 页
序号 | 编码 | 名称及规格 | 单位 | 数量 | 单价 （元） | 合价 （元） |  | 品牌 | 厂家
34 | 03213111 | 镀锌铁码 | 支 | 40.1319 | 0.64 | 25.68
35 | 04010015 | 复合普通硅酸盐水泥P.C 32.5 | t | 0.6084 | 292.04 | 177.68
36 | 04010045 | 白色硅酸盐水泥32.5 | t | 0.1243 | 601.77 | 74.8
37 | 04090015 | 生石灰 | t | 0.3094 | 310 | 95.91
38 | 04150001 | 蒸压加气混凝土砌块600×100×200 | 千块 | 0.0729 | 1814.16 | 132.25
39 | 04150010 | 蒸压加气混凝土砌块600×200×200 | 千块 | 0.2483 | 5446.9 | 1352.47
40 | 05030080 | 松杂板枋材 | m3 | 1.745 | 1793.81 | 3130.2
41 | 05050120 | 防水胶合板模板用 18mm | m2 | 45.3585 | 54.87 | 2488.82
42 | 06010020 | 平板玻璃6 | m2 | 11.2 | 31.86 | 356.83
43 | 07010001 | 釉面砖100×200 | m2 | 3.978 | 21.24 | 84.49
44 | 07050040@1 | 耐磨面砖800×800 | m2 | 25.1576 | 43.05 | 1083.03
45 | 07050060 | 瓷质梯级砖300×280 | m2 | 12.4126 | 25.22 | 313.05
46 | 07050080 | 瓷质梯级砖300×150 | m2 | 4.5306 | 23.54 | 106.65
47 | 12230010 | 不锈钢扶手φ60 | m | 28.3444 | 33.79 | 957.76
48 | 13030450@1 | 无机涂料底漆 | kg | 10.957 | 33.91 | 371.55
49 | 13030460@1 | 无机涂料面漆 | kg | 24.7162 | 33.91 | 838.13
50 | 13030490 | 腻子粉成品(防水型) | kg | 222.6012 | 5.75 | 1279.96
51 | 13030500 | 腻子粉成品(一般型) | kg | 52.9465 | 3.01 | 159.37
52 | 13050030 | 防霉涂料 | kg | 48.4779 | 13.73 | 665.6
53 | 13050170 | 聚合物水泥防水涂料JS-II | kg | 1024.2748 | 10.2 | 10447.6
54 | 13050520 | 橡胶沥青防水涂料 | kg | 3.7648 | 10.51 | 39.57
55 | 13050530 | 非固化橡胶沥青防水涂料 | kg | 244.712 | 10.51 | 2571.92
56 | 13310060 | 石油沥青10# | kg | 11.3927 | 2.97 | 33.84
57 | 13310070 | 石油沥青30# | kg | 0.3785 | 3.88 | 1.47
58 | 13330033@1 | 聚酯胎防水卷材3mm厚 I型 | m2 | 118.8736 | 26.24 | 3119.24
59 | 13330340@1 | 自粘聚合物改性沥青防水卷材1.5mm | m2 | 117.2076 | 20.39 | 2389.86
60 | 13410010 | 嵌缝料 | kg | 4.3657 | 0.9 | 3.93
61 | 13410050 | 软填料 | kg | 1.0552 | 3.9 | 4.12
62 | 14030040 | 汽油综合 | kg | 0.9213 | 8.78 | 8.09
63 | 14070050 | 机油综合 | kg | 1.0362 | 6.96 | 7.21
64 | 14210050 | 环氧树脂综合 | kg | 4.011 | 30.04 | 120.49
单位工程人材机汇总表
工程名称：客运中心值班室 | [6 empty] | 第 3 页 共 4 页
序号 | 编码 | 名称及规格 | 单位 | 数量 | 单价 （元） | 合价 （元） |  | 品牌 | 厂家
65 | 14230060 | 滑石粉 | kg | 7.5194 | 0.98 | 7.37
66 | 14350250 | 隔离剂 | kg | 34.6247 | 7.29 | 252.41
67 | 14350830 | 改性沥青卷材基层处理剂水性 | kg | 65.884 | 6 | 395.3
68 | 14390060 | 氩气 | m3 | 9.5462 | 17.21 | 164.29
69 | 14390090 | 液化石油气 | kg | 25.4124 | 6.13 | 155.78
70 | 14410130 | 玻璃胶335克/支 | 支 | 2.5576 | 13.73 | 35.12
71 | 14410235 | 硅酮耐候密封胶 | kg | 7.2044 | 18.43 | 132.78
72 | 14410315 | 聚氨酯发泡密封胶750ml/支 | 支 | 12.2571 | 29 | 355.46
73 | 14410490 | 墙边胶 | L | 0.645 | 46.77 | 30.17
74 | 15010310 | 石棉泥 | t | 0.0021 | 442.48 | 0.93
75 | 17050050 | 不锈钢管D32 | m | 123.8864 | 8.21 | 1017.11
76 | 17270180 | 高压橡胶管综合 | m | 0.5015 | 59.37 | 29.77
77 | 18250615 | 管箍 | 个 | 0.3342 | 9.29 | 3.1
78 | 34090010 | 白棉纱 | kg | 3.1014 | 11.47 | 35.57
79 | 34110010 | 水 | m3 | 29.3271 | 4.25 | 124.64
80 | 35090230 | 钢支撑 | kg | 195.9258 | 3.74 | 732.76
81 | 80030290 | 炉(矿)渣综合 | m3 | 4.2969 | 59.83 | 257.08
82 | 80090205 | 膨胀玻化微珠保温浆料 | m3 | 1.228 | 2535.4 | 3113.47
83 | 80090580 | 聚合物防水砂浆(单组分) | kg | 2014.9875 | 0.77 | 1551.54
84 | 99450760 | 其他材料费 | 元 | 804.924 | 1 | 804.92
85 | CLFTZ | 材料费调整 | 元 | -0.0128 | 1 | -0.01
86 | MC1-101@1 | 铝合金推拉窗折叠窗 70系列 | m2 | 5.46 | 230.09 | 1256.29
87 | MC1-94@1 | 铝合金全玻单扇平开门70系列无上亮(有横框) | m2 | 4.3 | 336.28 | 1446
88 | MC1-99@1 | 铝合金双扇推拉窗70系列 | m2 | 1.44 | 230.09 | 331.33
89 | 8021902 | 普通预拌混凝土碎石粒径综合考虑 C15 | m3 | 3.7128 | 354.37 | 1315.7
90 | 8021903 | 普通预拌混凝土碎石粒径综合考虑 C20 | m3 | 3.4153 | 364.08 | 1243.44
91 | 8021903@1 | 普通预拌混凝土碎石粒径综合考虑 C20 细石 | m3 | 1.0649 | 384.08 | 409.01
92 | 8021904 | 普通预拌混凝土碎石粒径综合考虑 C25 | m3 | 0.2525 | 383.5 | 96.83
单位工程人材机汇总表
工程名称：客运中心值班室 | [6 empty] | 第 4 页 共 4 页
序号 | 编码 | 名称及规格 | 单位 | 数量 | 单价 （元） | 合价 （元） |  | 品牌 | 厂家
93 | 8021905 | 普通预拌混凝土碎石粒径综合考虑 C30 | m3 | 35.0886 | 393.2 | 13796.84
94 | 8021924@1 | 预拌S6~S8防水混凝土碎石粒径综合考虑 C35 p8 | m3 | 17.7625 | 412.91 | 7334.31
95 | 8005901 | 湿拌砌筑砂浆砌筑灰缝≥5mm M5 | m3 | 0.0704 | 402.65 | 28.35
96 | 8005902 | 湿拌砌筑砂浆砌筑灰缝≥5mm M7.5 | m3 | 0.4897 | 407.08 | 199.35
97 | 80090445 | 干混抹灰砂浆M15 | t | 6.0745 | 371.68 | 2257.77
98 | 80090475 | 干混地面砂浆M20 | t | 8.0716 | 362.83 | 2928.62
99 | 00010003 | 机上人工 | 工日 | 10.3837 | 230 | 2388.25
100 | 99450630 | 折旧费 | 元 | 1044.6545 | 1 | 1044.65
101 | 99450640 | 检修费 | 元 | 228.1542 | 1 | 228.15
102 | 99450650 | 维护费 | 元 | 588.4758 | 1 | 588.48
103 | 99450660 | 安拆费 | 元 | 254.0799 | 1 | 254.08
104 | 99450680 | 柴油(机械用)0# | kg | 120.136 | 7.2 | 864.98
105 | 99450700 | 电(机械用) | kW·h | 857.5737 | 1.04 | 891.88
106 | JXFTZ | 机械费调整 | 元 | 0.0088 | 1 | 0.01
|  | 合计 |  |  |  | 164798.19

## 表-04 单位工程招标控制价汇总表【公共卫生间、风雨廊亭】
单位工程招标控制价汇总表
工程名称：公共卫生间、风雨廊亭 |  |  | 标段： | 第 1 页 共 1 页
序号 | 汇总内容 | 金额:(元) |  |  | 其中：暂估价(元)
1 | 分部分项合计 | 366709.89
1.1 | 土石方工程 | 2275.35
1.2 | 砌筑工程 | 9579.68
1.3 | 混凝土及钢筋混凝土工程 | 140802.56
1.4 | 金属结构工程 | 2539.91
1.5 | 门窗工程 | 4323.48
1.6 | 屋面及防水工程 | 100458.03
1.7 | 保温隔热工程 | 12770.91
1.8 | 楼地面装饰工程 | 11469.90
1.9 | 墙、柱面装饰与隔断、幕墙工程 | 42740.35
1.10 | 油漆、涂料、裱糊工程 | 18481.75
1.11 | 其他装饰工程 | 21267.97
2 | 措施合计 | 75736.53
2.1 | 绿色施工安全防护措施费 | 21683.12
2.2 | 其他措施费 | 54053.41
3 | 其他项目 | 42790.13 |  |  | －
3.1 | 暂列金额 | 36670.99
3.2 | 暂估价
3.3 | 计日工
3.4 | 总承包服务费
3.5 | 预算包干费 | 6119.14
3.6 | 工程优质费
3.7 | 概算幅度差
3.8 | 索赔费用
3.9 | 现场签证费用
3.10 | 其他费用
4 | 税前工程造价 | 485236.55
5 | 增值税销项税额 | 43671.29 |  |  | －
6 | 总造价 | 528907.84
7 | 人工费 | 104862.89
招标控制价合计=1+2+3+5 |  | 528,907.84 |  |  | 0.00
注：本表适用于单位工程招标控制价或投标报价的汇总，如无单位工程划分，单项工程也使用本表汇总
表—04

## 表-08 分部分项工程和单价措施项目清单与计价表【公共卫生
分部分项工程和单价措施项目清单与计价表
工程名称：公共卫生间、风雨廊亭 |  |  |  | 标段： |  |  |  | 第 1 页 共 10 页
序号 | 项目编码 | 项目名称 | 项目特征描述 |  | 计量单位 | 工程量 | 金额（元）
[7 empty] | 综合单价 |  | 综合合价 | 其中
暂估价
|  | 土石方工程 | [6 empty] | 2275.35
1 | 010101001001 | 平整场地 | 1.平整场地 |  | m2 | 92.3 | 2.48 |  | 228.9
2 | 010101003001 | 挖沟槽土方 | 1.土壤类别:一、二类土 2.挖土深度:2m 内 |  | m3 | 67.9 | 8.06 |  | 547.27
3 | 010103001001 | 回填方 | 1.密实度要求:满足设计要求 2.填方材料品种:原土 3.填方粒径要求:满足设计要求 |  | m3 | 20.72 | 19.96 |  | 413.57
4 | 010103002001 | 余方弃置 | 1.废弃料品种:原土 2.运距:暂按5km考虑 |  | m3 | 47.18 | 23.01 |  | 1085.61
|  | 砌筑工程 | [6 empty] | 9579.68
5 | 010401012001 | 零星砌砖 | 1.零星砌砖名称、部位:砖砌台阶 2.砖品种、规格、强度等级:标准砖 3.砂浆强度等级、配合比:水泥砂浆M7.5 |  | m2 | 1.9 | 155.16 |  | 294.8
6 | 010401012003 | 零星砌砖 | 1.零星砌砖名称、部位:蹲厕 2.砖品种、规格、强度等级:标准砖 3.砂浆强度等级、配合比:水泥砂浆M7.5 |  | 个 | 6 | 539.04 |  | 3234.24
7 | 010402001001 | 砌块墙 | 1.砌块品种、规格、强度等级:蒸压加气混凝土砌块 2.墙体类型:外墙200mm 3.砂浆强度等级:水泥砂浆M7.5 |  | m3 | 11.76 | 472.1 |  | 5551.9
8 | 010402001002 | 砌块墙 | 1.砌块品种、规格、强度等级:蒸压加气混凝土砌块 2.墙体类型:内墙100mm 3.砂浆强度等级:水泥砂浆M5.0 |  | m3 | 1.22 | 408.8 |  | 498.74
|  | 混凝土及钢筋混凝土工程 | [6 empty] | 140802.56
9 | 010501001001 | 垫层 | 1.混凝土种类:商品混凝土 2.混凝土强度等级:C15 3.其他工作内容:详见设计图纸 |  | m3 | 7.07 | 472.81 |  | 3342.77
本页小计 | [8 empty] | 15197.8
注：为计取规费等的使用，可在表中增设其中：“定额人工费”。
表—08
分部分项工程和单价措施项目清单与计价表
工程名称：公共卫生间、风雨廊亭 |  |  |  | 标段： |  |  |  | 第 2 页 共 10 页
序号 | 项目编码 | 项目名称 | 项目特征描述 |  | 计量单位 | 工程量 | 金额（元）
[7 empty] | 综合单价 |  | 综合合价 | 其中
暂估价
10 | 010501002001 | 带形基础 | 1.混凝土种类:商品混凝土 2.混凝土强度等级:C35p8 3.其他工作内容:详见设计图纸 |  | m3 | 32.61 | 519.99 |  | 16956.87
11 | 010501003001 | 独立基础 | 1.混凝土种类:商品混凝土 2.混凝土强度等级:C35p8 3.其他工作内容:详见设计图纸 |  | m3 | 5.4 | 519.99 |  | 2807.95
12 | 010501004001 | 满堂底板 | 1.混凝土种类:商品混凝土 2.混凝土强度等级:C35p8 3.其他工作内容:详见设计图纸 |  | m3 | 22.93 | 519.99 |  | 11923.37
13 | 010502001001 | 矩形柱 | 1.混凝土种类:商品混凝土 2.混凝土强度等级:C30 3.其他工作内容:详见设计图纸 |  | m3 | 3.98 | 617.7 |  | 2458.45
14 | 010503001001 | 基础梁 | 1.混凝土种类:商品混凝土 2.混凝土强度等级:C35p8 3.其他工作内容:详见设计图纸 |  | m3 | 6.73 | 516.71 |  | 3477.46
15 | 010503004001 | 反坎 | 1.混凝土种类:商品混凝土 2.混凝土强度等级:C25 3.其他工作内容:详见设计图纸 |  | m3 | 0.76 | 578.63 |  | 439.76
16 | 010503005001 | 过梁 | 1.混凝土种类:商品混凝土 2.混凝土强度等级:C25 3.其他工作内容:详见设计图纸 |  | m3 | 0.11 | 578.63 |  | 63.65
17 | 010504001001 | 直形墙 | 1.混凝土种类:商品混凝土 2.混凝土强度等级:C25 3.其他工作内容:详见设计图纸 |  | m3 | 32.64 | 530.52 |  | 17316.17
18 | 010504001002 | 竹膜造型混凝土墙 | 1.混凝土种类:商品混凝土 2.混凝土强度等级:C40 3.其他工作内容:详见设计图纸 |  | m3 | 1.55 | 543.23 |  | 842.01
19 | 010505001001 | 有梁板（斜板） | 1.混凝土种类:商品混凝土 2.混凝土强度等级:C30 3.其他工作内容:详见设计图纸 |  | m3 | 23.39 | 525.2 |  | 12284.43
本页小计 | [8 empty] | 68570.12
注：为计取规费等的使用，可在表中增设其中：“定额人工费”。
表—08
分部分项工程和单价措施项目清单与计价表
工程名称：公共卫生间、风雨廊亭 |  |  |  | 标段： |  |  |  | 第 3 页 共 10 页
序号 | 项目编码 | 项目名称 | 项目特征描述 |  | 计量单位 | 工程量 | 金额（元）
[7 empty] | 综合单价 |  | 综合合价 | 其中
暂估价
20 | 010505001002 | 有梁板 | 1.混凝土种类:商品混凝土 2.混凝土强度等级:C30 3.其他工作内容:详见设计图纸 |  | m3 | 12.47 | 514.8 |  | 6419.56
21 | 010506001001 | 直形楼梯 | 1.混凝土种类:商品混凝土 2.混凝土强度等级:C30 3.其他工作内容:详见设计图纸 |  | m3 | 2.9 | 574.45 |  | 1665.91
22 | 010515001001 | 现浇构件钢筋 | 1.钢筋种类、规格:现浇构件带肋钢筋 φ10以内 |  | t | 4.361 | 4201.62 |  | 18323.26
23 | 010515001002 | 现浇构件钢筋 | 1.钢筋种类、规格:现浇构件带肋钢筋 φ25以内 |  | t | 9.334 | 3835.11 |  | 35796.92
24 | 010515001003 | 现浇构件钢筋 | 1.钢筋种类、规格:现浇构件箍筋 圆钢 φ10以内 |  | t | 0.031 | 5160.74 |  | 159.98
25 | 010515001004 | 现浇构件钢筋 | 1.钢筋种类、规格:现浇构件箍筋 带肋钢筋(HRB400内) φ10以内 |  | t | 1.014 | 5449.35 |  | 5525.64
26 | 010516003001 | 机械连接 | 1.电渣压力焊接 φ32以内 |  | 个 | 96 | 10.4 |  | 998.4
|  | 金属结构工程 | [6 empty] | 2539.91
27 | 010607005001 | 砌块墙钢丝网加固 | 1.材料品种、规格:直径0.9网格12.7X12.7 2.加固方式:镀锌铁丝网 |  | m2 | 55.63 | 20.59 |  | 1145.42
28 | 010903004001 | 墙面变形缝 | 1.嵌缝材料种类:详见设计图纸 2.止水带材料种类:钢板止水带 3.盖缝材料:详见设计图纸 |  | m | 21.5 | 64.86 |  | 1394.49
|  | 门窗工程 | [6 empty] | 4323.48
29 | 010802001001 | 普通门 | 1.门代号及洞口尺寸:铝合金框玻璃平开门（M1021) 2.门框或扇外围尺寸:详见设计图纸要求 3.门框、扇材质:铝合金 4.玻璃品种、厚度:6厚钢化玻璃 |  | m2 | 6.3 | 454.89 |  | 2865.81
本页小计 | [8 empty] | 74295.39
注：为计取规费等的使用，可在表中增设其中：“定额人工费”。
表—08
分部分项工程和单价措施项目清单与计价表
工程名称：公共卫生间、风雨廊亭 |  |  |  | 标段： |  |  |  | 第 4 页 共 10 页
序号 | 项目编码 | 项目名称 | 项目特征描述 |  | 计量单位 | 工程量 | 金额（元）
[7 empty] | 综合单价 |  | 综合合价 | 其中
暂估价
30 | 010807001001 | 金属(塑钢、断桥)窗 | 1.窗代号及洞口尺寸:铝合金框玻璃窗(GC0626) 2.框、扇材质:详见设计图纸要求 3.门框、扇材质:铝合金 4.玻璃品种、厚度:6厚钢化玻璃 |  | m2 | 3.12 | 264.07 |  | 823.9
31 | 010807001002 | 金属(塑钢、断桥)窗 | 1.窗代号及洞口尺寸:铝合金框玻璃窗(GC0640) 2.框、扇材质:详见设计图纸要求 3.门框、扇材质:铝合金 4.玻璃品种、厚度:6厚钢化玻璃 |  | m2 | 2.4 | 264.07 |  | 633.77
|  | 屋面及防水工程 | [6 empty] | 100458.03
32 | 010901001001 | 挂瓦坡屋面(有保温)-屋6 | 1、挂屋面瓦片 2、钢挂瓦条30X4,中距按瓦规格 3、钢顺水条30X6,中距500 4、40厚C20细石混凝土持钉层找平,内配C6@200X200钢筋网 5、当坡屋面宽度大于3米时设间距≤3000的分格缝(钢筋在缝内断开),缝宽10mm,缝内嵌聚氨酯密封胶嵌缝 6、满铺0.4厚聚乙烯膜一层 7、100厚挤塑聚苯板(燃烧性能不低于B2级)（另计） 8、1.5厚纤维增强型高分子膜自粘防水卷材（另计） 9、1.5厚高粘抗滑水性橡胶沥青防水涂料（另计） 10、20厚DS M20找平层 11、钢筋混凝土屋面板,板上预埋钢筋头C12@900,与板主筋焊接,伸入卧瓦层20 |  | m2 | 152.48 | 238.56 |  | 36375.63
33 | 010902001001 | 屋面卷材防水-屋3 | 1.卷材品种、规格:聚酯胎防水卷材 2.防水厚度:3mm |  | m2 | 82.26 | 45.02 |  | 3703.35
本页小计 | [8 empty] | 41536.65
注：为计取规费等的使用，可在表中增设其中：“定额人工费”。
表—08
分部分项工程和单价措施项目清单与计价表
工程名称：公共卫生间、风雨廊亭 |  |  |  | 标段： |  |  |  | 第 5 页 共 10 页
序号 | 项目编码 | 项目名称 | 项目特征描述 |  | 计量单位 | 工程量 | 金额（元）
[7 empty] | 综合单价 |  | 综合合价 | 其中
暂估价
34 | 010902001002 | 屋面卷材防水-屋3 | 1.卷材品种、规格:自粘聚合物改性沥青防水卷材 2.防水厚度:1.5mm |  | m2 | 82.26 | 37.73 |  | 3103.67
35 | 010902001003 | 屋面卷材防水-屋6 | 1.卷材品种、规格:纤维增强型高分子膜自粘防水卷材 2.防水厚度:1.5mm |  | m2 | 152.48 | 60.76 |  | 9264.68
36 | 010902002001 | 屋面涂膜防水-屋3 | 1.防水膜品种:非固化橡胶沥青防水涂料 2.涂膜厚度、遍数:2.0mm 一遍 |  | m2 | 82.26 | 40.75 |  | 3352.1
37 | 010902002002 | 屋面涂膜防水-屋6 | 1.防水膜品种:高粘抗滑水性橡胶沥青防水涂料 2.涂膜厚度、遍数:1.5mm 一遍 |  | m2 | 152.48 | 30.94 |  | 4717.73
38 | 010902003001 | 上人平屋面一(无保温)-屋3 | 1、20厚DS M20面铺8-10厚800x800户外地砖 2、40厚C20细石混凝土,内配C4@100双向钢筋网片, 3、平面四周(沿墙和排水沟边)设缝,缝宽30mm,缝内填塞聚乙烯泡沫背衬材料 4、聚酯无纺布隔离层200g/M2 5、3厚聚酯胎防水卷材（另计） 6、1.5厚自粘聚合物改性沥青防水卷材（另计） 7、2.0厚非固化橡胶沥青防水涂料（另计） 8、20厚DS M20找平层 9、最薄处30厚LC5.0轻骨料混凝土找坡2% 10、钢筋混凝土屋面板 |  | m2 | 82.26 | 185.73 |  | 15278.15
39 | 010903002001 | 墙面涂膜防水-内墙8 | 1.防水膜品种:JS-Ⅱ型防水涂料 2.涂膜厚度、遍数:2.0厚 一遍 |  | m2 | 229.2 | 53.84 |  | 12340.13
40 | 010903002002 | 墙面涂膜防水-外墙 | 1.防水膜品种:JS聚合物水泥基防水涂料双组份II型 2.涂膜厚度、遍数:1.5厚 一遍 |  | m2 | 55.63 | 40.52 |  | 2254.13
本页小计 | [8 empty] | 50310.59
注：为计取规费等的使用，可在表中增设其中：“定额人工费”。
表—08
分部分项工程和单价措施项目清单与计价表
工程名称：公共卫生间、风雨廊亭 |  |  |  | 标段： |  |  |  | 第 6 页 共 10 页
序号 | 项目编码 | 项目名称 | 项目特征描述 |  | 计量单位 | 工程量 | 金额（元）
[7 empty] | 综合单价 |  | 综合合价 | 其中
暂估价
41 | 010903003001 | 墙面砂浆防水(防潮) | 1.防水层做法:聚合物水泥防水砂浆(干粉类) 2.砂浆厚度、配合比:5mm |  | m2 | 55.63 | 17.38 |  | 966.85
42 | 010904002001 | 楼(地)面涂膜防水-楼7 | 1.防水膜品种:JS-Ⅱ型防水涂料 2.涂膜厚度、遍数:2.0厚 两遍 3.反边高度:300 |  | m2 | 92.94 | 97.93 |  | 9101.61
|  | 保温隔热工程 | [6 empty] | 12770.91
43 | 011001001001 | 保温隔热屋面 | 1.保温隔热材料品种、规格、厚度:挤塑聚苯板(燃烧性能不低于B2级) 2.材料品种、厚度:100厚 |  | m2 | 152.48 | 55.11 |  | 8403.17
44 | 011001004001 | 保温柱、梁 | 1.保温隔热部位:独立柱 2.保温隔热材料品种、规格及厚度:30mm玻化微珠保温隔热砂浆 |  | m2 | 32.22 | 135.56 |  | 4367.74
|  | 楼地面装饰工程 | [6 empty] | 11469.9
45 | 011102003001 | 块料楼地面-楼7（800*800） | 1、5厚聚合物砂浆结合层,8厚防滑面砖 2、20厚DS M20保护层; 3、两道2.0厚JS-Ⅱ型防水涂料（另计） 4、最薄处20厚DS M20找坡层 6、钢筋混凝土楼板(四周墙体根部浇注200高混凝土反坎,宽度同墙厚)（另计） |  | m2 | 71.93 | 123.2 |  | 8861.78
46 | 011105003001 | 块料踢脚线-踢2 | 1、5厚DTA水泥砂浆铺贴面砖 2、DP M15 CL30水泥砂浆,12厚打底,8厚罩面,两遍成活 |  | m2 | 13.04 | 111.09 |  | 1448.61
47 | 011106004001 | 水泥砂浆楼梯面层 | 1.水泥砂浆找平层 楼梯 20mm 合并制作子目 湿拌地面砂浆 地面普通找平 M20 2.水泥压纹 |  | m2 | 15.98 | 72.56 |  | 1159.51
|  | 墙、柱面装饰与隔断、幕墙工程 | [6 empty] | 42740.35
本页小计 | [8 empty] | 34309.27
注：为计取规费等的使用，可在表中增设其中：“定额人工费”。
表—08
分部分项工程和单价措施项目清单与计价表
工程名称：公共卫生间、风雨廊亭 |  |  |  | 标段： |  |  |  | 第 7 页 共 10 页
序号 | 项目编码 | 项目名称 | 项目特征描述 |  | 计量单位 | 工程量 | 金额（元）
[7 empty] | 综合单价 |  | 综合合价 | 其中
暂估价
48 | 011202001001 | 柱、梁面一般抹灰 | 1.柱（梁）体类型:独立柱 2.底层厚度、砂浆配合比:DP M15 CL30水泥砂浆,12厚打底 3.面层厚度、砂浆配合比:DP M15 CL30水泥砂浆，8厚罩面 |  | m2 | 32.22 | 49.27 |  | 1587.48
49 | 011204002001 | 毛石贴面 | 1、外墙面砖 2、5.0厚聚合物水泥防水砂浆(干粉类) 3、1.5厚JS聚合物水泥基防水涂料双组份II型（另计） 4、DP M15 P6 CL30水泥砂浆抹灰,12厚打底,8厚罩面,两遍成活(每立方砂浆掺CL30外加剂1kg) 5、外墙找平层抹灰前满挂镀锌铁丝网(直径0.9网格12.7X12.7,用C8锚栓与基层墙体锚固,锚栓双向中距≤500)（另计） 7、DP M25 CL30水泥砂浆甩毛 8、基层墙体 |  | m2 | 23.41 | 179.91 |  | 4211.69
50 | 011204003001 | 面砖内墙二-内墙8（400*800） | 1、5厚DTA水泥细砂浆铺贴饰面砖 2、2.0厚JS-Ⅱ防水涂料（另计） 3、15厚DP M15 CL30水泥防水砂浆找平 4、DP M25 CL30水泥砂浆甩毛 6、基层墙体 |  | m2 | 229.2 | 109.95 |  | 25200.54
本页小计 | [8 empty] | 30999.71
注：为计取规费等的使用，可在表中增设其中：“定额人工费”。
表—08
分部分项工程和单价措施项目清单与计价表
工程名称：公共卫生间、风雨廊亭 |  |  |  | 标段： |  |  |  | 第 8 页 共 10 页
序号 | 项目编码 | 项目名称 | 项目特征描述 |  | 计量单位 | 工程量 | 金额（元）
[7 empty] | 综合单价 |  | 综合合价 | 其中
暂估价
51 | 011207001001 | 竹膜造型混凝土墙 | 1、哑光清水混凝土专用保护剂2遍,混凝土干燥后施涂。硅烷/硅氧烷、氟碳或丙烯酸聚氨酯类,均匀覆盖 2、现浇竹模纹理清水混凝土饰面层 模板系统: 内衬: 处理竹片 固定: 不锈钢/镀锌沉头螺钉于竹节线 基板: ≥18mm 优质多层胶合板 脱模剂: 水性专用 混凝土: C40混凝土,水灰比≤0.4,水泥骨料,高效减水剂+消泡剂。颜色均匀（另计） 3、现浇钢筋混凝土墙体200厚,保证平整度（另计） |  | m2 | 34.55 | 160.4 |  | 5541.82
52 | 011210005001 | 成品隔断 | 1.隔断材料品种、规格、颜色:18厚抗倍特板 2.配件品种、规格:详见设计图纸要求 |  | m2 | 24.84 | 249.55 |  | 6198.82
|  | 油漆、涂料、裱糊工程 | [6 empty] | 18481.75
53 | 011407001001 | 墙面喷刷涂料 | 1.外墙丙烯酸酯涂料 二遍 独立柱抹灰面喷刷油漆、涂料 人工*1.2 |  | m2 | 32.22 | 29.05 |  | 935.99
54 | 011407002001 | 涂料顶棚一-顶3（首层） | 1、钢筋混凝土板底面修补磨平、清理干净 2、刮耐水腻子两遍,打磨平整。 3、防潮防霉无机涂料一底两面 |  | m2 | 200.72 | 51.69 |  | 10375.22
55 | 011407002002 | 涂料顶棚二-顶4（首层） | 1、钢筋混凝土板底面修补磨平、清理干净 2、基层界面处理 3、2.0厚JS-Ⅱ防水涂料 4、刮耐水腻子两遍,打磨平整 5、防潮防霉无机涂料一底两面 |  | m2 | 74.99 | 95.62 |  | 7170.54
|  | 其他装饰工程 | [6 empty] | 21267.97
本页小计 | [8 empty] | 30222.39
注：为计取规费等的使用，可在表中增设其中：“定额人工费”。
表—08
分部分项工程和单价措施项目清单与计价表
工程名称：公共卫生间、风雨廊亭 |  |  |  | 标段： |  |  |  | 第 9 页 共 10 页
序号 | 项目编码 | 项目名称 | 项目特征描述 |  | 计量单位 | 工程量 | 金额（元）
[7 empty] | 综合单价 |  | 综合合价 | 其中
暂估价
56 | 010403006001 | 砼制仿木栏杆 | 1.砼制仿木栏杆 2.暂估，按实际发生 |  | m | 58.56 | 200.21 |  | 11724.3
57 | 011503001001 | 美人靠 | 1.铝合金栏杆棕色喷漆 2.铝合金定制成型花纹棕色喷漆 |  | m | 13 | 500 |  | 6500
58 | 020202006001 | 条形石座凳 | 1.条形石座凳 |  | m | 3.4 | 600 |  | 2040
59 | 011505005001 | 卫生间扶手 | 1.坐便器安全抓杆 2.做法详见13J301(1、3/65) |  | 个 | 3 | 31.01 |  | 93.03
60 | 011505010001 | 镜面玻璃 | 1.镜面玻璃品种、规格:6厚银镜，3700X1000 2.框材质、断面尺寸:成品铝合金镜框 3.具体做法:详设计图 |  | m2 | 3.7 | 246.12 |  | 910.64
|  | 措施项目 | [6 empty] | 59127.43
61 | 粤011701008001 | 综合钢脚手架 | 1.综合钢脚手架搭拆 高度(m以内) 4.5 |  | m2 | 184.78 | 11.89 |  | 2197.03
62 | 粤011701010001 | 满堂脚手架 | 1.满堂脚手架(钢管) 基本层3.6m |  | m2 | 138.45 | 12.76 |  | 1766.62
63 | 粤011701011001 | 里脚手架 | 1.里脚手架(钢管) 民用建筑 基本层3.6m |  | m2 | 69.225 | 16.04 |  | 1110.37
64 | 011702001001 | 基础 | 1.基础垫层模板 |  | m2 | 7.86 | 34.4 |  | 270.38
65 | 011702001002 | 基础 | 1.独立基础模板 |  | m2 | 6.05 | 57.33 |  | 346.85
66 | 011702001003 | 基础 | 1.带形基础模板 有筋 |  | m2 | 34.82 | 61.97 |  | 2157.8
67 | 011702002001 | 矩形柱 | 1.矩形柱模板(周长m) 支模高度3.6m内 1.2内 |  | m2 | 37.38 | 60.1 |  | 2246.54
68 | 011702005001 | 基础梁 | 1.基础梁模板 |  | m2 | 61.71 | 65.88 |  | 4065.45
69 | 011702006001 | 矩形梁 | 1.单梁、连续梁模板(梁宽cm) 25以内 支模高度3.6m 11°19′至26°34′ 人工*1.15,材料[05030080] 含量*1.05,材料[03019021] 含量*1.05 |  | m2 | 67.06 | 76.72 |  | 5144.84
70 | 011702006002 | 矩形梁 | 1.单梁、连续梁模板(梁宽cm) 25以内 支模高度3.6m |  | m2 | 48.49 | 69 |  | 3345.81
71 | 011702008001 | 圈梁 | 1.圈梁模板 |  | m2 | 9.55 | 55.22 |  | 527.35
72 | 011702009001 | 过梁 | 1.圈梁模板 |  | m2 | 1.63 | 55.22 |  | 90.01
本页小计 | [8 empty] | 44537.02
注：为计取规费等的使用，可在表中增设其中：“定额人工费”。
表—08
分部分项工程和单价措施项目清单与计价表
工程名称：公共卫生间、风雨廊亭 |  |  |  | 标段： |  |  |  | 第 10 页 共 10 页
序号 | 项目编码 | 项目名称 | 项目特征描述 |  | 计量单位 | 工程量 | 金额（元）
[7 empty] | 综合单价 |  | 综合合价 | 其中
暂估价
73 | 011702011001 | 直形墙 | 1.直形墙模板 墙厚(cm以内) 40 支模高度3.6m内 |  | m2 | 231.04 | 47.18 |  | 10900.47
74 | 011702014001 | 有梁板 | 1.有梁板模板 支模高度3.6m 11°19′至26°34′ 人工*1.15,材料[05030080] 含量*1.05,材料[03019021] 含量*1.05 |  | m2 | 135.15 | 72.8 |  | 9838.92
75 | 011702014002 | 有梁板 | 1.有梁板模板 支模高度3.6m |  | m2 | 65.67 | 66 |  | 4334.22
76 | 011702024001 | 楼梯 | 1.楼梯模板 直形 |  | m2 | 26.28 | 192.01 |  | 5046.02
77 | 011703001001 | 垂直运输 |  |  | m2 | 138.45 | 41.45 |  | 5738.75
本页小计 | [8 empty] | 35858.38
合 计 | [8 empty] | 425837.32
注：为计取规费等的使用，可在表中增设其中：“定额人工费”。
表—08

## 表-11 总价措施项目清单与计价表【公共卫生间、风雨廊亭】
总价措施项目清单与计价表
工程名称：公共卫生间、风雨廊亭 | [5 empty] | 标段： |  | 第 1 页 共 1 页
序号 | 项目编码 | 项目名称 | 计算基础 | 费率 (%) | 金额 (元) |  | 调整 费率(%) |  | 调整后 金额(元) | 备注
1 | LSSGCSF00001 | 绿色施工安全防护措施费 | 分部分项人工费+分部分项机具费 | 19 | 16609.1 |  |  |  |  | 以分部分项的人工费与施工机具费之和为计算基础，费率19%
2 | 011707002001 | 夜间施工增加费 |  | 20 | [5 empty] | 以夜间施工项目人工费的20%计算
3 | GGCSF0000001 | 赶工措施费 | 分部分项人工费+分部分项机具费 | 0 | [5 empty] | 赶工措施费=（1-δ）*分部分项的（人工费+施工机具费）*0.3 （0.8≤δ＜1 式中：δ=合同工期/定额工期）
4 | QTFY00000001 | 其他费用 | [7 empty] | 按经批准的专项施工组织方案计算
5 | WMGDZJF00001 | 文明工地增加费 | 分部分项人工费+分部分项机具费 | 0 | [5 empty] | 以分部分项的人工费与施工机具费之和为计算基础，市级文明工地为1.20%；省级文明工地为2.10%
合 计 |  |  |  |  | 16609.1
编制人（造价人员）： | [5 empty] | 复核人（造价工程师）：
表-11

## 表-12 其他项目清单与计价汇总表【公共卫生间、风雨廊亭】
其他项目清单与计价汇总表
工程名称：公共卫生间、风雨廊亭 |  |  | 标段： |  | 第 1 页 共 1 页
序号 | 项目名称 | 金额（元） |  | 结算金额（元） |  | 备注
1 | 暂列金额 | 36670.99 |  |  |  | 明细详见表-12-1
2 | 暂估价
2.1 | 材料暂估价 | — |  |  |  | 明细详见表-12-2
2.2 | 专业工程暂估价 |  |  |  |  | 明细详见表-12-3
3 | 计日工 |  |  |  |  | 明细详见表-12-4
4 | 总承包服务费 |  |  |  |  | 明细详见表-12-5
5 | 预算包干费 | 6119.14
6 | 工程优质费
7 | 概算幅度差
8 | 现场签证费用
9 | 索赔费用
10 | 其他费用
| 合 计 | 42790.13 |  |  |  | —
注：材料（工程设备）暂估单价进入清单项目综合单价，此处不汇总。
表—12

## 表-12-1 暂列金额表【公共卫生间、风雨廊亭】
暂列金额明细表
工程名称：公共卫生间、风雨廊亭 |  |  | 标段： |  | 第 1 页 共 1 页
序号 | 名称 | 计量单位 |  | 暂定金额（元） |  | 备注
1 | 暂列金额 |  |  | 36670.99
合 计 |  |  |  | 36670.99 |  | —
注：此表由招标人填写，如不能详列，也可只列暂列金额总额，投标人应将上述暂列金额计入投标总价中。
表—12—1

## 表-13 规费、税金项目清单与计价表【公共卫生间、风雨廊亭】
规费、税金项目清单与计价表
工程名称：公共卫生间、风雨廊亭 |  |  | 标段： |  |  | 第 1 页 共 1 页
序号 | 项目名称 | 计算基础 |  | 计算基数 | 计算费率 (%) |  | 金额(元)
1 | 增值税销项税额 | 分部分项合计+措施合计+其他项目 |  | 485236.55 | 9 |  | 43671.29
合 计 | [6 empty] | 43671.29
编制人（造价人员）： |  |  | 复核人（造价工程师）：
表—13

## 5.1-1单位工程人材机汇总表【公共卫生间、风雨廊亭】
单位工程人材机汇总表
工程名称：公共卫生间、风雨廊亭 | [6 empty] | 第 1 页 共 5 页
序号 | 编码 | 名称及规格 | 单位 | 数量 | 单价 （元） | 合价 （元） |  | 品牌 | 厂家
1 | 07050040@3 | 户外地砖（防滑砖）800×800 | m2 | 85.5504 | 43.05 | 3682.94
2 | 03019101@1 | 扣钉 | kg | 1.3723 | 5.09 | 6.99
3 | 10010070@2 | 镀锌轻钢龙骨30*6 | m | 304.1366 | 6.16 | 1873.48
4 | 10010080@2 | 镀锌轻钢龙骨30*4 | m | 162.2082 | 7.33 | 1188.99
5 | 13330340@3 | 聚酯胎防水卷材3mm | m2 | 102.4384 | 26.24 | 2687.98
6 | 8005914 | 湿拌防水砂浆：P6用于抗渗压力要求的工程部位 M15 | m3 | 3.8276 | 461.33 | 1765.79
7 | 00010010 | 人工费 | 元 | 104862.9407 | 1 | 104862.94
8 | 01010030 | 热轧圆盘条φ10以内 | t | 0.523 | 3097.35 | 1619.91
9 | 01010040 | 螺纹钢筋φ25以内 | t | 9.5674 | 2871.68 | 27474.51
10 | 01010120 | 螺纹钢筋φ10以内 | t | 5.4825 | 3079.65 | 16884.18
11 | 01030017 | 镀锌低碳钢丝φ4.0 | kg | 237.2632 | 4.35 | 1032.09
12 | 01030031 | 镀锌低碳钢丝φ0.7~1.2 | kg | 61.6862 | 4.35 | 268.33
13 | 01030035 | 镀锌低碳钢丝φ1.2~2.5 | kg | 23.2506 | 4.35 | 101.14
14 | 01090022 | 圆钢φ10以内 | t | 0.0316 | 3097.35 | 97.88
15 | 01090023 | 圆钢φ10以内 | kg | 8.16 | 3.1 | 25.3
16 | 01290100 | 钢板3.5~4.0 | t | 0.2021 | 3469.03 | 701.09
17 | 01610070 | 锡锑箔 | kg | 0.0702 | 55.78 | 3.92
18 | 02030040 | 门窗密封橡胶条 | m | 38.2057 | 2.55 | 97.42
19 | 02050260 | 密封胶圈 | 个 | 4.0533 | 13.33 | 54.03
20 | 02090041 | 聚乙烯薄膜 | m2 | 167.728 | 0.26 | 43.61
21 | 02270070 | 土工布 | m2 | 297.25 | 5.75 | 1709.19
22 | 02310010 | 无纺布 | m2 | 91.7199 | 3.1 | 284.33
23 | 03010126 | 自攻螺钉M3×10 | 十套 | 170.7776 | 0.25 | 42.69
24 | 03010155 | 不锈钢螺钉M5×12 | 十套 | 17.2224 | 3.5 | 60.28
25 | 03010195 | 木螺钉M5×50 | 十套 | 26.9862 | 0.4 | 10.79
26 | 03010215 | 木螺钉M3.5×22~25 | 十套 | 2.448 | 0.25 | 0.61
27 | 03011325 | 对拉螺栓 | kg | 122.633 | 5.38 | 659.77
28 | 03013101 | 膨胀螺栓M5×50 | 十套 | 3.6257 | 1.3 | 4.71
29 | 03013121 | 膨胀螺栓M6×80 | 十套 | 43.5305 | 2.65 | 115.36
30 | 03019011 | 圆钉30~45 | kg | 1.1747 | 5.75 | 6.75
31 | 03019021 | 圆钉50~75 | kg | 67.3084 | 5.66 | 380.97
32 | 03019041 | 枪钉 | 盒 | 0.311 | 8.12 | 2.53
单位工程人材机汇总表
工程名称：公共卫生间、风雨廊亭 | [6 empty] | 第 2 页 共 5 页
序号 | 编码 | 名称及规格 | 单位 | 数量 | 单价 （元） | 合价 （元） |  | 品牌 | 厂家
33 | 03019161 | 马钉综合 | kg | 2.2252 | 5.75 | 12.79
34 | 03134011 | 水砂纸 | 张 | 14.5525 | 1.15 | 16.74
35 | 03135001 | 低碳钢焊条综合 | kg | 109.1679 | 6.19 | 675.75
36 | 03137001 | 焊剂 | kg | 2.9952 | 2.57 | 7.7
37 | 03139121 | 合金钢钻头综合 | 个 | 0.222 | 5.29 | 1.17
38 | 03139541 | 金刚石综合 | 块 | 4.9161 | 11.87 | 58.35
39 | 03210097@1 | 铁丝网镀锌 | m2 | 61.193 | 7 | 428.35
40 | 03213111 | 镀锌铁码 | 支 | 187.5961 | 0.64 | 120.06
41 | 04010015 | 复合普通硅酸盐水泥P.C 32.5 | t | 1.4342 | 292.04 | 418.84
42 | 04010045 | 白色硅酸盐水泥32.5 | t | 0.0401 | 601.77 | 24.13
43 | 04030015 | 中砂 | m3 | 0.21 | 135.92 | 28.54
44 | 04050025 | 碎石10 | m3 | 0.276 | 116.5 | 32.15
45 | 04090015 | 生石灰 | t | 0.4215 | 310 | 130.67
46 | 04130001 | 标准砖240×115×53 | 千块 | 0.5103 | 349.51 | 178.35
47 | 04150001 | 蒸压加气混凝土砌块600×100×200 | 千块 | 0.0981 | 1814.16 | 177.97
48 | 04150010 | 蒸压加气混凝土砌块600×200×200 | 千块 | 0.4657 | 5446.9 | 2536.62
49 | 04170150 | 彩色水泥瓦420×332 | 千块 | 1.6773 | 4358.25 | 7310.09
50 | 05030080 | 松杂板枋材 | m3 | 2.8503 | 1793.81 | 5112.9
51 | 05030370 | 松杂直边板 | m3 | 0.1101 | 1650.44 | 181.71
52 | 05050110 | 胶合板2440×1220×18 | m2 | 36.2775 | 50.44 | 1829.84
53 | 05050120 | 防水胶合板模板用 18mm | m2 | 102.6402 | 54.87 | 5631.87
54 | 05330001 | 竹片 | m2 | 36.2775 | 8.24 | 298.93
55 | 06010010@1 | 平板玻璃6 | m2 | 5.52 | 31.86 | 175.87
56 | 06010020 | 平板玻璃6 | m2 | 6.3 | 31.86 | 200.72
57 | 06550040 | 玻璃镜6 | m2 | 4.366 | 61.95 | 270.47
58 | 07010001 | 釉面砖100×200 | m2 | 13.3008 | 21.24 | 282.51
59 | 07010025@1 | 釉面砖400×800 | m2 | 238.368 | 22.7 | 5410.95
60 | 07050040@1 | 防滑面砖800×800 | m2 | 74.8072 | 43.05 | 3220.45
61 | 08030090@1 | 毛石贴面 | m2 | 23.8782 | 37.83 | 903.31
62 | 09390060 | 浴厕隔断成品 | m2 | 24.84 | 221.24 | 5495.6
63 | 12010170 | 木条 | m | 5.1935 | 0.91 | 4.73
64 | 12030130 | 铝合金收口条150×3 | m | 25.1933 | 21.46 | 540.65
65 | 13030025 | 高级丙烯酸外墙涂料无光 | kg | 32.3388 | 31.41 | 1015.76
单位工程人材机汇总表
工程名称：公共卫生间、风雨廊亭 | [6 empty] | 第 3 页 共 5 页
序号 | 编码 | 名称及规格 | 单位 | 数量 | 单价 （元） | 合价 （元） |  | 品牌 | 厂家
66 | 13030450@1 | 无机涂料底漆 | kg | 25.3017 | 33.91 | 857.98
67 | 13030460@1 | 无机涂料面漆 | kg | 56.4032 | 33.91 | 1912.63
68 | 13030490 | 腻子粉成品(防水型) | kg | 479.4045 | 5.75 | 2756.58
69 | 13030500 | 腻子粉成品(一般型) | kg | 39.1797 | 3.01 | 117.93
70 | 13050030 | 防霉涂料 | kg | 35.384 | 13.73 | 485.82
71 | 13050170 | 聚合物水泥防水涂料JS-II | kg | 1995.9225 | 10.2 | 20358.41
72 | 13050440 | 酚醛红丹防锈漆 | kg | 11.5269 | 16.96 | 195.5
73 | 13050520 | 橡胶沥青防水涂料 | kg | 6.34 | 10.51 | 66.63
74 | 13050530 | 非固化橡胶沥青防水涂料 | kg | 213.876 | 10.51 | 2247.84
75 | 13050530@1 | 高粘抗滑水性橡胶沥青防水涂料 | kg | 297.336 | 10.51 | 3125
76 | 13330340@1 | 纤维增强型高分子膜自粘防水卷材1.5mm | m2 | 189.8833 | 38.88 | 7382.66
77 | 13330340@2 | 自粘聚合物改性沥青防水卷材1.5mm | m2 | 102.4384 | 20.39 | 2088.72
78 | 13410010 | 嵌缝料 | kg | 4.2311 | 0.9 | 3.81
79 | 13410050 | 软填料 | kg | 2.926 | 3.9 | 11.41
80 | 14010030 | 松节油 | kg | 6.9551 | 6.36 | 44.23
81 | 14090070 | 石蜡 | kg | 1.1705 | 3 | 3.51
82 | 14310050 | 草酸 | kg | 0.7023 | 5.59 | 3.93
83 | 14350250 | 隔离剂 | kg | 74.8721 | 7.29 | 545.82
84 | 14350830 | 改性沥青卷材基层处理剂水性 | kg | 110.95 | 6 | 665.7
85 | 14410120 | 玻璃胶 | L | 0.7172 | 33.47 | 24
86 | 14410130 | 玻璃胶335克/支 | 支 | 7.7768 | 13.73 | 106.78
87 | 14410490 | 墙边胶 | L | 2.6396 | 46.77 | 123.45
88 | 14410500 | 乳液 | kg | 13.8338 | 5.83 | 80.65
89 | 14430180 | 双面强力弹性胶带宽18 | m | 18.6961 | 0.26 | 4.86
90 | 15010360 | 石棉垫 | kg | 3.456 | 6.42 | 22.19
91 | 15130110@1 | 挤塑聚苯乙烯泡沫板δ100 | m2 | 155.5296 | 40.22 | 6255.4
92 | 17010470 | 钢管φ48.3×3.6 | m | 10.5015 | 13.08 | 137.36
93 | 17270180 | 高压橡胶管综合 | m | 1.3511 | 59.37 | 80.21
94 | 18250615 | 管箍 | 个 | 0.9007 | 9.29 | 8.37
95 | 21310060@1 | 坐便器安全抓杆 | 套 | 3.03 | 28 | 84.84 |  | 聚荣泰 | 佛山市聚荣泰建材有限公司
单位工程人材机汇总表
工程名称：公共卫生间、风雨廊亭 | [6 empty] | 第 4 页 共 5 页
序号 | 编码 | 名称及规格 | 单位 | 数量 | 单价 （元） | 合价 （元） |  | 品牌 | 厂家
96 | 34090010 | 白棉纱 | kg | 4.9694 | 11.47 | 57
97 | 34110010 | 水 | m3 | 65.3493 | 4.25 | 277.73
98 | 35030020 | 脚手架接驳管φ43×350 | 支 | 0.3046 | 5.4 | 1.64
99 | 35030030 | 脚手架钢管底座 | 个 | 0.1938 | 7.05 | 1.37
100 | 35030160 | 脚手架活动扣(含螺丝) | 套 | 0.443 | 6.02 | 2.67
101 | 35030170 | 脚手架直角扣(含螺丝) | 套 | 1.9937 | 4.87 | 9.71
102 | 35090230 | 钢支撑 | kg | 460.4368 | 3.74 | 1722.03
103 | 80030290 | 炉(矿)渣综合 | m3 | 6.5988 | 59.83 | 394.81
104 | 80090205 | 膨胀玻化微珠保温浆料 | m3 | 1.1167 | 2535.4 | 2831.28
105 | 80090580 | 聚合物防水砂浆(单组分) | kg | 500.67 | 0.77 | 385.52
106 | 99450760 | 其他材料费 | 元 | 1600.5245 | 1 | 1600.52
107 | BCCLF14 | 条形石座凳 | m | 3.4 | 600 | 2040
108 | BCCLF8 | 美人靠铝合金栏杆棕色喷漆 | m | 13 | 500 | 6500
109 | CLFTZ | 材料费调整 | 元 | -0.0276 | 1 | -0.03
110 | MC1-62@3 | 铝合金固定窗 | m2 | 5.52 | 159.29 | 879.28
111 | MC1-94@1 | 铝合金全玻单扇平开门70系列无上亮(有横框) | m2 | 6.3 | 336.28 | 2118.56
112 | 8021902 | 普通预拌混凝土碎石粒径综合考虑 C15 | m3 | 7.2115 | 354.37 | 2555.54
113 | 8021903 | 普通预拌混凝土碎石粒径综合考虑 C20 | m3 | 9.9355 | 364.08 | 3617.32
114 | 8021904 | 普通预拌混凝土碎石粒径综合考虑 C25 | m3 | 34.0083 | 383.5 | 13042.18
115 | 8021905 | 普通预拌混凝土碎石粒径综合考虑 C30 | m3 | 43.3812 | 393.2 | 17057.49
116 | 8021907 | 普通预拌混凝土碎石粒径综合考虑 C40 | m3 | 1.5655 | 422.33 | 661.16
117 | 8021924@1 | 预拌S6~S8防水混凝土碎石粒径综合考虑 C35 p8 | m3 | 68.6852 | 412.91 | 28360.81
118 | 8005901 | 湿拌砌筑砂浆砌筑灰缝≥5mm M5 | m3 | 0.0947 | 402.65 | 38.13
119 | 8005902 | 湿拌砌筑砂浆砌筑灰缝≥5mm M7.5 | m3 | 1.221 | 407.08 | 497.04
120 | 8005907 | 湿拌抹灰砂浆一次抹灰厚度≥5mm M10 | m3 | 0.699 | 415.93 | 290.74
121 | 8005911 | 湿拌地面砂浆地面普通找平 M20 | m3 | 0.5881 | 464.6 | 273.23
122 | 80090395 | 干混砌筑砂浆M20 | t | 5.0318 | 349.56 | 1758.92
单位工程人材机汇总表
工程名称：公共卫生间、风雨廊亭 | [6 empty] | 第 5 页 共 5 页
序号 | 编码 | 名称及规格 | 单位 | 数量 | 单价 （元） | 合价 （元） |  | 品牌 | 厂家
123 | 80090445 | 干混抹灰砂浆M15 | t | 8.8366 | 371.68 | 3284.39
124 | 80090475 | 干混地面砂浆M20 | t | 17.0185 | 362.83 | 6174.82
125 | 00010003 | 机上人工 | 工日 | 21.4643 | 230 | 4936.79
126 | 99450630 | 折旧费 | 元 | 2514.4746 | 1 | 2514.47
127 | 99450640 | 检修费 | 元 | 468.3445 | 1 | 468.34
128 | 99450650 | 维护费 | 元 | 1184.0713 | 1 | 1184.07
129 | 99450660 | 安拆费 | 元 | 378.7103 | 1 | 378.71
130 | 99450680 | 柴油(机械用)0# | kg | 234.6768 | 7.2 | 1689.67
131 | 99450700 | 电(机械用) | kW·h | 1687.1514 | 1.04 | 1754.64
132 | JXFTZ | 机械费调整 | 元 | 0.017 | 1 | 0.02
133 | 01290003 | 钢板综合 | kg | 127.6608 | 3.47 | 442.98
134 | 36270001@1 | 成品混凝土护栏 1.2高 | m | 58.8528 | 146.17 | 8602.51
|  | 合计 |  |  |  | 378693.32

## 表-04 单位工程招标控制价汇总表【旅游集散客运中心】
单位工程招标控制价汇总表
工程名称：旅游集散客运中心 |  |  | 标段： | 第 1 页 共 1 页
序号 | 汇总内容 | 金额:(元) |  |  | 其中：暂估价(元)
1 | 分部分项合计 | 1592562.25
1.1 | 土石方工程 | 16019.94
1.2 | 砌筑工程 | 72030.11
1.3 | 混凝土及钢筋混凝土工程 | 325260.24
1.4 | 金属结构工程 | 70075.28
1.5 | 门窗工程 | 115482.13
1.6 | 屋面及防水工程 | 402108.42
1.7 | 保温隔热工程 | 68949.95
1.8 | 楼地面装饰工程 | 155041.25
1.9 | 墙、柱面装饰与隔断、幕墙工程 | 175720.21
1.10 | 天棚工程 | 21124.44
1.11 | 油漆、涂料、裱糊工程 | 115155.58
1.12 | 其他装饰工程 | 18592.80
1.13 | 拆除工程 | 37001.90
2 | 措施合计 | 339143.60
2.1 | 绿色施工安全防护措施费 | 140781.76
2.2 | 其他措施费 | 198361.84
3 | 其他项目 | 191513.00 |  |  | －
3.1 | 暂列金额 | 159256.23
3.2 | 暂估价
3.3 | 计日工
3.4 | 总承包服务费
3.5 | 预算包干费 | 32256.77
3.6 | 工程优质费
3.7 | 概算幅度差
3.8 | 索赔费用
3.9 | 现场签证费用
3.10 | 其他费用
4 | 税前工程造价 | 2123218.85
5 | 增值税销项税额 | 191089.70 |  |  | －
6 | 总造价 | 2314308.55
7 | 人工费 | 528874.22
招标控制价合计=1+2+3+5 |  | 2,314,308.55 |  |  | 0.00
注：本表适用于单位工程招标控制价或投标报价的汇总，如无单位工程划分，单项工程也使用本表汇总
表—04

## 表-08 分部分项工程和单价措施项目清单与计价表【旅游集散
分部分项工程和单价措施项目清单与计价表
工程名称：旅游集散客运中心 |  |  |  | 标段： |  |  |  | 第 1 页 共 13 页
序号 | 项目编码 | 项目名称 | 项目特征描述 |  | 计量单位 | 工程量 | 金额（元）
[7 empty] | 综合单价 |  | 综合合价 | 其中
暂估价
|  | 土石方工程 | [6 empty] | 16019.94
1 | 010101001001 | 平整场地 | 1.平整场地 |  | m2 | 30.52 | 2.48 |  | 75.69
2 | 010101004001 | 挖基坑土方 | 1.土壤类别:一、二类土 2.挖土深度:2m 内 |  | m3 | 553.24 | 8.16 |  | 4514.44
3 | 010103001001 | 回填方 | 1.密实度要求:满足设计要求 2.填方材料品种:原土 3.填方粒径要求:满足设计要求 |  | m3 | 426.31 | 19.96 |  | 8509.15
4 | 010103002001 | 余方弃置 | 1.废弃料品种:原土 2.运距:暂按5km考虑 |  | m3 | 126.93 | 23.01 |  | 2920.66
|  | 砌筑工程 | [6 empty] | 72030.11
5 | 010401012001 | 零星砌砖 | 1.零星砌砖名称、部位:蹲厕 2.砖品种、规格、强度等级:标准砖 3.砂浆强度等级、配合比:水泥砂浆M7.5 |  | 个 | 13 | 539.04 |  | 7007.52
6 | 010402001001 | 砌块墙 | 1.砌块品种、规格、强度等级:蒸压加气混凝土砌块 2.墙体类型:外墙200mm 3.砂浆强度等级:水泥砂浆M7.5 |  | m3 | 107.52 | 472.1 |  | 50760.19
7 | 010402001002 | 砌块墙 | 1.砌块品种、规格、强度等级:蒸压加气混凝土砌块 2.墙体类型:内墙200mm 3.砂浆强度等级:水泥砂浆M5.0 |  | m3 | 23.92 | 459.19 |  | 10983.82
8 | 010402001003 | 砌块墙 | 1.砌块品种、规格、强度等级:蒸压加气混凝土砌块 2.墙体类型:内墙100mm 3.砂浆强度等级:水泥砂浆M5.0 |  | m3 | 8.02 | 408.8 |  | 3278.58
|  | 混凝土及钢筋混凝土工程 | [6 empty] | 325260.24
9 | 010501001001 | 垫层 | 1.混凝土种类:商品混凝土 2.混凝土强度等级:C15 3.其他工作内容:详见设计图纸 |  | m3 | 21.82 | 472.81 |  | 10316.71
本页小计 | [8 empty] | 98366.76
注：为计取规费等的使用，可在表中增设其中：“定额人工费”。
表—08
分部分项工程和单价措施项目清单与计价表
工程名称：旅游集散客运中心 |  |  |  | 标段： |  |  |  | 第 2 页 共 13 页
序号 | 项目编码 | 项目名称 | 项目特征描述 |  | 计量单位 | 工程量 | 金额（元）
[7 empty] | 综合单价 |  | 综合合价 | 其中
暂估价
10 | 010501003001 | 独立基础加固 | 1.混凝土种类:商品混凝土 2.混凝土强度等级:C35微膨胀 3.其他工作内容:详见设计图纸 |  | m3 | 97.08 | 530.13 |  | 51465.02
11 | 010501003002 | 独立基础 | 1.混凝土种类:商品混凝土 2.混凝土强度等级:C35p8 3.其他工作内容:详见设计图纸 |  | m3 | 7.55 | 519.99 |  | 3925.92
12 | 010502001001 | 矩形柱加固 | 1.混凝土种类:商品混凝土 2.混凝土强度等级:C30 3.其他工作内容:表面凿毛 |  | m3 | 8.71 | 644.05 |  | 5609.68
13 | 010502001002 | 矩形柱 | 1.混凝土种类:商品混凝土 2.混凝土强度等级:C30 3.其他:详见设计图纸 |  | m3 | 29.51 | 617.7 |  | 18228.33
14 | 010503002001 | 矩形梁加固 | 1.混凝土种类:商品混凝土 2.混凝土强度等级:C30 3.其他工作内容:详见设计图纸 |  | m3 | 8.48 | 523.83 |  | 4442.08
15 | 010503004001 | 反坎 | 1.混凝土种类:商品混凝土 2.混凝土强度等级:C25 3.其他工作内容:详见设计图纸 |  | m3 | 1.92 | 578.63 |  | 1110.97
16 | 010503005001 | 过梁 | 1.混凝土种类:商品混凝土 2.混凝土强度等级:C25 3.其他工作内容:详见设计图纸 |  | m3 | 0.65 | 578.63 |  | 376.11
17 | 010505001001 | 有梁板 | 1.混凝土种类:商品混凝土 2.混凝土强度等级:C30 3.其他工作内容:详见设计图纸 |  | m3 | 9.85 | 514.8 |  | 5070.78
18 | 010505001002 | 有梁板（斜板） | 1.混凝土种类:商品混凝土 2.混凝土强度等级:C30 3.其他工作内容:详见设计图纸 |  | m3 | 151.86 | 525.2 |  | 79756.87
19 | 010505003001 | 空调板 | 1.混凝土种类:商品混凝土 2.混凝土强度等级:C30 3.其他工作内容:详见设计图纸 |  | m3 | 1.66 | 681.6 |  | 1131.46
本页小计 | [8 empty] | 171117.22
注：为计取规费等的使用，可在表中增设其中：“定额人工费”。
表—08
分部分项工程和单价措施项目清单与计价表
工程名称：旅游集散客运中心 |  |  |  | 标段： |  |  |  | 第 3 页 共 13 页
序号 | 项目编码 | 项目名称 | 项目特征描述 |  | 计量单位 | 工程量 | 金额（元）
[7 empty] | 综合单价 |  | 综合合价 | 其中
暂估价
20 | 010506001001 | 直形楼梯 | 1.混凝土种类:商品混凝土 2.混凝土强度等级:C30 3.其他工作内容:详见设计图纸 |  | m3 | 3.29 | 574.45 |  | 1889.94
21 | 010515001001 | 现浇构件钢筋 | 1.钢筋种类、规格:现浇构件带肋钢筋 φ10以内 |  | t | 7.65 | 4201.62 |  | 32142.39
22 | 010515001002 | 现浇构件钢筋 | 1.钢筋种类、规格:现浇构件带肋钢筋 φ25以内 |  | t | 19.09 | 3835.11 |  | 73212.25
23 | 010515001003 | 现浇构件钢筋 | 1.钢筋种类、规格:现浇构件箍筋 圆钢 φ10以内 |  | t | 0.04 | 5160.74 |  | 206.43
24 | 010515001004 | 现浇构件钢筋 | 1.钢筋种类、规格:现浇构件箍筋 带肋钢筋(HRB400内) φ10以内 |  | t | 6.66 | 5449.35 |  | 36292.67
25 | 010515001005 | 现浇构件钢筋 | 1.钢筋种类、规格:现浇构件箍筋 带肋钢筋(HRB400内) φ10以外 |  | t | 0.02 | 4131.6 |  | 82.63
|  | 金属结构工程 | [6 empty] | 70075.28
26 | 010606011001 | 成品不锈钢雨水天沟 | 1.钢材品种、规格:不锈钢 2.漏斗、天沟形式:详见设计图纸 3.安装高度:详见设计图纸 |  | m2 | 64.79 | 821.11 |  | 53199.72
27 | 010607005001 | 砌块墙钢丝网加固 | 1.材料品种、规格:直径0.9网格12.7X12.7 2.加固方式:镀锌铁丝网 |  | m2 | 592.59 | 20.59 |  | 12201.43
28 | 010903004001 | 墙面变形缝 | 1.嵌缝材料种类:21ZJ111-R7-01/02 2.盖缝材料:铝合金中心盖板 |  | m | 33.32 | 140.28 |  | 4674.13
|  | 门窗工程 | [6 empty] | 115482.13
29 | 010801001001 | 木质门 | 1.门代号及洞口尺寸:详见设计图纸说明（M1022) 2.镶嵌玻璃品种、厚度:普通木门 |  | m2 | 13.2 | 427.45 |  | 5642.34
30 | 010801001002 | 木质门 | 1.门代号及洞口尺寸:详见设计图纸说明（M1524) 2.镶嵌玻璃品种、厚度:普通木门 |  | m2 | 7.2 | 427.45 |  | 3077.64
本页小计 | [8 empty] | 222621.57
注：为计取规费等的使用，可在表中增设其中：“定额人工费”。
表—08
分部分项工程和单价措施项目清单与计价表
工程名称：旅游集散客运中心 |  |  |  | 标段： |  |  |  | 第 4 页 共 13 页
序号 | 项目编码 | 项目名称 | 项目特征描述 |  | 计量单位 | 工程量 | 金额（元）
[7 empty] | 综合单价 |  | 综合合价 | 其中
暂估价
31 | 010802001002 | 门联窗 | 1.门代号及洞口尺寸:铝合金框玻璃门联窗（MLC2834) 2.门框或扇外围尺寸:详见设计图纸要求 3.门框、扇材质:铝合金 4.玻璃品种、厚度:6厚钢化玻璃 |  | m2 | 19.32 | 335.98 |  | 6491.13
32 | 010802001003 | 门联窗 | 1.门代号及洞口尺寸:铝合金框玻璃门联窗（MLC2446) 2.门框或扇外围尺寸:详见设计图纸要求 3.门框、扇材质:铝合金 4.玻璃品种、厚度:6厚钢化玻璃 |  | m2 | 10.74 | 333.37 |  | 3580.39
33 | 010802001004 | 门联窗 | 1.门代号及洞口尺寸:铝合金框玻璃门联窗（MLC3148) 2.门框或扇外围尺寸:详见设计图纸要求 3.门框、扇材质:铝合金 4.玻璃品种、厚度:6厚钢化玻璃 |  | m2 | 13.64 | 320.51 |  | 4371.76
34 | 010802001005 | 门联窗 | 1.门代号及洞口尺寸:铝合金框玻璃门联窗（MLC26638) 2.门框或扇外围尺寸:详见设计图纸要求 3.门框、扇材质:铝合金 4.玻璃品种、厚度:6厚钢化玻璃 |  | m2 | 99.75 | 309.99 |  | 30921.5
35 | 010807001001 | 金属(塑钢、断桥)窗 | 1.窗代号及洞口尺寸:铝合金框玻璃窗（LC0731) 2.框、扇材质:详见设计图纸要求 3.门框、扇材质:铝合金 4.玻璃品种、厚度:6厚钢化玻璃 |  | m2 | 17.08 | 317.26 |  | 5418.8
36 | 010807001002 | 金属(塑钢、断桥)窗 | 1.窗代号及洞口尺寸:铝合金框玻璃窗（LC0726) 2.框、扇材质:详见设计图纸要求 3.门框、扇材质:铝合金 4.玻璃品种、厚度:6厚钢化玻璃 |  | m2 | 14.28 | 441.37 |  | 6302.76
本页小计 | [8 empty] | 57086.34
注：为计取规费等的使用，可在表中增设其中：“定额人工费”。
表—08
分部分项工程和单价措施项目清单与计价表
工程名称：旅游集散客运中心 |  |  |  | 标段： |  |  |  | 第 5 页 共 13 页
序号 | 项目编码 | 项目名称 | 项目特征描述 |  | 计量单位 | 工程量 | 金额（元）
[7 empty] | 综合单价 |  | 综合合价 | 其中
暂估价
37 | 010807001003 | 金属(塑钢、断桥)窗 | 1.窗代号及洞口尺寸:铝合金框玻璃窗（LC2835) 2.框、扇材质:详见设计图纸要求 3.门框、扇材质:铝合金 4.玻璃品种、厚度:6厚钢化玻璃 |  | m2 | 28.98 | 296.05 |  | 8579.53
38 | 010807001004 | 金属(塑钢、断桥)窗 | 1.窗代号及洞口尺寸:铝合金框玻璃窗（LC3644) 2.框、扇材质:详见设计图纸要求 3.门框、扇材质:铝合金 4.玻璃品种、厚度:6厚钢化玻璃 |  | m2 | 93.96 | 281.63 |  | 26461.95
39 | 010807001005 | 金属(塑钢、断桥)窗 | 1.窗代号及洞口尺寸:铝合金框玻璃窗（LC3644a) 2.框、扇材质:详见设计图纸要求 3.门框、扇材质:铝合金 4.玻璃品种、厚度:6厚钢化玻璃 |  | m2 | 15.66 | 281.63 |  | 4410.33
40 | 010807001006 | 金属(塑钢、断桥)窗 | 1.窗代号及洞口尺寸:铝合金框玻璃窗（LC3137) 2.框、扇材质:详见设计图纸要求 3.门框、扇材质:铝合金 4.玻璃品种、厚度:6厚钢化玻璃 |  | m2 | 11.32 | 264 |  | 2988.48
41 | 010807001007 | 金属(塑钢、断桥)窗 | 1.窗代号及洞口尺寸:铝合金框玻璃窗（LC3146) 2.框、扇材质:详见设计图纸要求 3.门框、扇材质:铝合金 4.玻璃品种、厚度:6厚钢化玻璃 |  | m2 | 14.26 | 264.07 |  | 3765.64
42 | 010807001008 | 金属(塑钢、断桥)窗 | 1.窗代号及洞口尺寸:铝合金框玻璃窗（LC3146x) 2.框、扇材质:详见设计图纸要求 3.门框、扇材质:铝合金 4.玻璃品种、厚度:6厚钢化玻璃 |  | m2 | 13.14 | 264.07 |  | 3469.88
本页小计 | [8 empty] | 49675.81
注：为计取规费等的使用，可在表中增设其中：“定额人工费”。
表—08
分部分项工程和单价措施项目清单与计价表
工程名称：旅游集散客运中心 |  |  |  | 标段： |  |  |  | 第 6 页 共 13 页
序号 | 项目编码 | 项目名称 | 项目特征描述 |  | 计量单位 | 工程量 | 金额（元）
[7 empty] | 综合单价 |  | 综合合价 | 其中
暂估价
|  | 屋面及防水工程 | [6 empty] | 402108.42
43 | 010901003001 | 阳光板屋面 | 1.屋面板 采光板 |  | m2 | 78.9 | 177.13 |  | 13975.56
44 | 010901001001 | 挂瓦坡屋面(有保温)-屋6 | 1、挂屋面瓦片 2、钢挂瓦条30X4,中距按瓦规格 3、钢顺水条30X6,中距500 4、40厚C20细石混凝土持钉层找平,内配C6@200X200钢筋网 5、当坡屋面宽度大于3米时设间距≤3000的分格缝(钢筋在缝内断开),缝宽10mm,缝内嵌聚氨酯密封胶嵌缝 6、满铺0.4厚聚乙烯膜一层 7、100厚挤塑聚苯板(燃烧性能不低于B2级)（另计） 8、1.5厚纤维增强型高分子膜自粘防水卷材（另计） 9、1.5厚高粘抗滑水性橡胶沥青防水涂料（另计） 10、20厚DS M20找平层 11、钢筋混凝土屋面板,板上预埋钢筋头C12@900,与板主筋焊接,伸入卧瓦层20 |  | m2 | 729.89 | 238.56 |  | 174122.56
45 | 010902001001 | 屋面卷材防水-屋6 | 1.卷材品种、规格:纤维增强型高分子膜自粘防水卷材 2.防水厚度:1.5mm |  | m2 | 729.89 | 60.76 |  | 44348.12
46 | 010902001002 | 屋面卷材防水-屋1 | 1.卷材品种、规格:单面自粘聚合物改性沥青聚酯胎防水卷材 2.防水厚度:3mm |  | m2 | 241.8 | 45.02 |  | 10885.84
47 | 010902001003 | 屋面卷材防水-屋1 | 1.卷材品种、规格:自粘聚合物改性沥青防水卷材 2.防水厚度:1.5mm |  | m2 | 241.8 | 30.61 |  | 7401.5
48 | 010902002001 | 屋面涂膜防水-屋6 | 1.防水膜品种:高粘抗滑水性橡胶沥青防水涂料 2.涂膜厚度、遍数:1.5mm 一遍 |  | m2 | 729.89 | 30.94 |  | 22582.8
本页小计 | [8 empty] | 273316.38
注：为计取规费等的使用，可在表中增设其中：“定额人工费”。
表—08
分部分项工程和单价措施项目清单与计价表
工程名称：旅游集散客运中心 |  |  |  | 标段： |  |  |  | 第 7 页 共 13 页
序号 | 项目编码 | 项目名称 | 项目特征描述 |  | 计量单位 | 工程量 | 金额（元）
[7 empty] | 综合单价 |  | 综合合价 | 其中
暂估价
49 | 010902002002 | 屋面涂膜防水-屋1 | 1.防水膜品种:非固化橡胶沥青防水涂料 2.涂膜厚度、遍数:2.0mm 一遍 |  | m2 | 241.8 | 40.75 |  | 9853.35
50 | 010902003001 | 倒置式上人平屋面(有保温)-屋1 | 1、20厚DS M20面铺8-10厚800x800户外地砖 2、40厚C20细石混凝土,内配C4@100双向钢筋网片 3、平面四周(沿墙和排水沟边)设缝,缝宽30mm,缝内填塞聚乙烯泡沫背衬材料 3、聚酯无纺布隔离层200g/M2 4、100厚挤塑聚苯板(燃烧性能不低于B2级)保温层（另计） 5、3厚单面自粘聚合物改性沥青聚酯胎防水卷材（另计） 6、1.5厚自粘聚合物改性沥青防水卷材（另计） 7、2.0厚非固化橡胶沥青防水涂料（另计） 8、20厚DS M20找平层 9、最薄处30厚LC5.0轻骨料混凝土找坡3%; 10、钢筋混凝土屋面板 |  | m2 | 241.8 | 239.89 |  | 58005.4
51 | 010903002001 | 墙面涂膜防水-内墙8 | 1.防水膜品种:JS-Ⅱ型防水涂料 2.涂膜厚度、遍数:2.0厚 一遍 |  | m2 | 325.04 | 53.84 |  | 17500.15
52 | 010903002002 | 墙面涂膜防水-外墙4 | 1.防水膜品种:JS聚合物水泥基防水涂料双组份II型 2.涂膜厚度、遍数:1.5mm |  | m2 | 592.59 | 40.52 |  | 24011.75
53 | 010903003001 | 墙面砂浆防水(防潮) | 1.防水层做法:聚合物水泥防水砂浆(干粉类) 2.砂浆厚度、配合比:5mm |  | m2 | 592.59 | 17.38 |  | 10299.21
54 | 010904002001 | 楼(地)面涂膜防水-楼6 | 1.防水膜品种:JS-Ⅱ型防水涂料 2.涂膜厚度、遍数:2.0厚 两遍 3.反边高度:300 |  | m2 | 93.15 | 97.93 |  | 9122.18
|  | 保温隔热工程 | [6 empty] | 68949.95
本页小计 | [8 empty] | 128792.04
注：为计取规费等的使用，可在表中增设其中：“定额人工费”。
表—08
分部分项工程和单价措施项目清单与计价表
工程名称：旅游集散客运中心 |  |  |  | 标段： |  |  |  | 第 8 页 共 13 页
序号 | 项目编码 | 项目名称 | 项目特征描述 |  | 计量单位 | 工程量 | 金额（元）
[7 empty] | 综合单价 |  | 综合合价 | 其中
暂估价
55 | 011001001001 | 保温隔热屋面 | 1.保温隔热材料品种、规格、厚度:挤塑聚苯板(燃烧性能不低于B2级) 2.材料品种、厚度:100厚 |  | m2 | 971.68 | 55.11 |  | 53549.28
56 | 011001004001 | 保温柱、梁 | 1.保温隔热部位:独立柱 2.保温隔热材料品种、规格及厚度:30mm玻化微珠保温隔热砂浆 |  | m2 | 113.6078 | 135.56 |  | 15400.67
|  | 楼地面装饰工程 | [6 empty] | 155041.25
57 | 011102003001 | 块料楼地面-楼3（800*800） | 1、5厚聚合物砂浆结合层,8厚耐磨面砖 2、20厚DS M20,表面撒适量水泥粉抹压平整 3、素水泥浆一道 4、40厚C20细石混凝土,内配 6@200双向钢筋网片,随打随抹光 3、5厚隔声涂料 4、水泥浆一道(内渗建筑胶) 5、钢筋混凝土结构板（另计） |  | m2 | 654.58 | 158.56 |  | 103790.2
58 | 011102003002 | 块料楼地面-楼6（800*800） | 1、5厚聚合物砂浆结合层,8厚防滑面砖 2、20厚DS M20保护层; 3、2.0厚JS-Ⅱ型防水涂料（另计） 4、40厚细石混凝土找坡层(内配筋C6@200单层双向) 5、聚酯无纺布隔离层(200g/M2) 6、陶粒回填(厚度按沉箱高度计算) 7、20厚DS M20防水砂浆保护层; 8、2.0厚JS-Ⅱ型防水涂料（另计） 9、最薄处20厚DS M20找坡层 10、钢筋混凝土楼板(四周墙体根部浇注200高混凝土反坎,宽度同墙厚)（另计） |  | m2 | 71.8 | 302.83 |  | 21743.19
本页小计 | [8 empty] | 194483.34
注：为计取规费等的使用，可在表中增设其中：“定额人工费”。
表—08
分部分项工程和单价措施项目清单与计价表
工程名称：旅游集散客运中心 |  |  |  | 标段： |  |  |  | 第 9 页 共 13 页
序号 | 项目编码 | 项目名称 | 项目特征描述 |  | 计量单位 | 工程量 | 金额（元）
[7 empty] | 综合单价 |  | 综合合价 | 其中
暂估价
59 | 011105003001 | 块料踢脚线-踢2 | 1、5厚DTA水泥砂浆铺贴面砖 2、DP M15 CL30水泥砂浆,12厚打底,8厚罩面,两遍成活 |  | m2 | 61.8 | 111.09 |  | 6865.36
60 | 011106002001 | 块料楼梯面层-楼2（600*600） | 1、5厚水泥胶浆(掺水重20%108胶)贴8~10厚防滑梯级砖开防滑槽 2、15厚DS M15 水泥砂装找平层 3、素水泥浆一道(掺水重5%108胶) 4、钢筋混凝土梯板（另计） |  | m2 | 111.49 | 203.09 |  | 22642.5
|  | 墙、柱面装饰与隔断、幕墙工程 | [6 empty] | 175720.21
61 | 011201001002 | 抹灰内墙-内墙4 | 1.墙体类型:内墙 2.底层厚度、砂浆配合比:DP M15 CL30水泥砂浆,12厚打底 3.面层厚度、砂浆配合比:DP M15 CL30水泥砂浆，8厚罩面 |  | m2 | 941.99 | 33.14 |  | 31217.55
62 | 011204002001 | 毛石贴面 | 1、外墙面砖 2、5.0厚聚合物水泥防水砂浆(干粉类)（另计） 3、1.5厚JS聚合物水泥基防水涂料双组份II型（另计） 4、DP M15 P6 CL30水泥砂浆抹灰,12厚打底,8厚罩面,两遍成活(每立方砂浆掺CL30外加剂1kg) 5、外墙找平层抹灰前满挂镀锌铁丝网(直径0.9网格12.7X12.7,用C8锚栓与基层墙体锚固,锚栓双向中距≤500)（另计） 7、DP M25 CL30水泥砂浆甩毛 8、基层墙体 |  | m2 | 478.97 | 129.7 |  | 62122.41
本页小计 | [8 empty] | 122847.82
注：为计取规费等的使用，可在表中增设其中：“定额人工费”。
表—08
分部分项工程和单价措施项目清单与计价表
工程名称：旅游集散客运中心 |  |  |  | 标段： |  |  |  | 第 10 页 共 13 页
序号 | 项目编码 | 项目名称 | 项目特征描述 |  | 计量单位 | 工程量 | 金额（元）
[7 empty] | 综合单价 |  | 综合合价 | 其中
暂估价
63 | 011204003001 | 面砖内墙二-内墙8（400*800） | 1、5厚DTA水泥细砂浆铺贴饰面砖 2、2.0厚JS-Ⅱ防水涂料（另计） 3、15厚DP M15 CL30水泥防水砂浆找平 4、DP M25 CL30水泥砂浆甩毛 6、基层墙体 |  | m2 | 325.03 | 109.95 |  | 35737.05
64 | 011205003001 | 拼碎块柱面 | 1、外墙面砖 2、5.0厚聚合物水泥防水砂浆(干粉类)（另计） 3、1.5厚JS聚合物水泥基防水涂料双组份II型（另计） 4、DP M15 P6 CL30水泥砂浆抹灰,12厚打底,8厚罩面,两遍成活(每立方砂浆掺CL30外加剂1kg) 6、DP M25 CL30水泥砂浆甩毛 7、基层 |  | m2 | 113.61 | 179.04 |  | 20340.73
65 | 011207001001 | 仿木纹铝合金格栅造型 | 1.部位:墙面 2.面层材料品种、规格、颜色:仿木纹铝合金格栅造型 |  | m2 | 94.81 | 131.42 |  | 12459.93
66 | 011210005001 | 成品隔断 | 1.隔断材料品种、规格、颜色:18厚抗倍特板 2.配件品种、规格:详见设计图纸要求 |  | m2 | 55.47 | 249.55 |  | 13842.54
|  | 天棚工程 | [6 empty] | 21124.44
67 | 011302001001 | 仿木纹铝合金 | 1.铝合金条板天棚龙骨 轻型 2.铝合金方板面层 嵌入式平板 |  | m2 | 5.32 | 153.65 |  | 817.42
68 | 011302002001 | 仿木纹铝合金格栅造型 | 1.部位:天棚 2.面层材料品种、规格:仿木纹铝合金格栅造型 |  | m2 | 154.52 | 131.42 |  | 20307.02
|  | 油漆、涂料、裱糊工程 | [6 empty] | 115155.58
69 | 011407001001 | 涂料内墙-内墙4 | 1、无机涂料一底两面 2、刮内墙腻子二遍,打磨平整 |  | m2 | 941.99 | 39.05 |  | 36784.71
本页小计 | [8 empty] | 140289.4
注：为计取规费等的使用，可在表中增设其中：“定额人工费”。
表—08
分部分项工程和单价措施项目清单与计价表
工程名称：旅游集散客运中心 |  |  |  | 标段： |  |  |  | 第 11 页 共 13 页
序号 | 项目编码 | 项目名称 | 项目特征描述 |  | 计量单位 | 工程量 | 金额（元）
[7 empty] | 综合单价 |  | 综合合价 | 其中
暂估价
70 | 011407002002 | 涂料顶棚一-顶3 | 1、钢筋混凝土板底面修补磨平、清理干净 2、刮耐水腻子两遍,打磨平整。 3、无机涂料一底两面 |  | m2 | 1503.52 | 46.66 |  | 70154.24
71 | 011407002004 | 涂料顶棚二-顶4 | 1、钢筋混凝土板底面修补磨平、清理干净 2、基层界面处理 3、2.0厚JS-Ⅱ防水涂料 4、刮耐水腻子两遍,打磨平整 5、无机涂料一底两面 |  | m2 | 85.93 | 95.62 |  | 8216.63
|  | 其他装饰工程 | [6 empty] | 18592.8
72 | 011503001001 | 金属扶手、栏杆、栏板 | 1.扶手材料种类、规格:50x50x3.0方钢扶手 2.栏杆材料种类、规格:棕色仿木热镀锌 3.栏板材料种类、规格、颜色:棕色仿木热镀锌造型板1.5厚 4.固定配件种类:预埋铁件 |  | m | 107.03 | 155.83 |  | 16678.48
73 | 011505005001 | 卫生间扶手 | 1.坐便器安全抓杆 2.做法详见13J301(1、3/65) |  | 个 | 3 | 31.01 |  | 93.03
74 | 011505010001 | 镜面玻璃 | 1.镜面玻璃品种、规格:6厚银镜，3700X1000 2.框材质、断面尺寸:成品铝合金镜框 3.具体做法:详设计图 |  | m2 | 7.4 | 246.12 |  | 1821.29
|  | 拆除工程 | [6 empty] | 37001.9
75 | 010402001004 | 砌块墙 | 1.砌块品种、规格、强度等级:蒸压加气混凝土砌块 2.墙体类型:外墙 3.砂浆强度等级:水泥砂浆M7.5 4.封堵洞口 |  | m3 | 9.07 | 472.1 |  | 4281.95
76 | 011601001001 | 砖砌体拆除 | 1.砌体名称:外墙200厚 2.砌体材质:砖块 3.拆除高度:4.4m 4.拆除废料外运外运:5km |  | m3 | 129.84 | 176.84 |  | 22960.91
本页小计 | [8 empty] | 124206.53
注：为计取规费等的使用，可在表中增设其中：“定额人工费”。
表—08
分部分项工程和单价措施项目清单与计价表
工程名称：旅游集散客运中心 |  |  |  | 标段： |  |  |  | 第 12 页 共 13 页
序号 | 项目编码 | 项目名称 | 项目特征描述 |  | 计量单位 | 工程量 | 金额（元）
[7 empty] | 综合单价 |  | 综合合价 | 其中
暂估价
77 | 011601001002 | 砖砌体拆除 | 1.砌体名称:墙体开洞 2.砌体材质:砖块 3.拆除废料外运外运:5km |  | m3 | 2.77 | 139.64 |  | 386.8
78 | 011602002001 | 钢筋混凝土构件拆除 | 1.构件名称:悬挑楼板 2.拆除构件的厚度或规格尺寸:120mm 3.拆除废料外运外运:5km |  | m3 | 10.95 | 652.46 |  | 7144.44
79 | 011610002001 | 金属门窗拆除 | 1.室内高度:详见设计图纸 2.门窗洞口尺寸:详见设计图纸 3.拆除废料外运外运:5km |  | 樘 | 28 | 71.85 |  | 2011.8
80 | 011612002001 | 卫生洁具拆除 | 1.卫生洁具种类:详见设计图纸 2.其他:清理现场、找平 |  | 套 | 1 | 216 |  | 216
|  | 措施项目 | [6 empty] | 251589.5
81 | 粤011701008001 | 综合钢脚手架 | 1.综合钢脚手架搭拆 高度(m以内) 12.5 |  | m2 | 1343.056 | 22.66 |  | 30433.65
82 | 粤011701010001 | 满堂脚手架 | 1.满堂脚手架(钢管) 基本层3.6m |  | m2 | 1029.88 | 12.76 |  | 13141.27
83 | 粤011701011001 | 里脚手架 | 1.里脚手架(钢管) 民用建筑 基本层3.6m 实际高度(m):4.4 |  | m2 | 257.475 | 21.45 |  | 5522.84
84 | 粤011701011002 | 里脚手架 | 1.里脚手架(钢管) 民用建筑 基本层3.6m  |  | m2 | 257.475 | 16.04 |  | 4129.9
85 | 011702001001 | 基础 | 1.基础垫层模板 |  | m2 | 41.44 | 34.4 |  | 1425.54
86 | 011702001002 | 基础 | 1.独立基础模板 |  | m2 | 244.36 | 57.33 |  | 14009.16
87 | 011702002001 | 矩形柱 | 1.矩形柱模板(周长m) 支模高度3.6m内 1.8内 |  | m2 | 253.2611 | 60.1 |  | 15220.99
88 | 011702002002 | 矩形柱 | 1.矩形柱模板(周长m) 支模高度3.6m内 1.8内 实际支模高度(m):4.4 |  | m2 | 145.7034 | 64.57 |  | 9408.07
89 | 011702006001 | 矩形梁 | 1.单梁、连续梁模板(梁宽cm) 25以内 支模高度3.6m 11°19′至26°34′ 人工*1.15,材料[05030080] 含量*1.05,材料[03019021] 含量*1.05 |  | m2 | 621.7002 | 76.72 |  | 47696.84
本页小计 | [8 empty] | 150747.3
注：为计取规费等的使用，可在表中增设其中：“定额人工费”。
表—08
分部分项工程和单价措施项目清单与计价表
工程名称：旅游集散客运中心 |  |  |  | 标段： |  |  |  | 第 13 页 共 13 页
序号 | 项目编码 | 项目名称 | 项目特征描述 |  | 计量单位 | 工程量 | 金额（元）
[7 empty] | 综合单价 |  | 综合合价 | 其中
暂估价
90 | 011702006002 | 矩形梁 | 1.单梁、连续梁模板(梁宽cm) 25以内 支模高度3.6m 11°19′至26°34′ 人工*1.15,材料[05030080] 含量*1.05,材料[03019021] 含量*1.05 |  | m2 | 58.3568 | 76.72 |  | 4477.13
91 | 011702008001 | 圈梁 | 1.圈梁模板 |  | m2 | 29.6972 | 55.22 |  | 1639.88
92 | 011702009001 | 过梁 | 1.圈梁模板 |  | m2 | 10.5873 | 55.22 |  | 584.63
93 | 011702014001 | 有梁板 | 1.有梁板模板 支模高度3.6m 11°19′至26°34′ 人工*1.15,材料[05030080] 含量*1.05,材料[03019021] 含量*1.05 |  | m2 | 780.775 | 72.8 |  | 56840.42
94 | 011702014002 | 有梁板 | 1.有梁板模板 支模高度3.6m 实际支模高度(m):4.4 |  | m2 | 11.6913 | 74.72 |  | 873.57
95 | 011702022001 | 天沟、檐沟 | 1.挑檐模板 |  | m2 | 16.5597 | 69.08 |  | 1143.94
96 | 011702024001 | 楼梯 | 1.楼梯模板 直形 |  | m2 | 12.2553 | 192.01 |  | 2353.14
97 | 011703001001 | 垂直运输 |  |  | m2 | 1029.88 | 41.45 |  | 42688.53
本页小计 | [8 empty] | 110601.24
合 计 | [8 empty] | 1844151.75
注：为计取规费等的使用，可在表中增设其中：“定额人工费”。
表—08

## 表-11 总价措施项目清单与计价表【旅游集散客运中心】
总价措施项目清单与计价表
工程名称：旅游集散客运中心 | [5 empty] | 标段： |  | 第 1 页 共 1 页
序号 | 项目编码 | 项目名称 | 计算基础 | 费率 (%) | 金额 (元) |  | 调整 费率(%) |  | 调整后 金额(元) | 备注
1 | LSSGCSF00001 | 绿色施工安全防护措施费 | 分部分项人工费+分部分项机具费 | 19 | 87554.1 |  |  |  |  | 以分部分项的人工费与施工机具费之和为计算基础，费率19%
2 | 011707002001 | 夜间施工增加费 |  | 20 | [5 empty] | 以夜间施工项目人工费的20%计算
3 | GGCSF0000001 | 赶工措施费 | 分部分项人工费+分部分项机具费 | 0 | [5 empty] | 赶工措施费=（1-δ）*分部分项的（人工费+施工机具费）*0.3 （0.8≤δ＜1 式中：δ=合同工期/定额工期）
4 | QTFY00000001 | 其他费用 | [7 empty] | 按经批准的专项施工组织方案计算
5 | WMGDZJF00001 | 文明工地增加费 | 分部分项人工费+分部分项机具费 | 0 | [5 empty] | 以分部分项的人工费与施工机具费之和为计算基础，市级文明工地为1.20%；省级文明工地为2.10%
合 计 |  |  |  |  | 87554.1
编制人（造价人员）： | [5 empty] | 复核人（造价工程师）：
表-11

## 表-12 其他项目清单与计价汇总表【旅游集散客运中心】
其他项目清单与计价汇总表
工程名称：旅游集散客运中心 |  |  | 标段： |  | 第 1 页 共 1 页
序号 | 项目名称 | 金额（元） |  | 结算金额（元） |  | 备注
1 | 暂列金额 | 159256.23 |  |  |  | 明细详见表-12-1
2 | 暂估价
2.1 | 材料暂估价 | — |  |  |  | 明细详见表-12-2
2.2 | 专业工程暂估价 |  |  |  |  | 明细详见表-12-3
3 | 计日工 |  |  |  |  | 明细详见表-12-4
4 | 总承包服务费 |  |  |  |  | 明细详见表-12-5
5 | 预算包干费 | 32256.77
6 | 工程优质费
7 | 概算幅度差
8 | 现场签证费用
9 | 索赔费用
10 | 其他费用
| 合 计 | 191513.00 |  |  |  | —
注：材料（工程设备）暂估单价进入清单项目综合单价，此处不汇总。
表—12

## 表-12-1 暂列金额表【旅游集散客运中心】
暂列金额明细表
工程名称：旅游集散客运中心 |  |  | 标段： |  | 第 1 页 共 1 页
序号 | 名称 | 计量单位 |  | 暂定金额（元） |  | 备注
1 | 暂列金额 |  |  | 159256.23
合 计 |  |  |  | 159256.23 |  | —
注：此表由招标人填写，如不能详列，也可只列暂列金额总额，投标人应将上述暂列金额计入投标总价中。
表—12—1

## 表-13 规费、税金项目清单与计价表【旅游集散客运中心】
规费、税金项目清单与计价表
工程名称：旅游集散客运中心 |  |  | 标段： |  |  | 第 1 页 共 1 页
序号 | 项目名称 | 计算基础 |  | 计算基数 | 计算费率 (%) |  | 金额(元)
1 | 增值税销项税额 | 分部分项合计+措施合计+其他项目 |  | 2123218.85 | 9 |  | 191089.7
合 计 | [6 empty] | 191089.7
编制人（造价人员）： |  |  | 复核人（造价工程师）：
表—13

## 5.1-1单位工程人材机汇总表【旅游集散客运中心】
单位工程人材机汇总表
工程名称：旅游集散客运中心 | [6 empty] | 第 1 页 共 6 页
序号 | 编码 | 名称及规格 | 单位 | 数量 | 单价 （元） | 合价 （元） |  | 品牌 | 厂家
1 | 07050040@3 | 防滑面砖800×800 | m2 | 74.672 | 43.05 | 3214.63
2 | 03019101@1 | 扣钉 | kg | 6.569 | 5.09 | 33.44
3 | 10010070@2 | 镀锌轻钢龙骨30*6 | m | 1455.8386 | 6.16 | 8967.97
4 | 10010080@2 | 镀锌轻钢龙骨30*4 | m | 776.457 | 7.33 | 5691.43
5 | 08070001@1 | 毛石贴面（文化石） | m2 | 495.734 | 37.83 | 18753.62
6 | 34090160 | 锯木屑 | m3 | 7.3628 | 32.31 | 237.89
7 | 13330340@4 | 自粘聚合物改性沥青防水卷材1.5mm | m2 | 301.1135 | 14.67 | 4417.34
8 | 8005914 | 湿拌防水砂浆：P6用于抗渗压力要求的工程部位 M15 | m3 | 5.428 | 461.33 | 2504.1
9 | 80090475@2 | 隔声涂料 | t | 4.8112 | 347.43 | 1671.56
10 | 00010010 | 人工费 | 元 | 528694.3165 | 1 | 528694.32
11 | BCRGF0 | 卫生洁具拆除人工费 | 元 | 1 | 180 | 180
12 | 01010030 | 热轧圆盘条φ10以内 | t | 3.3575 | 3097.35 | 10399.35
13 | 01010040 | 螺纹钢筋φ25以内 | t | 19.5878 | 2871.68 | 56249.89
14 | 01010080 | 冷拉热轧圆盘条φ4 | t | 0.4869 | 3097.35 | 1508.1
15 | 01010120 | 螺纹钢筋φ10以内 | t | 14.5962 | 3079.65 | 44951.19
16 | 01030017 | 镀锌低碳钢丝φ4.0 | kg | 437.7796 | 4.35 | 1904.34
17 | 01030031 | 镀锌低碳钢丝φ0.7~1.2 | kg | 199.2008 | 4.35 | 866.52
18 | 01030035 | 镀锌低碳钢丝φ1.2~2.5 | kg | 128.9867 | 4.35 | 561.09
19 | 01090022 | 圆钢φ10以内 | t | 0.0408 | 3097.35 | 126.37
20 | 01290308 | 镀锌钢板2.0 | m2 | 0.9719 | 64.48 | 62.67
21 | 01290435 | 彩钢板δ0.5 | m2 | 15.78 | 21.3 | 336.11
22 | 01610020 | 钨棒 | kg | 6.1007 | 23.77 | 145.01
23 | 01610070 | 锡锑箔 | kg | 0.3408 | 55.78 | 19.01
24 | 02030040 | 门窗密封橡胶条 | m | 237.7851 | 2.55 | 606.35
25 | 02030120 | 橡皮密封条20×4 | m | 136.7337 | 4.8 | 656.32
26 | 02050260 | 密封胶圈 | 个 | 9.1302 | 13.33 | 121.71
27 | 02090041 | 聚乙烯薄膜 | m2 | 802.879 | 0.26 | 208.75
28 | 02270070 | 土工布 | m2 | 725.3718 | 5.75 | 4170.89
29 | 02310010 | 无纺布 | m2 | 349.664 | 3.1 | 1083.96
30 | 03010040 | 铝拉铆钉综合 | 十个 | 51.285 | 0.87 | 44.62
31 | 03010126 | 自攻螺钉M3×10 | 十套 | 817.4768 | 0.25 | 204.37
32 | 03010131 | 自攻螺钉M6×25 | 十套 | 74.955 | 0.93 | 69.71
单位工程人材机汇总表
工程名称：旅游集散客运中心 | [6 empty] | 第 2 页 共 6 页
序号 | 编码 | 名称及规格 | 单位 | 数量 | 单价 （元） | 合价 （元） |  | 品牌 | 厂家
33 | 03010155 | 不锈钢螺钉M5×12 | 十套 | 725.5942 | 3.5 | 2539.58
34 | 03010195 | 木螺钉M5×50 | 十套 | 1404.9506 | 0.4 | 561.98
35 | 03010215 | 木螺钉M3.5×22~25 | 十套 | 2.448 | 0.25 | 0.61
36 | 03010320 | 螺母综合 | 十个 | 2.1918 | 2.82 | 6.18
37 | 03011325 | 对拉螺栓 | kg | 2.5638 | 5.38 | 13.79
38 | 03011355 | 半圆头螺栓M6×30~40 | 十套 | 0.4416 | 1.2 | 0.53
39 | 03013101 | 膨胀螺栓M5×50 | 十套 | 22.5654 | 1.3 | 29.34
40 | 03013121 | 膨胀螺栓M6×80 | 十套 | 346.7108 | 2.65 | 918.78
41 | 03016431 | 防水胶垫圈 | 个 | 512.85 | 0.5 | 256.43
42 | 03019021 | 圆钉50~75 | kg | 154.0769 | 5.66 | 872.08
43 | 03019031 | 射钉 | 十个 | 0.4416 | 0.08 | 0.04
44 | 03019161 | 马钉综合 | kg | 23.7036 | 5.75 | 136.3
45 | 03033003 | 不锈钢合页100mm | 个 | 23.4742 | 1.2 | 28.17
46 | 03134011 | 水砂纸 | 张 | 101.2576 | 1.15 | 116.45
47 | 03135001 | 低碳钢焊条综合 | kg | 184.3547 | 6.19 | 1141.16
48 | 03136071 | 不锈钢焊丝 | kg | 172.3283 | 26.11 | 4499.49
49 | 03139121 | 合金钢钻头综合 | 个 | 0.444 | 5.29 | 2.35
50 | 03139141 | 合金钢钻头φ6~13 | 个 | 0.4734 | 8.12 | 3.84
51 | 03139541 | 金刚石综合 | 块 | 23.8581 | 11.87 | 283.2
52 | 03210097@1 | 铁丝网镀锌 | m2 | 651.849 | 7 | 4562.94
53 | 03210295 | 不锈钢法兰座(装饰用)φ59 | 个 | 61.767 | 8.41 | 519.46
54 | 03213001 | 铁件综合 | kg | 5.1154 | 4.87 | 24.91
55 | 03213111 | 镀锌铁码 | 支 | 7071.6398 | 0.64 | 4525.85
56 | 04010015 | 复合普通硅酸盐水泥P.C 32.5 | t | 8.2639 | 292.04 | 2413.39
57 | 04010045 | 白色硅酸盐水泥32.5 | t | 0.1537 | 601.77 | 92.49
58 | 04030015 | 中砂 | m3 | 0.455 | 135.92 | 61.84
59 | 04050025 | 碎石10 | m3 | 0.598 | 116.5 | 69.67
60 | 04070001 | 粘土陶粒 | m3 | 22.3878 | 226.1 | 5061.88
61 | 04090015 | 生石灰 | t | 0.8719 | 310 | 270.29
62 | 04130001 | 标准砖240×115×53 | 千块 | 0.6947 | 349.51 | 242.8
63 | 04150001 | 蒸压加气混凝土砌块600×100×200 | 千块 | 0.6448 | 1814.16 | 1169.77
64 | 04150010 | 蒸压加气混凝土砌块600×200×200 | 千块 | 5.5642 | 5446.9 | 30307.64
单位工程人材机汇总表
工程名称：旅游集散客运中心 | [6 empty] | 第 3 页 共 6 页
序号 | 编码 | 名称及规格 | 单位 | 数量 | 单价 （元） | 合价 （元） |  | 品牌 | 厂家
65 | 04170150 | 彩色水泥瓦420×332 | 千块 | 8.0288 | 4358.25 | 34991.52
66 | 05030080 | 松杂板枋材 | m3 | 7.6194 | 1793.81 | 13667.76
67 | 05030180 | 松木板 | m3 | 0.041 | 1380.53 | 56.6
68 | 05030320 | 垫木 | m3 | 0.0158 | 1758.05 | 27.78
69 | 05030370 | 松杂直边板 | m3 | 0.8573 | 1650.44 | 1414.92
70 | 05050120 | 防水胶合板模板用 18mm | m2 | 333.2393 | 54.87 | 18284.84
71 | 06010010@1 | 平板玻璃6 | m2 | 327.2031 | 31.86 | 10424.69
72 | 06010020 | 平板玻璃6 | m2 | 39.21 | 31.86 | 1249.23
73 | 06550040 | 玻璃镜6 | m2 | 8.732 | 61.95 | 540.95
74 | 07010001 | 釉面砖100×200 | m2 | 63.036 | 21.24 | 1338.88
75 | 07010025@1 | 釉面砖400×800 | m2 | 338.0312 | 22.7 | 7673.31
76 | 07050040 | 瓷质抛光砖800×800 | m2 | 251.472 | 97.35 | 24480.8
77 | 07050040@1 | 耐磨面砖800×800 | m2 | 680.7632 | 43.05 | 29306.86
78 | 07050060 | 瓷质梯级砖300×280 | m2 | 118.1794 | 25.22 | 2980.48
79 | 07050080 | 瓷质梯级砖300×150 | m2 | 43.1355 | 23.54 | 1015.41
80 | 08010020@1 | 毛石贴面碎块 | m2 | 115.8822 | 37.83 | 4383.82
81 | 09050060 | 铝合金方板0.8 | m2 | 5.4264 | 109.25 | 592.83
82 | 09370001 | 铝合金长方格状吊顶 | m2 | 96.7062 | 112.88 | 10916.2
83 | 09370001@1 | 仿木纹铝合金格栅 | m2 | 157.6104 | 112.88 | 17791.06
84 | 09390060 | 浴厕隔断成品 | m2 | 55.47 | 221.24 | 12272.18
85 | 10030090 | 铝合金条板龙骨h=35 | m | 5.021 | 3.5 | 17.57
86 | 10030100 | 铝合金条板龙骨h45 | m | 5.1753 | 8.46 | 43.78
87 | 10150001 | 铝合金条板垂直吊挂件 | 个 | 4.4156 | 1.29 | 5.7
88 | 10150020 | 铝合金大龙骨垂直吊挂件 | 个 | 4.4156 | 1.81 | 7.99
89 | 10150030 | 铝合金龙骨主接件 | 个 | 2.2344 | 1.56 | 3.49
90 | 11010240 | 成品套装门(含框扇) | m2 | 13.2 | 374.33 | 4941.16
91 | 11010240@1 | 成品套装门(含框扇) | m2 | 7.2 | 374.33 | 2695.18
92 | 12030130 | 铝合金收口条150×3 | m | 50.3866 | 21.46 | 1081.3
93 | 12230010 | 不锈钢扶手φ60 | m | 113.4518 | 33.79 | 3833.54
94 | 13030450@1 | 无机涂料底漆 | kg | 98.909 | 33.91 | 3354
95 | 13030460@1 | 无机涂料面漆 | kg | 224.1936 | 33.91 | 7602.4
96 | 13030490 | 腻子粉成品(防水型) | kg | 2763.7357 | 5.75 | 15891.48
97 | 13030500 | 腻子粉成品(一般型) | kg | 1169.9516 | 3.01 | 3521.55
98 | 13050030 | 防霉涂料 | kg | 749.982 | 13.73 | 10297.25
单位工程人材机汇总表
工程名称：旅游集散客运中心 | [6 empty] | 第 4 页 共 6 页
序号 | 编码 | 名称及规格 | 单位 | 数量 | 单价 （元） | 合价 （元） |  | 品牌 | 厂家
99 | 13050170 | 聚合物水泥防水涂料JS-II | kg | 3963.5545 | 10.2 | 40428.26
100 | 13050440 | 酚醛红丹防锈漆 | kg | 133.055 | 16.96 | 2256.61
101 | 13050520 | 橡胶沥青防水涂料 | kg | 24.2698 | 10.51 | 255.08
102 | 13050530 | 非固化橡胶沥青防水涂料 | kg | 628.68 | 10.51 | 6607.43
103 | 13050530@1 | 高粘抗滑水性橡胶沥青防水涂料 | kg | 1423.2855 | 10.51 | 14958.73
104 | 13330340@1 | 纤维增强型高分子膜自粘防水卷材1.5mm | m2 | 908.932 | 38.88 | 35339.28
105 | 13330340@2 | 单面自粘聚合物改性沥青聚酯胎防水卷材3mm | m2 | 301.1135 | 26.24 | 7901.22
106 | 13350030 | 防水密封胶 | kg | 31.56 | 32.61 | 1029.17
107 | 13350190 | 密封毛条 | m | 385.9137 | 0.34 | 131.21
108 | 13410010 | 嵌缝料 | kg | 3.6291 | 0.9 | 3.27
109 | 13410050 | 软填料 | kg | 108.9596 | 3.9 | 424.94
110 | 14010030 | 松节油 | kg | 57.5147 | 6.36 | 365.79
111 | 14090070 | 石蜡 | kg | 5.6805 | 3 | 17.04
112 | 14210050 | 环氧树脂综合 | kg | 17.0674 | 30.04 | 512.7
113 | 14310050 | 草酸 | kg | 3.4083 | 5.59 | 19.05
114 | 14350250 | 隔离剂 | kg | 223.3862 | 7.29 | 1628.49
115 | 14350830 | 改性沥青卷材基层处理剂水性 | kg | 424.7215 | 6 | 2548.33
116 | 14390060 | 氩气 | m3 | 165.1981 | 17.21 | 2843.06
117 | 14410120 | 玻璃胶 | L | 1.4345 | 33.47 | 48.01
118 | 14410130 | 玻璃胶335克/支 | 支 | 246.4719 | 13.73 | 3384.06
119 | 14410450 | 耐候胶 | L | 3.6282 | 61.79 | 224.19
120 | 14410490 | 墙边胶 | L | 96.523 | 46.77 | 4514.38
121 | 14430180 | 双面强力弹性胶带宽18 | m | 37.3922 | 0.26 | 9.72
122 | 15130110@1 | 挤塑聚苯乙烯泡沫板δ100 | m2 | 991.1136 | 40.22 | 39862.59
123 | 17010470 | 钢管φ48.3×3.6 | m | 79.1722 | 13.08 | 1035.57
124 | 17050050 | 不锈钢管D32 | m | 495.87 | 8.21 | 4071.09
125 | 17270180 | 高压橡胶管综合 | m | 3.0434 | 59.37 | 180.69
126 | 18031535 | 金属堵头 | 只 | 220.92 | 2.5 | 552.3
127 | 18250615 | 管箍 | 个 | 2.029 | 9.29 | 18.85
128 | 21310060@1 | 坐便器安全抓杆 | 套 | 3.03 | 28 | 84.84 |  | 聚荣泰 | 佛山市聚荣泰建材有限公司
单位工程人材机汇总表
工程名称：旅游集散客运中心 | [6 empty] | 第 5 页 共 6 页
序号 | 编码 | 名称及规格 | 单位 | 数量 | 单价 （元） | 合价 （元） |  | 品牌 | 厂家
129 | 33410090 | 彩钢内外扣槽 | m | 512.85 | 6.45 | 3307.88
130 | 34090010 | 白棉纱 | kg | 26.6581 | 11.47 | 305.77
131 | 34110010 | 水 | m3 | 291.5572 | 4.25 | 1239.12
132 | 35030020 | 脚手架接驳管φ43×350 | 支 | 2.3173 | 5.4 | 12.51
133 | 35030030 | 脚手架钢管底座 | 个 | 1.4418 | 7.05 | 10.16
134 | 35030160 | 脚手架活动扣(含螺丝) | 套 | 3.2956 | 6.02 | 19.84
135 | 35030170 | 脚手架直角扣(含螺丝) | 套 | 15.6543 | 4.87 | 76.24
136 | 35050025 | 密目式阻燃安全网 | m2 | 224.9619 | 7.52 | 1691.71
137 | 35090230 | 钢支撑 | kg | 1516.4691 | 3.74 | 5671.59
138 | 80030290 | 炉(矿)渣综合 | m3 | 13.5196 | 59.83 | 808.88
139 | 80090205 | 膨胀玻化微珠保温浆料 | m3 | 3.9376 | 2535.4 | 9983.39
140 | 80090580 | 聚合物防水砂浆(单组分) | kg | 5333.31 | 0.77 | 4106.65
141 | 99450760 | 其他材料费 | 元 | 8577.5071 | 1 | 8577.51
142 | CLFTZ | 材料费调整 | 元 | -0.1832 | 1 | -0.18
143 | MC1-108 | 铝合金单扇平开窗38系列 | m2 | 22.82 | 305.31 | 6967.17
144 | MC1-59@2 | 铝合金平开门 | m2 | 39.21 | 336.28 | 13185.54
145 | MC1-62@2 | 铝合金固定窗 | m2 | 254.8181 | 159.29 | 40589.98
146 | MC1-99@2 | 铝合金双扇推拉窗90系列 | m2 | 35.28 | 230.09 | 8117.58
147 | 80210230@1 | 普通预拌混凝土C35 膨胀 | m3 | 0.4854 | 402.91 | 195.57
148 | 8021902 | 普通预拌混凝土碎石粒径综合考虑 C15 | m3 | 22.2564 | 354.37 | 7887
149 | 8021903 | 普通预拌混凝土碎石粒径综合考虑 C20 | m3 | 73.0037 | 364.08 | 26579.19
150 | 8021904 | 普通预拌混凝土碎石粒径综合考虑 C25 | m3 | 2.5957 | 383.5 | 995.45
151 | 8021905 | 普通预拌混凝土碎石粒径综合考虑 C30 | m3 | 216.5523 | 393.2 | 85148.36
152 | 8021924 | 预拌S6~S8防水混凝土碎石粒径综合考虑 C35 | m3 | 7.6255 | 412.91 | 3148.65
153 | 8021924@1 | 预拌S6~S8防水混凝土碎石粒径综合考虑 C35 p8 | m3 | 0.0378 | 412.91 | 15.61
154 | 8021924@2 | 预拌S6~S8防水混凝土碎石粒径综合考虑 C35 膨胀 | m3 | 98.0508 | 412.91 | 40486.16
155 | 8005901 | 湿拌砌筑砂浆砌筑灰缝≥5mm M5 | m3 | 2.4906 | 402.65 | 1002.84
单位工程人材机汇总表
工程名称：旅游集散客运中心 | [6 empty] | 第 6 页 共 6 页
序号 | 编码 | 名称及规格 | 单位 | 数量 | 单价 （元） | 合价 （元） |  | 品牌 | 厂家
156 | 8005902 | 湿拌砌筑砂浆砌筑灰缝≥5mm M7.5 | m3 | 9.7148 | 407.08 | 3954.7
157 | 8005907 | 湿拌抹灰砂浆一次抹灰厚度≥5mm M10 | m3 | 1.5145 | 415.93 | 629.93
158 | 80090395 | 干混砌筑砂浆M20 | t | 24.0864 | 349.56 | 8419.64
159 | 80090445 | 干混抹灰砂浆M15 | t | 69.147 | 371.68 | 25700.56
160 | 80090475 | 干混地面砂浆M20 | t | 87.4461 | 362.83 | 31728.07
161 | 01290278@1 | 不锈钢板δ1.0 | m2 | 69.9732 | 123.58 | 8647.29
162 | 01290460 | 聚酯采光板δ1.2 | m2 | 85.212 | 52 | 4431.02
163 | 00010003 | 机上人工 | 工日 | 144.2173 | 230 | 33169.98
164 | 99450630 | 折旧费 | 元 | 12469.8646 | 1 | 12469.86
165 | 99450640 | 检修费 | 元 | 2594.939 | 1 | 2594.94
166 | 99450650 | 维护费 | 元 | 6402.1342 | 1 | 6402.13
167 | 99450660 | 安拆费 | 元 | 2048.4645 | 1 | 2048.46
168 | 99450670 | 汽油(机械用)国Ⅲ93# | kg | 285.1564 | 8.78 | 2503.67
169 | 99450680 | 柴油(机械用)0# | kg | 875.335 | 7.2 | 6302.41
170 | 99450700 | 电(机械用) | kW·h | 9501.8368 | 1.04 | 9881.91
171 | JXFTZ | 机械费调整 | 元 | -0.0971 | 1 | -0.1
172 | 01290225 | 镀锌钢板0.75 | m2 | 12.9148 | 22.05 | 284.77
173 | 01290335 | 花纹钢板5~8 | t | 0.0027 | 3398.23 | 9.18
174 | 09050130 | 铝板3 | kg | 64.924 | 23.2 | 1506.24
175 | 13350215 | 聚氨酯密封膏 | kg | 28.3387 | 21.53 | 610.13
176 | 15130095 | 聚苯乙烯泡沫板 | m2 | 0.0933 | 15 | 1.4
177 | 13370060 | 橡胶止水带 | m | 34.986 | 20.89 | 730.86
178 | 14330030 | 丙酮 | kg | 1.0129 | 9.74 | 9.87
179 | 14330180 | 甲苯 | kg | 0.7997 | 7.5 | 6
180 | 14330300 | 乙二胺 | kg | 0.08 | 14.18 | 1.13
|  | 合计 |  |  |  | 1609532.54

## 表-04 单位工程招标控制价汇总表【瑶味坊】_1
单位工程招标控制价汇总表
工程名称：瑶味坊 |  |  | 标段： | 第 1 页 共 1 页
序号 | 汇总内容 | 金额:(元) |  |  | 其中：暂估价(元)
1 | 分部分项合计 | 48744.45
1.1 | 电气工程 | 29238.83
1.2 | 给排水工程 | 10174.79
1.3 | 防雷系统 | 9330.83
2 | 措施合计 | 5418.66
2.1 | 绿色施工安全防护措施费 | 4876.23
2.2 | 其他措施费 | 542.43
3 | 其他项目 | 6237.67 |  |  | －
3.1 | 暂列金额 | 4874.45
3.2 | 暂估价
3.3 | 计日工
3.4 | 总承包服务费
3.5 | 预算包干费 | 1363.22
3.6 | 工程优质费
3.7 | 概算幅度差
3.8 | 索赔费用
3.9 | 现场签证费用
3.10 | 其他费用
4 | 税前工程造价 | 60400.78
5 | 增值税销项税额 | 5436.07 |  |  | －
6 | 总造价 | 65836.85
7 | 人工费 | 13119.43
招标控制价合计=1+2+3+5 |  | 65,836.85 |  |  | 0.00
注：本表适用于单位工程招标控制价或投标报价的汇总，如无单位工程划分，单项工程也使用本表汇总
表—04

## 表-08 分部分项工程和单价措施项目清单与计价表【瑶味坊】_1
分部分项工程和单价措施项目清单与计价表
工程名称：瑶味坊 |  |  |  | 标段： |  |  |  | 第 1 页 共 4 页
序号 | 项目编码 | 项目名称 | 项目特征描述 |  | 计量单位 | 工程量 | 金额（元）
[7 empty] | 综合单价 |  | 综合合价 | 其中
暂估价
|  | 电气工程 | [6 empty] | 29238.83
1 | 030404017001 | 配电箱 | 1.名称:瑶味坊总箱1AWsp 2.型号:详见设计图纸（含箱内配件） 3.安装方式:明装 |  | 台 | 1 | 5709.38 |  | 5709.38
2 | 030404017002 | 配电箱 | 1.名称:应急照明集中电源箱1ALEs 2.型号:详见设计图纸（含箱内配件） 3.安装方式:明装 |  | 台 | 1 | 2878.63 |  | 2878.63
3 | 030404017003 | 配电箱 | 1.名称:1ALsp（1-8） 2.型号:详见设计图纸（含箱内配件） 3.安装方式:明装 |  | 台 | 8 | 926.92 |  | 7415.36
4 | 030411001001 | 配管 | 1.名称:配管 2.材质:镀锌钢管 3.规格:JDG20 4.配置形式:暗配 |  | m | 32.171 | 14.22 |  | 457.47
5 | 030411001002 | 配管 | 1.名称:配管 2.材质:硬塑管 3.规格:PC40 4.配置形式:暗配 |  | m | 49.879 | 18.79 |  | 937.23
6 | 030411002001 | 线槽 | 1.名称:金属线槽 2.材质:金属 3.规格:150*100 |  | m | 16.47 | 61.5 |  | 1012.91
7 | 030411004001 | 配线 | 1.名称:管内穿线 2.配线形式:砖、混凝土结构内 3.型号:WDZN-BYJ 4.规格:2.5mm2 5.材质:铜芯 6.配线部位:室内 |  | m | 19.3 | 3.88 |  | 74.88
8 | 030411004003 | 配线 | 1.名称:管内穿线 2.配线形式:砖、混凝土结构内 3.型号:WDZN-BYJ 4.规格:16mm2 5.材质:铜芯 6.配线部位:室内 |  | m | 202.437 | 16.75 |  | 3390.82
本页小计 | [8 empty] | 21876.68
注：为计取规费等的使用，可在表中增设其中：“定额人工费”。
表—08
分部分项工程和单价措施项目清单与计价表
工程名称：瑶味坊 |  |  |  | 标段： |  |  |  | 第 2 页 共 4 页
序号 | 项目编码 | 项目名称 | 项目特征描述 |  | 计量单位 | 工程量 | 金额（元）
[7 empty] | 综合单价 |  | 综合合价 | 其中
暂估价
9 | 030411004004 | 配线 | 1.名称:线槽配线 2.配线形式:砖、混凝土结构内 3.型号:WDZN-BYJ 4.规格:16mm2 5.材质:铜芯 6.配线部位:室内 |  | m | 218.218 | 17.29 |  | 3772.99
10 | 030411004002 | 配线 | 1.名称:管内穿线 2.配线形式:砖、混凝土结构内 3.型号:WDZN-RYJS 4.规格:2*2.5mm2 5.材质:铜芯 6.配线部位:室内 |  | m | 27.94 | 4.07 |  | 113.72
11 | 030412004001 | 装饰灯 | 1.名称:A型应急灯 2.型号:1X3W 3.安装形式:壁式 |  | 套 | 4 | 105.6 |  | 422.4
12 | 030412004002 | 装饰灯 | 1.名称:A型应急灯 2.型号:1X5W 3.安装形式:吸顶式 |  | 套 | 3 | 105.6 |  | 316.8
13 | 030412004003 | 装饰灯 | 1.名称:安全出口指示灯（小型） 2.型号:1X1W 3.安装形式:壁式 |  | 套 | 4 | 72.34 |  | 289.36
14 | 030411001003 | 配管 | 1.名称:电线管 2.材质:塑料 3.规格:DN100mm 4.配置形式:暗配 |  | m | 1.889 | 29.1 |  | 54.97
15 | 030408001001 | 电力电缆 | 1.名称:电力电缆 2.规格:WDZ-YJY-4*70mm2 3.敷设方式、部位:管、槽内敷设 |  | m | 4.536 | 240.23 |  | 1089.68
16 | 030408006001 | 电力电缆头 | 1.名称:电力电缆头 2.规格:70mm2以下 |  | 个 | 2 | 197.52 |  | 395.04
17 | 030414002001 | 送配电装置系统 | 1.名称:送配电装置系统调试 (综合) 1kV以下交流供电 |  | 系统 | 1 | 907.19 |  | 907.19
|  | 给排水工程 | [6 empty] | 10174.79
本页小计 | [8 empty] | 7362.15
注：为计取规费等的使用，可在表中增设其中：“定额人工费”。
表—08
分部分项工程和单价措施项目清单与计价表
工程名称：瑶味坊 |  |  |  | 标段： |  |  |  | 第 3 页 共 4 页
序号 | 项目编码 | 项目名称 | 项目特征描述 |  | 计量单位 | 工程量 | 金额（元）
[7 empty] | 综合单价 |  | 综合合价 | 其中
暂估价
18 | 031001006001 | 塑料管 | 1.安装部位:室内 2.介质:排水 3.材质、规格:PPR给水管 DN25，S5，1.25MPa 4.连接形式:热熔连接 5.压力试验及吹、洗设计要求:管道消毒、冲洗 |  | m | 88.49 | 24.8 |  | 2194.55
19 | 031001006002 | 塑料管 | 1.安装部位:室内 2.介质:排水 3.材质、规格:PPR给水管 DN50，S5，1.25MPa 4.连接形式:热熔连接 5.压力试验及吹、洗设计要求:管道消毒、冲洗 |  | m | 5.61 | 47.37 |  | 265.75
20 | 031001006003 | 塑料管 | 1.安装部位:室内 2.介质:雨水 3.材质、规格:PVC-U排水管DN75 4.连接形式:粘接 |  | m | 28.5 | 35.99 |  | 1025.72
21 | 031001006004 | 塑料管 | 1.安装部位:室内 2.介质:废水 3.材质、规格:PVC-U排水管DN100 4.连接形式:粘接 |  | m | 89.8 | 53.49 |  | 4803.4
22 | 031003001001 | 螺纹阀门 | 1.类型:截止阀 2.规格、压力等级:DN25 3.连接形式:螺纹连接 |  | 个 | 8 | 59.51 |  | 476.08
23 | 031003001002 | 螺纹阀门 | 1.类型:截止阀 2.规格、压力等级:DN50 3.连接形式:螺纹连接 |  | 个 | 1 | 135.82 |  | 135.82
24 | 031003001003 | 螺纹阀门 | 1.类型:闸阀 2.规格、压力等级:DN50 3.连接形式:螺纹连接 |  | 个 | 1 | 116.03 |  | 116.03
25 | 031003013001 | 水表 | 1.安装部位(室内外):室内 2.型号、规格:DN25 3.连接形式:螺纹连接 |  | 组 | 8 | 84.5 |  | 676
26 | 031003013002 | 水表 | 1.安装部位(室内外):室内 2.型号、规格:DN50 3.连接形式:螺纹连接 |  | 组 | 1 | 217.52 |  | 217.52
本页小计 | [8 empty] | 9910.87
注：为计取规费等的使用，可在表中增设其中：“定额人工费”。
表—08
分部分项工程和单价措施项目清单与计价表
工程名称：瑶味坊 |  |  |  | 标段： |  |  |  | 第 4 页 共 4 页
序号 | 项目编码 | 项目名称 | 项目特征描述 |  | 计量单位 | 工程量 | 金额（元）
[7 empty] | 综合单价 |  | 综合合价 | 其中
暂估价
27 | 031004014001 | 给、排水附(配)件 | 1.材质:87型雨水斗 2.型号、规格:DN75 3.安装方式:螺纹连接 |  | 个 | 4 | 65.98 |  | 263.92
|  | 防雷系统 | [6 empty] | 9330.83
28 | 030409003001 | 避雷引下线 | 1.名称:防雷引下线 2.材质:利用柱内钢筋 3.其他:详见设计图纸 |  | m | 48.63 | 20.14 |  | 979.41
29 | 030409004001 | 均压环 | 1.名称:均压环 2.材质:利用基础地梁内两主筋通长焊接连通 3.其他:详见设计图纸 |  | m | 160.564 | 8.37 |  | 1343.92
30 | 030409005001 | 避雷网 | 1.名称:屋面明敷接闪带 2.材质:φ10mm热镀锌圆钢 3.安装形式:明装 |  | m | 91.64 | 48.67 |  | 4460.12
31 | 030409006001 | 避雷针 | 1.名称:接闪短针 2.材质:Φ20镀锌圆钢 3.规格:L=500mm 4.安装形式、高度:避雷网上安装 |  | 根 | 6 | 75.46 |  | 452.76
32 | 030409008001 | 等电位端子箱、测试板 | 1.名称:总等电位连接箱MEB 2.其他:详见设计图纸 |  | 台 | 1 | 121.26 |  | 121.26
33 | 030409008002 | 等电位端子箱、测试板 | 1.名称:接地电阻测试点 2.材质:镀锌扁钢 3.规格:-40*4mm 4.其他:详见设计图纸 |  | 块 | 2 | 114.83 |  | 229.66
34 | 030414011001 | 接地装置 | 1.名称:接地装置调试 2.类别:接地网接地电阻测试 |  | 系统 | 1 | 1743.7 |  | 1743.7
|  | 措施项目 | [6 empty] | 542.43
35 | 031301017001 | 脚手架搭拆费 |  |  | 项 | 1 | 542.43 |  | 542.43
36 | 031302007001 | 高层施工增加 |  |  | 项 | 1
本页小计 | [8 empty] | 10137.18
合 计 | [8 empty] | 49286.88
注：为计取规费等的使用，可在表中增设其中：“定额人工费”。
表—08

## 表-11 总价措施项目清单与计价表【瑶味坊】_1
总价措施项目清单与计价表
工程名称：瑶味坊 | [5 empty] | 标段： |  | 第 1 页 共 2 页
序号 | 项目编码 | 项目名称 | 计算基础 | 费率 (%) | 金额 (元) |  | 调整 费率(%) |  | 调整后 金额(元) | 备注
1 | LSSGCSF00001 | 绿色施工安全防护措施费 | 分部分项人工费+分部分项机具费 | 35.77 | 4876.23 |  |  |  |  | 以分部分项的人工费与施工机具费之和为计算基础，费率35.77%
2 | 031301010001 | 安装与生产同时进行增加费用 | 分部分项人工费 | 0 | [5 empty] | 按人工费的10%计算
3 | 031301011001 | 在有害身体健康环境中施工增加费 | 分部分项人工费 | 0 | [5 empty] | 按人工费的10%计算
4 | 031302002001 | 夜间施工增加费 |  | 20 | [5 empty] | 按其夜间施工项目人工费的20%计算
5 | 粤031302008001 | 赶工措施费 | 分部分项人工费+分部分项机具费 | 0 | [5 empty] | 赶工措施费=（1-δ）*分部分项（人工费+施工机具费）*0.344 （0.8≤δ＜1 式中：δ=合同工期/定额工期）
6 | 粤031302009001 | 文明工地增加费 | 分部分项人工费+分部分项机具费 | 0 | [5 empty] | 以分部分项的人工费与施工机具费之和为计算基础；市级文明工地1.00%；省级文明工地2.00%
7 | DXGXJCJXF001 | 地下管线交叉降效费 | [7 empty] | 按实际发生或经批准的施工方案计算
8 | JTGRSGZJF001 | 交通干扰工程施工增加费 |  | 10 | [5 empty] | 按在市政道路上施工项目人工费的10%计算
9 | QTFY00000001 | 其他费用 | [7 empty] | 按实际发生或经批准的施工组织设
编制人（造价人员）： | [5 empty] | 复核人（造价工程师）：
表-11
总价措施项目清单与计价表
工程名称：瑶味坊 | [5 empty] | 标段： |  | 第 2 页 共 2 页
序号 | 项目编码 | 项目名称 | 计算基础 | 费率 (%) | 金额 (元) |  | 调整 费率(%) |  | 调整后 金额(元) | 备注
计方案计算
10 | TSSGBWZJF001 | 在地下（暗）室、设备及大口径管道内等特殊施工部位进行施工增加费 |  | 30 | [5 empty] | 按该部分人工费的30%计算
合 计 |  |  |  |  | 4876.23
编制人（造价人员）： | [5 empty] | 复核人（造价工程师）：
表-11

## 表-12 其他项目清单与计价汇总表【瑶味坊】_1
其他项目清单与计价汇总表
工程名称：瑶味坊 |  |  | 标段： |  | 第 1 页 共 1 页
序号 | 项目名称 | 金额（元） |  | 结算金额（元） |  | 备注
1 | 暂列金额 | 4874.45 |  |  |  | 明细详见表-12-1
2 | 暂估价
2.1 | 材料暂估价 | — |  |  |  | 明细详见表-12-2
2.2 | 专业工程暂估价 |  |  |  |  | 明细详见表-12-3
3 | 计日工 |  |  |  |  | 明细详见表-12-4
4 | 总承包服务费 |  |  |  |  | 明细详见表-12-5
5 | 预算包干费 | 1363.22
6 | 工程优质费
7 | 概算幅度差
8 | 现场签证费用
9 | 索赔费用
10 | 其他费用
| 合 计 | 6237.67 |  |  |  | —
注：材料（工程设备）暂估单价进入清单项目综合单价，此处不汇总。
表—12

## 表-12-1 暂列金额表【瑶味坊】_1
暂列金额明细表
工程名称：瑶味坊 |  |  | 标段： |  | 第 1 页 共 1 页
序号 | 名称 | 计量单位 |  | 暂定金额（元） |  | 备注
1 | 暂列金额 |  |  | 4874.45
合 计 |  |  |  | 4874.45 |  | —
注：此表由招标人填写，如不能详列，也可只列暂列金额总额，投标人应将上述暂列金额计入投标总价中。
表—12—1

## 表-13 规费、税金项目清单与计价表【瑶味坊】_1
规费、税金项目清单与计价表
工程名称：瑶味坊 |  |  | 标段： |  |  | 第 1 页 共 1 页
序号 | 项目名称 | 计算基础 |  | 计算基数 | 计算费率 (%) |  | 金额(元)
1 | 增值税销项税额 | 分部分项合计+措施合计+其他项目 |  | 60400.78 | 9 |  | 5436.07
合 计 | [6 empty] | 5436.07
编制人（造价人员）： |  |  | 复核人（造价工程师）：
表—13

## 5.1-1单位工程人材机汇总表【瑶味坊】_1
单位工程人材机汇总表
工程名称：瑶味坊 | [6 empty] | 第 1 页 共 5 页
序号 | 编码 | 名称及规格 | 单位 | 数量 | 单价 （元） | 合价 （元） |  | 品牌 | 厂家
1 | 00010010 | 人工费 | 元 | 12576.953 | 1 | 12576.95
2 | RGFTZ | 人工费调整 | 元 | 542.4315 | 1 | 542.43
3 | 01010105 | 镀锌热轧圆盘条φ10以内 | kg | 24.884 | 3.1 | 77.14
4 | 01030035 | 镀锌低碳钢丝φ1.2~2.5 | kg | 0.5231 | 4.35 | 2.28
5 | 01290003 | 钢板综合 | kg | 0.98 | 3.47 | 3.4
6 | 01290043 | 钢板8~15 | kg | 0.3051 | 3.43 | 1.05
7 | 01530060 | 封铅含铅65% 含锡35% | kg | 0.0601 | 26.42 | 1.59
8 | 02010013 | 橡胶板1~3 | kg | 0.0764 | 25.7 | 1.96
9 | 02010015 | 橡胶板4~15 | kg | 0.852 | 11.09 | 9.45
10 | 02130050 | 三色塑料带综合 | kg | 0.64 | 10.3 | 6.59
11 | 02130070 | 聚四氟乙烯生料带26mm×20m×0.1mm | m | 55.52 | 0.13 | 7.22
12 | 02130140 | 扁形塑料绑带 | m | 11.6856 | 0.72 | 8.41
13 | 02270001 | 棉纱 | kg | 1.6353 | 11.47 | 18.76
14 | 02270020 | 白布 | kg | 1.8627 | 2.75 | 5.12
15 | 03010225 | 木螺钉M2~4×6~65 | 十套 | 6.032 | 0.18 | 1.09
16 | 03010430 | 六角螺栓综合 | kg | 0.0382 | 5.58 | 0.21
17 | 03011390 | 铜接地端子带螺栓DT-6mm2 | 十套 | 1.7294 | 10.38 | 17.95
18 | 03011415 | 镀锌精制螺栓1平1弹垫 M6×100以内 | 十套 | 2.04 | 1.04 | 2.12
19 | 03011430 | 半圆头镀锌螺栓M2~5×15~50 | 十套 | 9.882 | 0.43 | 4.25
20 | 03011605 | 镀锌六角螺栓2平1弹垫 M10×100以内 | 十套 | 2.9 | 5.04 | 14.62
21 | 03013051 | 膨胀螺栓M10 | 十套 | 0.816 | 5.82 | 4.75
22 | 03013431 | 塑料胀管D6~8 | 十套 | 6.38 | 0.6 | 3.83
23 | 03014271 | 镀锌锁紧螺母DN20×1.5 | 十套 | 0.497 | 1.58 | 0.79
24 | 03134021 | 铁砂布0~2# | 张 | 11.2632 | 1.06 | 11.94
25 | 03135001 | 低碳钢焊条综合 | kg | 18.6544 | 6.19 | 115.47
26 | 03135021 | 低碳钢焊条结422 φ3.2 | kg | 0.0188 | 6.19 | 0.12
27 | 03136021 | 焊锡丝综合 | kg | 0.98 | 7.69 | 7.54
28 | 03137041 | 焊锡膏 | kg | 0.3252 | 47.01 | 15.29
29 | 03138001 | 锡基钎料 | kg | 0.3276 | 52.47 | 17.19
30 | 03139021 | 冲击钻头φ12 | 个 | 0.048 | 8.55 | 0.41
31 | 03139071 | 冲击钻头φ6~8 | 个 | 0.721 | 2.85 | 2.05
单位工程人材机汇总表
工程名称：瑶味坊 | [6 empty] | 第 2 页 共 5 页
序号 | 编码 | 名称及规格 | 单位 | 数量 | 单价 （元） | 合价 （元） |  | 品牌 | 厂家
32 | 03139281 | 钢锯条 | 条 | 50.468 | 0.43 | 21.7
33 | 03139521 | 合金钢钻头φ10 | 个 | 0.0068 | 4.71 | 0.03
34 | 13010050 | 醇酸清漆 | kg | 0.1029 | 10.31 | 1.06
35 | 13010120 | 酚醛磁漆 | kg | 0.1 | 7.75 | 0.78
36 | 13010130 | 酚醛调和漆 | kg | 0.322 | 7.18 | 2.31
37 | 13030240 | 厚漆 | kg | 0.2847 | 5.72 | 1.63
38 | 13050080 | 防锈漆C53-1 | kg | 0.4664 | 16.13 | 7.52
39 | 13050210 | 沥青绝缘漆 | kg | 0.0059 | 6.2 | 0.04
40 | 13350200 | 密封膏 | kg | 0.1 | 6.19 | 0.62
41 | 14010010 | 清油 | kg | 0.128 | 11.94 | 1.53
42 | 14030040 | 汽油综合 | kg | 2.4859 | 8.78 | 21.83
43 | 14050050 | 溶剂油 | kg | 0.1029 | 8.05 | 0.83
44 | 14070050 | 机油综合 | kg | 0.22 | 6.96 | 1.53
45 | 14090010 | 电力复合脂 | kg | 4.2 | 14.45 | 60.69
46 | 14330030 | 丙酮 | kg | 3.3458 | 9.74 | 32.59
47 | 14330320 | 硬脂酸 | kg | 0.0032 | 6.33 | 0.02
48 | 14350490 | 漂白粉综合 | kg | 0.036 | 5.31 | 0.19
49 | 14390070 | 氧气 | m3 | 0.0299 | 5.16 | 0.15
50 | 14390100 | 乙炔气 | kg | 0.0099 | 13.3 | 0.13
51 | 14410410 | 氯丁橡胶粘接剂 | kg | 2.1846 | 13.6 | 29.71
52 | 14410600 | 胶粘剂 | kg | 0.0698 | 16.27 | 1.14
53 | 17010054 | 焊接钢管DN20 | kg | 0.1329 | 4.19 | 0.56
54 | 17250170 | 塑料软管D5 | m | 1.4 | 0.4 | 0.56
55 | 17270175 | 橡胶软管DN20 | m | 0.057 | 5 | 0.29
56 | 18010765 | 黑玛钢活接头DN25 | 个 | 8.08 | 8.75 | 70.7
57 | 18010780 | 黑玛钢活接头DN50 | 个 | 2.02 | 20.77 | 41.96
58 | 18030605 | 固定卡子φ90 | 个 | 4.12 | 3.03 | 12.48
59 | 18250510 | 扁钢卡子25×4 | kg | 4.582 | 5.37 | 24.61
60 | 19000210 | 螺纹阀门DN20 | 个 | 0.0382 | 26 | 0.99
61 | 24110140 | 弹簧压力表Y-100 0~1.6MPa | 块 | 0.0188 | 20 | 0.38
62 | 24590010 | 压力表弯管DN15 | 个 | 0.0188 | 5.56 | 0.1
63 | 27170001 | 电气绝缘胶带18mm×10m×0.13mm | 卷 | 3.8667 | 2.48 | 9.59
64 | 28010030 | 镀锡裸铜绞线16mm2 | kg | 0.48 | 63.75 | 30.6
单位工程人材机汇总表
工程名称：瑶味坊 | [6 empty] | 第 3 页 共 5 页
序号 | 编码 | 名称及规格 | 单位 | 数量 | 单价 （元） | 合价 （元） |  | 品牌 | 厂家
65 | 28010080 | 裸铜线6mm2 | kg | 1.36 | 53.88 | 73.28
66 | 28010090 | 裸铜线10mm2 | kg | 0.46 | 53.88 | 24.78
67 | 28030290 | 双色多股铜芯聚氯乙烯绝缘软导线BVR-4mm2 | m | 7.1494 | 2.79 | 19.95
68 | 28030300 | 双色多股铜芯聚氯乙烯绝缘软导线BVR-6mm2 | m | 4.1916 | 4.25 | 17.81
69 | 28030450 | 铜芯聚氯乙烯绝缘导线BV-105℃-2.5mm2 | m | 5.0391 | 1.77 | 8.92
70 | 29060040 | 镀锌电线管接头20×1.5 | 个 | 8.284 | 0.99 | 8.2
71 | 29060100 | 镀锌电线管塑料护口DN15~20 | 个 | 4.9704 | 0.17 | 0.84
72 | 29060295 | 难燃塑料管接头40 | 个 | 12.8438 | 0.99 | 12.72
73 | 29070150 | 电缆敷设牵引头综合 | 只 | 0.0054 | 370 | 2
74 | 29090175 | 塑料接线柱双线 | 个 | 11.33 | 0.85 | 9.63
75 | 29090210 | 铜接线端子DT-2.5mm2 | 个 | 11.165 | 1.06 | 11.83
76 | 29090215 | 铜接线端子DT-6mm2 | 个 | 16.24 | 1.74 | 28.26
77 | 29090220 | 铜接线端子DT-10mm2 | 个 | 4.06 | 2.25 | 9.14
78 | 29090225 | 铜接线端子DT-16mm2 | 个 | 2.03 | 3.17 | 6.44
79 | 29090245 | 铜接线端子DT-70mm2 | 个 | 6.09 | 7.26 | 44.21
80 | 29170210 | 镀锌地线夹20 | 套 | 26.5089 | 0.36 | 9.54
81 | 33010020 | 镀锌扁钢支架40×3 | kg | 25.6592 | 3.29 | 84.42
82 | 34070010 | 塑料手套ST型 | 个 | 2.1 | 13.72 | 28.81
83 | 34110010 | 水 | m3 | 1.8079 | 4.25 | 7.68
84 | 34130001 | 标志牌塑料扁形 | 个 | 13.0931 | 0.68 | 8.9
85 | 35250001 | 电缆敷设滚轮综合 | 个 | 0.0089 | 45.5 | 0.4
86 | 35250010 | 电缆敷设转向导轮综合 | 个 | 0.0023 | 116.35 | 0.27
87 | 37091110 | 钢垫板1~2 | kg | 1.5 | 4.37 | 6.56
88 | 99450760 | 其他材料费 | 元 | 64.0366 | 1 | 64.04
89 | 17250050@1 | 塑料给水管PPR给水管 DN25，S5，1.25MPa | m | 89.9058 | 4.92 | 442.34
90 | 17250050@2 | 塑料给水管PPR给水管 DN50，S5，1.25MPa | m | 5.6998 | 17.7 | 100.89
91 | 17250370@2 | PVC-U排水管DN100 | m | 85.31 | 16.81 | 1434.06
92 | 17250370@3 | PVC-U排水管DN75 | m | 28.6995 | 8.85 | 253.99
93 | 18090020@1 | 室内塑料雨水管件(粘接)DN75 | 个 | 10.8015 | 3.86 | 41.69
94 | 18090060@2 | 室内塑料排水管件DN100 | 个 | 103.8088 | 5.46 | 566.8
单位工程人材机汇总表
工程名称：瑶味坊 | [6 empty] | 第 4 页 共 5 页
序号 | 编码 | 名称及规格 | 单位 | 数量 | 单价 （元） | 合价 （元） |  | 品牌 | 厂家
95 | 18090260@1 | 室内塑料给水管接头零件(热熔接)DN25 | 个 | 108.4003 | 0.49 | 53.12
96 | 18090260@2 | 室内塑料给水管接头零件(热熔接)DN50 | 个 | 4.1626 | 3.21 | 13.36
97 | 19000001@1 | 截止阀DN25 | 个 | 8.08 | 33.85 | 273.51
98 | 19000001@2 | 截止阀DN50 | 个 | 1.01 | 77.59 | 78.37
99 | 19000001@3 | 闸阀DN50 | 个 | 1.01 | 58 | 58.58
100 | 24010020@1 | 螺纹水表DN25 | 个 | 8 | 65 | 520
101 | 24010020@2 | 螺纹水表DN50 | 个 | 1 | 180 | 180
102 | 25000001@1 | A型应急灯1X3W | 套 | 4.04 | 70.64 | 285.39
103 | 25000001@2 | A型应急灯1X5W | 套 | 3.03 | 70.64 | 214.04
104 | 25000001@3 | 安全出口指示灯（小型）1X1W | 套 | 4.04 | 37.67 | 152.19
105 | 27050060@1 | 接闪短针Φ20镀锌圆钢0.5m | 根 | 6.3 | 30.29 | 190.83
106 | 27050080@2 | 型钢避雷线φ10mm热镀锌圆钢 | m | 96.222 | 4.42 | 425.3
107 | 28030170@1 | 绝缘电线WDZN-BYJ-2.5mm2 | m | 21.23 | 2.32 | 49.25
108 | 28030170@2 | 绝缘电线WDZN-BYJ-16mm2 | m | 212.5589 | 14.42 | 3065.1
109 | 28030170@3 | 绝缘电线WDZN-BYJ-16mm2 | m | 229.1289 | 14.42 | 3304.04
110 | 28030410@1 | 多股铜芯聚氯乙烯绝缘导线WDZN-RYJS-2*2.5mm2 | m | 30.1752 | 2.5 | 75.44
111 | 28110210@1 | 铜芯电缆WDZ-YJY-4*70mm2 | m | 4.5814 | 223.49 | 1023.9
112 | 29030030@2 | 金属线槽150*100 | m | 16.9641 | 25.27 | 428.68
113 | 29060030@1 | 镀锌电线管JDG20 | m | 33.1361 | 5.31 | 175.95
114 | 29060137@1 | 塑料电线管PC100 | m | 2.0023 | 16.81 | 33.66
115 | 29060140@1 | 刚性难燃管PC40 | m | 54.8669 | 5.58 | 306.16
116 | 33050040@1 | 87型雨水斗DN75 | 套 | 4 | 18.98 | 75.92
117 | 55090080@1 | 瑶味坊总箱1AWsp | 台 | 1 | 5350.75 | 5350.75
118 | 55090080@2 | 应急照明集中电源箱1ALEs | 台 | 1 | 2520 | 2520
119 | 55090090 | 配电箱1ALsp(1-8) | 台 | 8 | 690 | 5520
120 | 55490180@2 | 总等电位连接箱MEB | 台 | 1 | 65 | 65
121 | 00010003 | 机上人工 | 工日 | 0.0069 | 230 | 1.59
122 | 99450630 | 折旧费 | 元 | 241.1176 | 1 | 241.12
单位工程人材机汇总表
工程名称：瑶味坊 | [6 empty] | 第 5 页 共 5 页
序号 | 编码 | 名称及规格 | 单位 | 数量 | 单价 （元） | 合价 （元） |  | 品牌 | 厂家
123 | 99450640 | 检修费 | 元 | 6.0991 | 1 | 6.1
124 | 99450650 | 维护费 | 元 | 76.0377 | 1 | 76.04
125 | 99450660 | 安拆费 | 元 | 111.4649 | 1 | 111.46
126 | 99450680 | 柴油(机械用)0# | kg | 0.1394 | 7.2 | 1
127 | 99450700 | 电(机械用) | kw·h | 525.3292 | 1.04 | 546.34
128 | 99451300 | 校验费 | 元 | 71.5451 | 1 | 71.55
|  | 合计 |  |  |  | 42682.96

## 表-04 单位工程招标控制价汇总表【民宿区】
单位工程招标控制价汇总表
工程名称：民宿区 |  |  | 标段： | 第 1 页 共 1 页
序号 | 汇总内容 | 金额:(元) |  |  | 其中：暂估价(元)
1 | 分部分项合计 | 1268871.86
1.1 | 电气工程 | 188863.17
1.2 | 给排水工程 | 596803.83
1.3 | 消火栓工程 | 96930.19
1.4 | 消防报警系统 | 146603.42
1.5 | 暖通工程 | 29441.80
1.6 | 防雷系统 | 60229.45
1.7 | 电梯工程 | 150000.00
2 | 措施合计 | 76026.83
2.1 | 绿色施工安全防护措施费 | 68052.17
2.2 | 其他措施费 | 7974.66
3 | 其他项目 | 145912.12 |  |  | －
3.1 | 暂列金额 | 126887.19
3.2 | 暂估价
3.3 | 计日工
3.4 | 总承包服务费
3.5 | 预算包干费 | 19024.93
3.6 | 工程优质费
3.7 | 概算幅度差
3.8 | 索赔费用
3.9 | 现场签证费用
3.10 | 其他费用
4 | 税前工程造价 | 1490810.81
5 | 增值税销项税额 | 134172.97 |  |  | －
6 | 总造价 | 1624983.78
7 | 人工费 | 185495.77
招标控制价合计=1+2+3+5 |  | 1,624,983.78 |  |  | 0.00
注：本表适用于单位工程招标控制价或投标报价的汇总，如无单位工程划分，单项工程也使用本表汇总
表—04

## 表-08 分部分项工程和单价措施项目清单与计价表【民宿区】
分部分项工程和单价措施项目清单与计价表
工程名称：民宿区 |  |  |  | 标段： |  |  |  | 第 1 页 共 25 页
序号 | 项目编码 | 项目名称 | 项目特征描述 |  | 计量单位 | 工程量 | 金额（元）
[7 empty] | 综合单价 |  | 综合合价 | 其中
暂估价
|  | 电气工程 | [6 empty] | 188863.17
1 | 030404017001 | 配电箱 | 1.名称:1AL（1-5） 2.型号:详见设计图纸（含箱内配件） 3.安装方式:明装 |  | 台 | 5 | 708.15 |  | 3540.75
2 | 030404017002 | 配电箱 | 1.名称:1AP（1-3） 2.型号:详见设计图纸（含箱内配件） 3.安装方式:明装 |  | 台 | 3 | 2561.88 |  | 7685.64
3 | 030404017003 | 配电箱 | 1.名称:1ALcf 2.型号:详见设计图纸（含箱内配件） 3.安装方式:明装 |  | 台 | 1 | 6653.63 |  | 6653.63
4 | 030404017004 | 配电箱 | 1.名称:1ALdf 2.型号:详见设计图纸（含箱内配件） 3.安装方式:明装 |  | 台 | 1 | 862.23 |  | 862.23
5 | 030404017005 | 配电箱 | 1.名称:1ALEs 2.型号:详见设计图纸（含箱内配件） 3.安装方式:明装 |  | 台 | 1 | 2878.63 |  | 2878.63
6 | 030404017006 | 配电箱 | 1.名称:1ALg 2.型号:详见设计图纸（含箱内配件） 3.安装方式:明装 |  | 台 | 1 | 1048.63 |  | 1048.63
7 | 030404017007 | 配电箱 | 1.名称:1ALrd 2.型号:详见设计图纸（含箱内配件） 3.安装方式:明装 |  | 台 | 1 | 781.38 |  | 781.38
8 | 030404017008 | 配电箱 | 1.名称:1ALz 2.型号:详见设计图纸（含箱内配件） 3.安装方式:明装 |  | 台 | 1 | 10027.75 |  | 10027.75
9 | 030404017009 | 配电箱 | 1.名称:1APyc 2.型号:详见设计图纸（含箱内配件） 3.安装方式:明装 |  | 台 | 1 | 1617.63 |  | 1617.63
本页小计 | [8 empty] | 35096.27
注：为计取规费等的使用，可在表中增设其中：“定额人工费”。
表—08
分部分项工程和单价措施项目清单与计价表
工程名称：民宿区 |  |  |  | 标段： |  |  |  | 第 2 页 共 25 页
序号 | 项目编码 | 项目名称 | 项目特征描述 |  | 计量单位 | 工程量 | 金额（元）
[7 empty] | 综合单价 |  | 综合合价 | 其中
暂估价
10 | 030404017010 | 配电箱 | 1.名称:（2-4）AL 2.型号:详见设计图纸（含箱内配件） 3.安装方式:明装 |  | 台 | 3 | 2596.65 |  | 7789.95
11 | 030404017011 | 配电箱 | 1.名称:2AL（1-2） 2.型号:详见设计图纸（含箱内配件） 3.安装方式:明装 |  | 台 | 2 | 1229.65 |  | 2459.3
12 | 030404017012 | 配电箱 | 1.名称:3AL1 2.型号:详见设计图纸（含箱内配件） 3.安装方式:明装 |  | 台 | 1 | 1176.98 |  | 1176.98
13 | 030404017013 | 配电箱 | 1.名称:4APkt 2.型号:详见设计图纸（含箱内配件） 3.安装方式:明装 |  | 台 | 1 | 956.66 |  | 956.66
14 | 030404017014 | 配电箱 | 1.名称:M（1-3） 2.型号:详见设计图纸（含箱内配件） 3.安装方式:明装 |  | 台 | 16 | 865.92 |  | 13854.72
15 | 030404031001 | 小电器 | 1.名称:呼叫按钮 2.其他:详见设计图纸 |  | 个 | 2 | 88.04 |  | 176.08
16 | 030404031002 | 小电器 | 1.名称:控制器 2.规格:3V直流电源 3.其他:详见设计图纸 |  | 个 | 1 | 250.04 |  | 250.04
17 | 030404034001 | 照明开关 | 1.名称:单联单控暗开关 2.规格:250V，10A 3.安装方式:暗装 4.其他:详见设计图纸 |  | 个 | 19 | 27.36 |  | 519.84
18 | 030404034002 | 照明开关 | 1.名称:三联单控暗开关 2.规格:250V，10A 3.安装方式:暗装 4.其他:详见设计图纸 |  | 个 | 2 | 36.77 |  | 73.54
19 | 030404034003 | 照明开关 | 1.名称:四联单控暗开关 2.规格:250V，10A 3.安装方式:暗装 4.其他:详见设计图纸 |  | 个 | 2 | 62.66 |  | 125.32
本页小计 | [8 empty] | 27382.43
注：为计取规费等的使用，可在表中增设其中：“定额人工费”。
表—08
分部分项工程和单价措施项目清单与计价表
工程名称：民宿区 |  |  |  | 标段： |  |  |  | 第 3 页 共 25 页
序号 | 项目编码 | 项目名称 | 项目特征描述 |  | 计量单位 | 工程量 | 金额（元）
[7 empty] | 综合单价 |  | 综合合价 | 其中
暂估价
20 | 030404035001 | 插座 | 1.名称:暗装单相二、三孔插座(安全型) 2.规格:10A 3.安装方式:暗装 |  | 个 | 17 | 34.61 |  | 588.37
21 | 030404035002 | 插座 | 1.名称:暗装挂式空调插座(安全型) 2.规格:16A 3.安装方式:暗装 |  | 个 | 1 | 37.04 |  | 37.04
22 | 030404035003 | 插座 | 1.名称:暗装热水器插座(安全型) 2.规格:10A 3.安装方式:暗装 |  | 个 | 2 | 34.61 |  | 69.22
23 | 030404035004 | 插座 | 1.名称:防溅式插座(安全型) 2.规格:10A 3.安装方式:暗装 |  | 个 | 3 | 34.61 |  | 103.83
24 | 030408001008 | 电力电缆 | 1.名称:铜芯电缆 2.型号:WDZ-YJY 3.规格:4*185+1*95mm2 4.材质:铜芯 5.敷设方式、部位:管道敷设 6.电压等级(kV):1KV 7.其他:详见设计图纸 |  | m | 8.427 | 720.87 |  | 6074.77
25 | 030408001009 | 电力电缆 | 1.名称:铜芯电缆 2.型号:WDZ-YJY 3.规格:4*95+1*50mm2 4.材质:铜芯 5.敷设方式、部位:管道敷设 6.电压等级(kV):1KV 7.其他:详见设计图纸 |  | m | 14.531 | 373.34 |  | 5425
26 | 030408001001 | 电力电缆 | 1.名称:铜芯电缆 2.型号:WDZ-YJY 3.规格:3*10 4.材质:铜芯 5.敷设方式、部位:管道敷设 6.电压等级(kV):1KV 7.其他:详见设计图纸 |  | m | 67.113 | 31.23 |  | 2095.94
本页小计 | [8 empty] | 14394.17
注：为计取规费等的使用，可在表中增设其中：“定额人工费”。
表—08
分部分项工程和单价措施项目清单与计价表
工程名称：民宿区 |  |  |  | 标段： |  |  |  | 第 4 页 共 25 页
序号 | 项目编码 | 项目名称 | 项目特征描述 |  | 计量单位 | 工程量 | 金额（元）
[7 empty] | 综合单价 |  | 综合合价 | 其中
暂估价
27 | 030408001002 | 电力电缆 | 1.名称:铜芯电缆 2.型号:WDZ-YJY 3.规格:3*16 4.材质:铜芯 5.敷设方式、部位:管道敷设 6.电压等级(kV):1KV 7.其他:详见设计图纸 |  | m | 66.286 | 50.74 |  | 3363.35
28 | 030408001003 | 电力电缆 | 1.名称:铜芯电缆 2.型号:WDZ-YJY 3.规格:4*2.5 4.材质:铜芯 5.敷设方式、部位:管道敷设 6.电压等级(kV):1KV 7.其他:详见设计图纸 |  | m | 9.37 | 13.09 |  | 122.65
29 | 030408001004 | 电力电缆 | 1.名称:铜芯电缆 2.型号:WDZ-YJY 3.规格:4*35+1*16 4.材质:铜芯 5.敷设方式、部位:管道敷设 6.电压等级(kV):1KV 7.其他:详见设计图纸 |  | m | 29.32 | 140.76 |  | 4127.08
30 | 030408001005 | 电力电缆 | 1.名称:铜芯电缆 2.型号:WDZ-YJY 3.规格:5*10 4.材质:铜芯 5.敷设方式、部位:管道敷设 6.电压等级(kV):1KV 7.其他:详见设计图纸 |  | m | 154.169 | 49.64 |  | 7652.95
31 | 030408001006 | 电力电缆 | 1.名称:铜芯电缆 2.型号:WDZ-YJY 3.规格:5*16 4.材质:铜芯 5.敷设方式、部位:管道敷设 6.电压等级(kV):1KV 7.其他:详见设计图纸 |  | m | 123.611 | 80.96 |  | 10007.55
32 | 030408001007 | 电力电缆 | 1.名称:铜芯电缆 2.型号:WDZ-YJY 3.规格:5*6 4.材质:铜芯 5.敷设方式、部位:管道敷设 6.电压等级(kV):1KV 7.其他:详见设计图纸 |  | m | 56.26 | 30.15 |  | 1696.24
本页小计 | [8 empty] | 26969.82
注：为计取规费等的使用，可在表中增设其中：“定额人工费”。
表—08
分部分项工程和单价措施项目清单与计价表
工程名称：民宿区 |  |  |  | 标段： |  |  |  | 第 5 页 共 25 页
序号 | 项目编码 | 项目名称 | 项目特征描述 |  | 计量单位 | 工程量 | 金额（元）
[7 empty] | 综合单价 |  | 综合合价 | 其中
暂估价
33 | 030408006001 | 电力电缆头 | 1.名称:电力电缆头 2.规格:16mm2以下 3.安装部位:户内 |  | 个 | 12 | 99.59 |  | 1195.08
34 | 030408006002 | 电力电缆头 | 1.名称:电力电缆头 2.规格:185mm2以下 3.安装部位:户内 |  | 个 | 2 | 306.62 |  | 613.24
35 | 030408006003 | 电力电缆头 | 1.名称:电力电缆头 2.规格:35mm2以下 3.安装部位:户内 |  | 个 | 2 | 155.96 |  | 311.92
36 | 030408006004 | 电力电缆头 | 1.名称:电力电缆头 2.规格:120mm2以下 3.安装部位:户内 |  | 个 | 2 | 255.54 |  | 511.08
37 | 030411001001 | 配管 | 1.名称:配管 2.材质:镀锌钢管 3.规格:JDG20 4.配置形式:暗配 |  | m | 717.572 | 14.22 |  | 10203.87
38 | 030411001002 | 配管 | 1.名称:配管 2.材质:镀锌钢管 3.规格:JDG25 4.配置形式:暗配 |  | m | 136.426 | 20.2 |  | 2755.81
39 | 030411001003 | 配管 | 1.名称:配管 2.材质:硬塑管 3.规格:PC40 4.配置形式:暗配 |  | m | 26.685 | 18.79 |  | 501.41
40 | 030411001004 | 配管 | 1.名称:配管 2.材质:硬塑管 3.规格:PC20 4.配置形式:暗配 |  | m | 313.079 | 8.74 |  | 2736.31
41 | 030411001005 | 配管 | 1.名称:配管 2.材质:硬塑管 3.规格:PC25 4.配置形式:暗配 |  | m | 84.645 | 12.37 |  | 1047.06
42 | 030411001006 | 配管 | 1.名称:配管 2.材质:硬塑管 3.规格:PC32 4.配置形式:暗配 |  | m | 36.186 | 14.78 |  | 534.83
43 | 030411001007 | 配管 | 1.名称:配管 2.材质:硬塑管 3.规格:PC50 4.配置形式:暗配 |  | m | 2.1 | 21.16 |  | 44.44
本页小计 | [8 empty] | 20455.05
注：为计取规费等的使用，可在表中增设其中：“定额人工费”。
表—08
分部分项工程和单价措施项目清单与计价表
工程名称：民宿区 |  |  |  | 标段： |  |  |  | 第 6 页 共 25 页
序号 | 项目编码 | 项目名称 | 项目特征描述 |  | 计量单位 | 工程量 | 金额（元）
[7 empty] | 综合单价 |  | 综合合价 | 其中
暂估价
44 | 030411001008 | 配管 | 1.名称:配管 2.材质:镀锌钢管 3.规格:SC40 4.配置形式:暗配 |  | m | 16.827 | 30.67 |  | 516.08
45 | 030411001009 | 配管 | 1.名称:配管 2.材质:镀锌钢管 3.规格:SC50 4.配置形式:暗配 |  | m | 8.279 | 39.9 |  | 330.33
46 | 030411002001 | 线槽 | 1.名称:金属线槽 2.材质:金属 3.规格:150*100 |  | m | 111.72 | 61.5 |  | 6870.78
47 | 030411002002 | 线槽 | 1.名称:金属线槽 2.材质:金属 3.规格:100*50 |  | m | 39.79 | 52.45 |  | 2086.99
48 | 030411002004 | 线槽 | 1.名称:消防金属线槽 2.材质:金属 3.规格:100*50 |  | m | 30.228 | 52.45 |  | 1585.46
49 | 030411002003 | 线槽 | 1.名称:金属线槽 2.材质:金属 3.规格:200*100 |  | m | 23.69 | 66.93 |  | 1585.57
50 | 030411004011 | 配线 | 1.名称:管内穿线 2.配线形式:砖、混凝土结构内 3.型号:WDZ-BYJ 4.规格:1.0mm2 5.材质:铜芯 6.配线部位:室内 |  | m | 36.539 | 2.24 |  | 81.85
51 | 030411004001 | 配线 | 1.名称:管内穿线 2.配线形式:砖、混凝土结构内 3.型号:WDZ-BYJ 4.规格:1.5mm2 5.材质:铜芯 6.配线部位:室内 |  | m | 16 | 2.97 |  | 47.52
52 | 030411004002 | 配线 | 1.名称:管内穿线 2.配线形式:砖、混凝土结构内 3.型号:WDZ-BYJ 4.规格:2.5mm2 5.材质:铜芯 6.配线部位:室内 |  | m | 739.612 | 3.88 |  | 2869.69
本页小计 | [8 empty] | 15974.27
注：为计取规费等的使用，可在表中增设其中：“定额人工费”。
表—08
分部分项工程和单价措施项目清单与计价表
工程名称：民宿区 |  |  |  | 标段： |  |  |  | 第 7 页 共 25 页
序号 | 项目编码 | 项目名称 | 项目特征描述 |  | 计量单位 | 工程量 | 金额（元）
[7 empty] | 综合单价 |  | 综合合价 | 其中
暂估价
53 | 030411004013 | 配线 | 1.名称:线槽配线 2.配线形式:砖、混凝土结构内 3.型号:WDZ-BYJ 4.规格:2.5mm2 5.材质:铜芯 6.配线部位:室内 |  | m | 55.845 | 3.92 |  | 218.91
54 | 030411004003 | 配线 | 1.名称:管内穿线 2.配线形式:砖、混凝土结构内 3.型号:WDZ-BYJ 4.规格:4.0mm2 5.材质:铜芯 6.配线部位:室内 |  | m | 666.493 | 5.04 |  | 3359.12
55 | 030411004014 | 配线 | 1.名称:线槽配线 2.配线形式:砖、混凝土结构内 3.型号:WDZ-BYJ 4.规格:4.0mm2 5.材质:铜芯 6.配线部位:室内 |  | m | 55.395 | 5.52 |  | 305.78
56 | 030411004004 | 配线 | 1.名称:管内穿线 2.配线形式:砖、混凝土结构内 3.型号:WDZ-BYJ 4.规格:6.0mm2 5.材质:铜芯 6.配线部位:室内 |  | m | 177.836 | 6.8 |  | 1209.28
57 | 030411004015 | 配线 | 1.名称:线槽配线 2.配线形式:砖、混凝土结构内 3.型号:WDZ-BYJ 4.规格:6.0mm2 5.材质:铜芯 6.配线部位:室内 |  | m | 482.965 | 7.23 |  | 3491.84
58 | 030411004005 | 配线 | 1.名称:管内穿线 2.配线形式:砖、混凝土结构内 3.型号:WDZ-BYJ 4.规格:16mm2 5.材质:铜芯 6.配线部位:室内 |  | m | 610.611 | 16.75 |  | 10227.73
本页小计 | [8 empty] | 18812.66
注：为计取规费等的使用，可在表中增设其中：“定额人工费”。
表—08
分部分项工程和单价措施项目清单与计价表
工程名称：民宿区 |  |  |  | 标段： |  |  |  | 第 8 页 共 25 页
序号 | 项目编码 | 项目名称 | 项目特征描述 |  | 计量单位 | 工程量 | 金额（元）
[7 empty] | 综合单价 |  | 综合合价 | 其中
暂估价
59 | 030411004012 | 配线 | 1.名称:线槽配线 2.配线形式:砖、混凝土结构内 3.型号:WDZ-BYJ 4.规格:16mm2 5.材质:铜芯 6.配线部位:室内 |  | m | 298.608 | 17.29 |  | 5162.93
60 | 030411004006 | 配线 | 1.名称:管内穿线 2.配线形式:砖、混凝土结构内 3.型号:WDZN-BYJ 4.规格:2.5mm2 5.材质:铜芯 6.配线部位:室内 |  | m | 234.039 | 3.88 |  | 908.07
61 | 030411004007 | 配线 | 1.名称:管内穿线 2.配线形式:砖、混凝土结构内 3.型号:WDZN-RYJS 4.规格:2*2.5mm2 5.材质:铜芯 6.配线部位:室内 |  | m | 652.76 | 4.07 |  | 2656.73
62 | 030412001001 | 荧光灯 | 1.名称:单管壁装直管灯 2.规格:1X18W 3.类型:壁灯 |  | 套 | 1 | 69.93 |  | 69.93
63 | 030412001002 | 荧光灯 | 1.名称:单管直管灯 2.规格:1X18W 3.类型:吊链 |  | 套 | 17 | 84.12 |  | 1430.04
64 | 030412001003 | 普通灯具 | 1.名称:防水防尘型单管直管灯 2.规格:1X18W 3.类型:吊链 |  | 套 | 9 | 85.82 |  | 772.38
65 | 030412001004 | 普通灯具 | 1.名称:墙上壁灯 2.规格:1X12W 3.类型:壁灯 |  | 套 | 17 | 68.4 |  | 1162.8
66 | 030412001005 | 荧光灯 | 1.名称:双管直管灯 2.规格:2X18W 3.类型:吊链 |  | 套 | 2 | 127.14 |  | 254.28
67 | 030412004001 | 装饰灯 | 1.名称:A型应急灯 2.型号:1X3W 3.安装形式:吸顶式 |  | 套 | 6 | 105.6 |  | 633.6
本页小计 | [8 empty] | 13050.76
注：为计取规费等的使用，可在表中增设其中：“定额人工费”。
表—08
分部分项工程和单价措施项目清单与计价表
工程名称：民宿区 |  |  |  | 标段： |  |  |  | 第 9 页 共 25 页
序号 | 项目编码 | 项目名称 | 项目特征描述 |  | 计量单位 | 工程量 | 金额（元）
[7 empty] | 综合单价 |  | 综合合价 | 其中
暂估价
68 | 030412004002 | 装饰灯 | 1.名称:A型应急灯 2.型号:1X5W 3.安装形式:吸顶式 |  | 套 | 41 | 105.6 |  | 4329.6
69 | 030412004003 | 装饰灯 | 1.名称:A型应急灯 2.型号:1X7W 3.安装形式:吸顶式 |  | 套 | 7 | 105.6 |  | 739.2
70 | 030412004004 | 装饰灯 | 1.名称:安全出口指示灯(小型) 2.型号:1X1W 3.安装形式:壁式 |  | 套 | 8 | 72.34 |  | 578.72
71 | 030412004005 | 装饰灯 | 1.名称:疏散出口指示灯(小型) 2.型号:1X1W 3.安装形式:壁式 |  | 套 | 2 | 72.34 |  | 144.68
72 | 030412004006 | 装饰灯 | 1.名称:小型疏散指示灯单向 2.型号:1X1W 3.安装形式:壁式 |  | 套 | 30 | 72.34 |  | 2170.2
73 | 030412004007 | 装饰灯 | 1.名称:小型疏散指示灯双面单向 2.型号:1X1W 3.安装形式:壁式 |  | 套 | 4 | 89.8 |  | 359.2
74 | 030904005001 | 声光报警器 | 1.名称:声光报警器 2.其他:详见设计图纸 |  | 个 | 1 | 241.43 |  | 241.43
75 | 030414002002 | 送配电装置系统 | 1.名称:送配电装置系统调试 (综合) 1kV以下交流供电 |  | 系统 | 9 | 907.19 |  | 8164.71
|  | 给排水工程 | [6 empty] | 596803.83
76 | 030109001001 | 热水供水泵（一用一备） | 1.名称:热水供水泵 2.流量:4.2L/S 3.扬程:35m 4.功率:7.5KW 5.减振装置形式、数量:满足设计要求 |  | 台 | 2 | 20886.19 |  | 41772.38
77 | 030109001003 | 热水机组循环泵(一用一备) | 1.名称:热水机组循环泵 2.流量:4.2L/S 3.扬程:15m 4.功率:4KW 5.减振装置形式、数量:满足设计要求 |  | 台 | 2 | 16386.19 |  | 32772.38
本页小计 | [8 empty] | 91272.5
注：为计取规费等的使用，可在表中增设其中：“定额人工费”。
表—08
分部分项工程和单价措施项目清单与计价表
工程名称：民宿区 |  |  |  | 标段： |  |  |  | 第 10 页 共 25 页
序号 | 项目编码 | 项目名称 | 项目特征描述 |  | 计量单位 | 工程量 | 金额（元）
[7 empty] | 综合单价 |  | 综合合价 | 其中
暂估价
78 | 030109001004 | 4m3箱式无负压供水设备 | 1.名称:4m3箱式无负压供水设备 2.规格:18m3/h-35m-4Kw 3.减振装置形式、数量:满足设计要求 |  | 台 | 3 | 119451.09 |  | 358353.27
79 | 030601002001 | 压力仪表 | 1.名称:压力表 2.型号:详见设计要求 3.规格:DN65 |  | 台 | 8 | 123.21 |  | 985.68
80 | 030703017001 | 碳钢罩类 | 1.名称:十八目防鼠网 2.规格:不锈钢十八目防鼠网 |  | 个 | 3 | 10 |  | 30
81 | 031001006001 | 加压1区给水用 | 1.安装部位:室内 2.介质:给水 3.材质、规格:PPR给水管 DN32，S5，1.25MPa 4.连接形式:热熔连接 5.压力试验及吹、洗设计要求:管道消毒、冲洗 |  | m | 94.9 | 29.49 |  | 2798.6
82 | 031001006002 | 加压1区给水用 | 1.安装部位:室内 2.介质:给水 3.材质、规格:PPR给水管 DN40，S5，1.25MPa 4.连接形式:热熔连接 5.压力试验及吹、洗设计要求:管道消毒、冲洗 |  | m | 9.01 | 36.83 |  | 331.84
83 | 031001006003 | 加压1区给水用 | 1.安装部位:室内 2.介质:给水 3.材质、规格:PPR给水管 DN50，S5，1.25MPa 4.连接形式:热熔连接 5.压力试验及吹、洗设计要求:管道消毒、冲洗 |  | m | 75.11 | 47.37 |  | 3557.96
84 | 031001006004 | 加压1区给水用 | 1.安装部位:室内 2.介质:给水 3.材质、规格:PPR给水管 DN65，S5，1.25MPa 4.连接形式:热熔连接 5.压力试验及吹、洗设计要求:管道消毒、冲洗 |  | m | 58.11 | 61.87 |  | 3595.27
本页小计 | [8 empty] | 369652.62
注：为计取规费等的使用，可在表中增设其中：“定额人工费”。
表—08
分部分项工程和单价措施项目清单与计价表
工程名称：民宿区 |  |  |  | 标段： |  |  |  | 第 11 页 共 25 页
序号 | 项目编码 | 项目名称 | 项目特征描述 |  | 计量单位 | 工程量 | 金额（元）
[7 empty] | 综合单价 |  | 综合合价 | 其中
暂估价
85 | 031001006005 | 市政供水用 | 1.安装部位:室内 2.介质:给水 3.材质、规格:PPR给水管 DN15，S5，1.25MPa 4.连接形式:热熔连接 5.压力试验及吹、洗设计要求:管道消毒、冲洗 |  | m | 41.1 | 18.91 |  | 777.2
86 | 031001006006 | 市政供水用 | 1.安装部位:室内 2.介质:给水 3.材质、规格:PPR给水管 DN20，S5，1.25MPa 4.连接形式:热熔连接 5.压力试验及吹、洗设计要求:管道消毒、冲洗 |  | m | 3.21 | 20.76 |  | 66.64
87 | 031001006007 | 市政供水用 | 1.安装部位:室内 2.介质:给水 3.材质、规格:PPR给水管 DN25，S5，1.25MPa 4.连接形式:热熔连接 5.压力试验及吹、洗设计要求:管道消毒、冲洗 |  | m | 5.66 | 24.8 |  | 140.37
88 | 031001006008 | 市政供水用 | 1.安装部位:室内 2.介质:给水 3.材质、规格:PPR给水管 DN32，S5，1.25MPa 4.连接形式:热熔连接 5.压力试验及吹、洗设计要求:管道消毒、冲洗 |  | m | 6.2 | 29.49 |  | 182.84
89 | 031001006009 | 市政供水用 | 1.安装部位:室内 2.介质:给水 3.材质、规格:PPR给水管 DN40，S5，1.25MPa 4.连接形式:热熔连接 5.压力试验及吹、洗设计要求:管道消毒、冲洗 |  | m | 42.43 | 36.83 |  | 1562.7
90 | 031001006010 | 市政供水用 | 1.安装部位:室内 2.介质:给水 3.材质、规格:PPR给水管 DN65，S5，1.25MPa 4.连接形式:热熔连接 5.压力试验及吹、洗设计要求:管道消毒、冲洗 |  | m | 3.8 | 61.87 |  | 235.11
本页小计 | [8 empty] | 2964.86
注：为计取规费等的使用，可在表中增设其中：“定额人工费”。
表—08
分部分项工程和单价措施项目清单与计价表
工程名称：民宿区 |  |  |  | 标段： |  |  |  | 第 12 页 共 25 页
序号 | 项目编码 | 项目名称 | 项目特征描述 |  | 计量单位 | 工程量 | 金额（元）
[7 empty] | 综合单价 |  | 综合合价 | 其中
暂估价
91 | 031001006011 | 市政供水用 | 1.安装部位:室内 2.介质:给水 3.材质、规格:PPR给水管 DN100，S5，1.25MPa 4.连接形式:热熔连接 5.压力试验及吹、洗设计要求:管道消毒、冲洗 |  | m | 36.04 | 88.21 |  | 3179.09
92 | 031001006012 | 热给水用 | 1.安装部位:室内 2.介质:给水 3.材质、规格:PPR给水管 DN15，S3.2，2.0MPa 4.连接形式:热熔连接 5.压力试验及吹、洗设计要求:管道消毒、冲洗 |  | m | 15.1 | 18.91 |  | 285.54
93 | 031001006014 | 热给水用 | 1.安装部位:室内 2.介质:给水 3.材质、规格:PPR给水管 DN25，S3.2，2.0MPa 4.连接形式:热熔连接 5.压力试验及吹、洗设计要求:管道消毒、冲洗 |  | m | 11.42 | 24.8 |  | 283.22
94 | 031001006015 | 热给水用 | 1.安装部位:室内 2.介质:给水 3.材质、规格:PPR给水管 DN32，S3.2，2.0MPa 4.连接形式:热熔连接 5.压力试验及吹、洗设计要求:管道消毒、冲洗 |  | m | 81.81 | 29.49 |  | 2412.58
95 | 031001006016 | 热给水用 | 1.安装部位:室内 2.介质:给水 3.材质、规格:PPR给水管 DN40，S3.2，2.0MPa 4.连接形式:热熔连接 5.压力试验及吹、洗设计要求:管道消毒、冲洗 |  | m | 16.24 | 36.83 |  | 598.12
96 | 031001006017 | 热给水用 | 1.安装部位:室内 2.介质:给水 3.材质、规格:PPR给水管 DN50，S3.2，2.0MPa 4.连接形式:热熔连接 5.压力试验及吹、洗设计要求:管道消毒、冲洗 |  | m | 45.41 | 47.37 |  | 2151.07
本页小计 | [8 empty] | 8909.62
注：为计取规费等的使用，可在表中增设其中：“定额人工费”。
表—08
分部分项工程和单价措施项目清单与计价表
工程名称：民宿区 |  |  |  | 标段： |  |  |  | 第 13 页 共 25 页
序号 | 项目编码 | 项目名称 | 项目特征描述 |  | 计量单位 | 工程量 | 金额（元）
[7 empty] | 综合单价 |  | 综合合价 | 其中
暂估价
97 | 031001006018 | 热给水用 | 1.安装部位:室内 2.介质:给水 3.材质、规格:PPR给水管 DN65，S3.2，2.0MPa 4.连接形式:热熔连接 5.压力试验及吹、洗设计要求:管道消毒、冲洗 |  | m | 61.25 | 64.91 |  | 3975.74
98 | 031001006019 | 热水回水用 | 1.安装部位:室内 2.介质:给水 3.材质、规格:PPR给水管 DN50，S3.2，2.0MPa 4.连接形式:热熔连接 5.压力试验及吹、洗设计要求:管道消毒、冲洗 |  | m | 137.79 | 47.37 |  | 6527.11
99 | 031001006020 | 热水回水用 | 1.安装部位:室内 2.介质:给水 3.材质、规格:PPR给水管 DN65，S3.2，2.0MPa 4.连接形式:热熔连接 5.压力试验及吹、洗设计要求:管道消毒、冲洗 |  | m | 8.08 | 64.91 |  | 524.47
100 | 031001006021 | 塑料管 | 1.安装部位:室内 2.介质:污水 3.材质、规格:PVC-U排水管DN50 4.连接形式:粘接 |  | m | 26.31 | 27.72 |  | 729.31
101 | 031001006022 | 塑料管 | 1.安装部位:室内 2.介质:污水 3.材质、规格:PVC-U排水管DN75 4.连接形式:粘接 |  | m | 9.34 | 39.93 |  | 372.95
102 | 031001006023 | 塑料管 | 1.安装部位:室内 2.介质:污水 3.材质、规格:PVC-U排水管DN100 4.连接形式:粘接 |  | m | 243.155 | 53.49 |  | 13006.36
103 | 031001006024 | 塑料管 | 1.安装部位:室内 2.介质:污水 3.材质、规格:PVC-U排水管DN150 4.连接形式:粘接 |  | m | 16.309 | 77.06 |  | 1256.77
本页小计 | [8 empty] | 26392.71
注：为计取规费等的使用，可在表中增设其中：“定额人工费”。
表—08
分部分项工程和单价措施项目清单与计价表
工程名称：民宿区 |  |  |  | 标段： |  |  |  | 第 14 页 共 25 页
序号 | 项目编码 | 项目名称 | 项目特征描述 |  | 计量单位 | 工程量 | 金额（元）
[7 empty] | 综合单价 |  | 综合合价 | 其中
暂估价
104 | 031001006025 | 塑料管 | 1.安装部位:室内 2.介质:排水 3.材质、规格:PVC-U排水管DN75 4.连接形式:粘接 |  | m | 99.295 | 39.93 |  | 3964.85
105 | 031001006026 | 塑料管 | 1.安装部位:室内 2.介质:排水 3.材质、规格:PVC-U排水管DN100 4.连接形式:粘接 |  | m | 107.416 | 53.49 |  | 5745.68
106 | 031001006027 | 塑料管 | 1.安装部位:室内 2.介质:雨水 3.材质、规格:PVC-U排水管DN75 4.连接形式:粘接 |  | m | 56.277 | 35.99 |  | 2025.41
107 | 031001006028 | 塑料管 | 1.安装部位:室内 2.介质:雨水 3.材质、规格:PVC-U排水管DN100 4.连接形式:粘接 |  | m | 536.478 | 53.49 |  | 28696.21
108 | 031001006029 | 塑料管 | 1.安装部位:室内 2.介质:雨水 3.材质、规格:PVC-U排水管DN150 4.连接形式:粘接 |  | m | 16.38 | 77.06 |  | 1262.24
109 | 031001006034 | 塑料管 | 1.安装部位:室内 2.介质:空调水 3.材质、规格:PVC-U排水管DN25 4.连接形式:粘接 |  | m | 5.872 | 24.3 |  | 142.69
110 | 031001006030 | 塑料管 | 1.安装部位:室内 2.介质:空调水 3.材质、规格:PVC-U排水管DN32 4.连接形式:粘接 |  | m | 185.894 | 25.53 |  | 4745.87
111 | 031001006031 | 塑料管 | 1.安装部位:室内 2.介质:空调水 3.材质、规格:PVC-U排水管DN50 4.连接形式:粘接 |  | m | 6.6 | 27.72 |  | 182.95
本页小计 | [8 empty] | 46765.9
注：为计取规费等的使用，可在表中增设其中：“定额人工费”。
表—08
分部分项工程和单价措施项目清单与计价表
工程名称：民宿区 |  |  |  | 标段： |  |  |  | 第 15 页 共 25 页
序号 | 项目编码 | 项目名称 | 项目特征描述 |  | 计量单位 | 工程量 | 金额（元）
[7 empty] | 综合单价 |  | 综合合价 | 其中
暂估价
112 | 031001006032 | 塑料管 | 1.安装部位:室内 2.介质:废水 3.材质、规格:PVC-U排水管DN100 4.连接形式:粘接 |  | m | 12.37 | 53.49 |  | 661.67
113 | 031001006033 | 塑料管 | 1.安装部位:室内 2.介质:废水 3.材质、规格:PVC-U排水管DN150 4.连接形式:粘接 |  | m | 12.61 | 77.06 |  | 971.73
114 | 031002003001 | 套管 | 1.名称、类型:柔性防水套管 2.规格:DN50 |  | 个 | 6 | 313.49 |  | 1880.94
115 | 031002003003 | 套管 | 1.名称、类型:刚性防水套管 2.规格:DN50 |  | 个 | 1 | 204.83 |  | 204.83
116 | 031002003002 | 套管 | 1.名称、类型:刚性防水套管 2.规格:DN100 |  | 个 | 12 | 294.69 |  | 3536.28
117 | 031003001001 | 螺纹阀门 | 1.类型:排气阀 2.规格、压力等级:DN25 3.连接形式:螺纹连接 |  | 个 | 11 | 105.27 |  | 1157.97
118 | 031003001002 | 螺纹阀门 | 1.类型:截止阀 2.规格、压力等级:DN32 3.连接形式:螺纹连接 |  | 个 | 52 | 78.63 |  | 4088.76
119 | 031003001003 | 螺纹阀门 | 1.类型:截止阀 2.规格、压力等级:DN40 3.连接形式:螺纹连接 |  | 个 | 4 | 125.78 |  | 503.12
120 | 031003001004 | 螺纹阀门 | 1.类型:截止阀 2.规格、压力等级:DN50 3.连接形式:螺纹连接 |  | 个 | 1 | 135.82 |  | 135.82
121 | 031003001005 | 螺纹阀门 | 1.类型:闸阀 2.规格、压力等级:DN50 3.连接形式:螺纹连接 |  | 个 | 1 | 116.03 |  | 116.03
122 | 031003001006 | 螺纹阀门 | 1.类型:闸阀 2.规格、压力等级:DN65 3.连接形式:螺纹连接 |  | 个 | 11 | 173.96 |  | 1913.56
123 | 031003001007 | 螺纹阀门 | 1.类型:闸阀 2.规格、压力等级:DN100 3.连接形式:螺纹连接 |  | 个 | 1 | 486.06 |  | 486.06
124 | 031003001008 | 螺纹阀门 | 1.类型:减压阀 2.规格、压力等级:DN32 3.连接形式:螺纹连接 |  | 个 | 42 | 146.67 |  | 6160.14
本页小计 | [8 empty] | 21816.91
注：为计取规费等的使用，可在表中增设其中：“定额人工费”。
表—08
分部分项工程和单价措施项目清单与计价表
工程名称：民宿区 |  |  |  | 标段： |  |  |  | 第 16 页 共 25 页
序号 | 项目编码 | 项目名称 | 项目特征描述 |  | 计量单位 | 工程量 | 金额（元）
[7 empty] | 综合单价 |  | 综合合价 | 其中
暂估价
125 | 031003001009 | 螺纹阀门 | 1.类型:电磁阀 2.规格、压力等级:DN50 3.连接形式:螺纹连接 |  | 个 | 1 | 357.14 |  | 357.14
126 | 031003001010 | 螺纹阀门 | 1.类型:温度调节阀 2.规格、压力等级:DN50 3.连接形式:螺纹连接 |  | 个 | 5 | 343.47 |  | 1717.35
127 | 031003001011 | 螺纹阀门 | 1.类型:止回阀 2.规格、压力等级:DN65 3.连接形式:螺纹连接 |  | 个 | 4 | 377.98 |  | 1511.92
128 | 031003001012 | 螺纹阀门 | 1.类型:水锤消除器 2.规格、压力等级:DN65 3.连接形式:螺纹连接 |  | 个 | 1 | 901.79 |  | 901.79
129 | 031003003001 | 焊接法兰阀门 | 1.类型:旋流防止器 2.规格、压力等级:DN100 3.连接形式:法兰连接 |  | 个 | 1 | 1278.06 |  | 1278.06
130 | 031003008001 | 除污器(过滤器) | 1.材质:Y型过滤器 2.规格、压力等级:DN65 3.连接形式:螺纹连接 |  | 组 | 4 | 245.38 |  | 981.52
131 | 031003010001 | 软接头(软管) | 1.材质:柔性橡胶接头 2.规格:DN50 3.连接形式:法兰连接 |  | 个 | 1 | 205.8 |  | 205.8
132 | 031003010002 | 软接头(软管) | 1.材质:柔性橡胶接头 2.规格:DN65 3.连接形式:法兰连接 |  | 个 | 8 | 252.17 |  | 2017.36
133 | 031003013001 | 水表 | 1.安装部位(室内外):室内 2.型号、规格:DN40 3.连接形式:螺纹连接 |  | 组 | 1 | 159.19 |  | 159.19
134 | 031003013002 | 水表 | 1.安装部位(室内外):室内 2.型号、规格:DN50 3.连接形式:螺纹连接 |  | 组 | 1 | 217.52 |  | 217.52
135 | 031003013003 | 水表 | 1.安装部位(室内外):室内 2.型号、规格:DN65 3.连接形式:螺纹连接 |  | 组 | 1 | 282.83 |  | 282.83
136 | 031004003001 | 洗脸盆 | 1.名称:洗手盆 2.材质:陶瓷 3.规格、类型:台式 4.附件名称、数量:1个感应龙头DN15 |  | 组 | 12 | 811.06 |  | 9732.72
本页小计 | [8 empty] | 19363.2
注：为计取规费等的使用，可在表中增设其中：“定额人工费”。
表—08
分部分项工程和单价措施项目清单与计价表
工程名称：民宿区 |  |  |  | 标段： |  |  |  | 第 17 页 共 25 页
序号 | 项目编码 | 项目名称 | 项目特征描述 |  | 计量单位 | 工程量 | 金额（元）
[7 empty] | 综合单价 |  | 综合合价 | 其中
暂估价
137 | 031004006001 | 感应式蹲便器 | 1.名称:蹲式大便器 2.材质:陶瓷 3.规格、类型:低水箱 4.附件名称、数量:配套低水箱 |  | 组 | 4 | 454.22 |  | 1816.88
138 | 031004006002 | 连体坐便器 | 1.名称:连体坐便器 2.材质:陶瓷 3.规格、类型:分体水箱 4.附件名称、数量:配套分体水箱 |  | 组 | 1 | 792.96 |  | 792.96
139 | 031004007001 | 小便器 | 1.名称:小便器 2.材质:陶瓷 3.规格、类型:壁挂式 4.组装形式:感应式 |  | 组 | 3 | 510.82 |  | 1532.46
140 | 031004010001 | 淋浴器 | 1.名称:淋浴器 2.材质、规格:不锈钢 3.附件名称、数量:厂家配套 |  | 套 | 2 | 247.91 |  | 495.82
141 | 031004014002 | 地漏 | 1.材质:塑料地漏 2.型号、规格:DN100 3.安装方式:螺纹连接 |  | 个 | 5 | 65.07 |  | 325.35
142 | 031004014003 | 清扫口 | 1.材质:清扫口 2.型号、规格:DN100 3.安装方式:螺纹连接 |  | 个 | 2 | 23.95 |  | 47.9
143 | 031004014004 | 地漏 | 1.材质:塑料地漏 2.型号、规格:DN75 3.安装方式:螺纹连接 |  | 个 | 16 | 53.86 |  | 861.76
144 | 031004014005 | 地漏 | 1.材质:塑料地漏 2.型号、规格:DN50 3.安装方式:螺纹连接 |  | 个 | 15 | 28.77 |  | 431.55
145 | 031004014006 | 给、排水附(配)件 | 1.材质:87型雨水斗 2.型号、规格:DN100 3.安装方式:螺纹连接 |  | 个 | 25 | 70.73 |  | 1768.25
146 | 031006012001 | 6立方米热水罐 | 1.6立方米热水罐 |  | 台 | 1 | 18014.28 |  | 18014.28
147 | 080902006001 | 液位计 | 1.名称:玻璃液位计 2.规格:详见设计要求 |  | 个 | 1 | 306.04 |  | 306.04
|  | 消火栓工程 | [6 empty] | 96930.19
148 | 030601004001 | 流量仪表 | 1.名称:流量开关 2.型号:流量大于2.0L/s时启动主泵 |  | 台 | 1 | 470.5 |  | 470.5
本页小计 | [8 empty] | 26863.75
注：为计取规费等的使用，可在表中增设其中：“定额人工费”。
表—08
分部分项工程和单价措施项目清单与计价表
工程名称：民宿区 |  |  |  | 标段： |  |  |  | 第 18 页 共 25 页
序号 | 项目编码 | 项目名称 | 项目特征描述 |  | 计量单位 | 工程量 | 金额（元）
[7 empty] | 综合单价 |  | 综合合价 | 其中
暂估价
149 | 030901002001 | 内外壁热浸镀锌钢管 | 1.安装部位:室内 2.材质、规格:DN65 3.连接形式:沟槽连接 4.钢管镀锌设计要求:国标 |  | m | 125.62 | 51.82 |  | 6509.63
150 | 030901002002 | 内外壁热浸镀锌钢管 | 1.安装部位:室内 2.材质、规格:DN100 3.连接形式:沟槽连接 4.钢管镀锌设计要求:国标 |  | m | 156 | 75.72 |  | 11812.32
151 | 030901002003 | 内外壁热浸镀锌钢管 | 1.安装部位:室内 2.材质、规格:DN150 3.连接形式:沟槽连接 4.钢管镀锌设计要求:国标 |  | m | 108.34 | 118.46 |  | 12833.96
152 | 030901010001 | 甲型单栓消防栓 | 1.安装方式:暗装 2.型号、规格:DN65 3.附件材质、规格:柜内设DN65型消火栓,DN65麻质衬胶水龙带,长25米,水枪喷嘴Φ19,消防软管卷盘等设施 |  | 套 | 27 | 1098.51 |  | 29659.77
153 | 030901010002 | 甲型单栓消防栓（试验） | 1.安装方式:甲型单栓消防栓（试验） 2.型号、规格:DN65 3.附件材质、规格:柜内设DN65型消火栓,DN65麻质衬胶水龙带,长25米,水枪喷嘴Φ19,消防软管卷盘等设施 |  | 套 | 1 | 1011.02 |  | 1011.02
154 | 030901012001 | 消防水泵接合器 | 1.名称:消火栓水泵接合器 2.安装部位:地上 3.型号、规格:SQD100 |  | 套 | 2 | 1316.99 |  | 2633.98
155 | 030901013001 | 灭火器 | 1.名称:手提式磷酸铵盐干粉ABC灭火器 2.形式:放置式 3.规格、型号:MF/ABC4 |  | 具 | 70 | 110.75 |  | 7752.5
156 | 031003001013 | 螺纹阀门 | 1.类型:排气阀 2.规格、压力等级:DN25 3.连接形式:螺纹连接 |  | 个 | 3 | 105.27 |  | 315.81
157 | 031003003002 | 焊接法兰阀门 | 1.类型:闸阀 2.规格、压力等级:DN100 3.连接形式:法兰连接 |  | 个 | 13 | 497.07 |  | 6461.91
158 | 031003003003 | 焊接法兰阀门 | 1.类型:闸阀 2.规格、压力等级:DN150 3.连接形式:法兰连接 |  | 个 | 3 | 793.59 |  | 2380.77
本页小计 | [8 empty] | 81371.67
注：为计取规费等的使用，可在表中增设其中：“定额人工费”。
表—08
分部分项工程和单价措施项目清单与计价表
工程名称：民宿区 |  |  |  | 标段： |  |  |  | 第 19 页 共 25 页
序号 | 项目编码 | 项目名称 | 项目特征描述 |  | 计量单位 | 工程量 | 金额（元）
[7 empty] | 综合单价 |  | 综合合价 | 其中
暂估价
159 | 031003003004 | 焊接法兰阀门 | 1.类型:闸阀 2.规格、压力等级:DN65 3.连接形式:法兰连接 |  | 个 | 13 | 252.35 |  | 3280.55
160 | 031003003005 | 焊接法兰阀门 | 1.类型:止回阀 2.规格、压力等级:DN100 3.连接形式:法兰连接 |  | 个 | 1 | 956.07 |  | 956.07
161 | 031201003001 | 金属结构刷油 | 1.名称:管道支架除锈刷油 2.除锈级别:手工除锈 3.油漆品种:红丹防锈漆、调和漆 4.涂刷遍数、漆膜厚度:各两遍 |  | kg | 375.03 | 2.3 |  | 862.57
162 | 031201001001 | 管道刷油 | 1.名称:管道刷油 2.油漆品种:红丹防锈漆、调和漆 3.涂刷遍数、漆膜厚度:各两遍 |  | m2 | 136.97 | 25.56 |  | 3500.95
163 | 030905002001 | 水灭火控制装置调试 | 1.系统形式:水灭火控制装置调试 消火栓灭火系统 |  | 点 | 28 | 231.71 |  | 6487.88
|  | 消防报警系统 | [6 empty] | 146603.42
164 | 030404022001 | 控制器 | 1.名称:可燃气体报警控制器 2.规格:详见设计要求 |  | 台 | 1 | 3900.79 |  | 3900.79
165 | 030404022002 | 控制器 | 1.名称:应急广播控制器 2.规格:详见设计要求 |  | 台 | 1 | 3506.36 |  | 3506.36
166 | 030411001010 | 配管 | 1.名称:配管 2.材质:镀锌钢管 3.规格:JDG20 4.配置形式:暗配 |  | m | 1336.51 | 14.22 |  | 19005.17
167 | 030411001012 | 配管 | 1.名称:配管 2.材质:硬塑管 3.规格:PC50 4.配置形式:暗配 |  | m | 24 | 21.16 |  | 507.84
168 | 030411002005 | 线槽 | 1.名称:金属线槽 2.材质:金属 3.规格:150*100 |  | m | 19.49 | 61.5 |  | 1198.64
169 | 030411002006 | 线槽 | 1.名称:金属线槽 2.材质:金属 3.规格:200*100 |  | m | 26 | 66.93 |  | 1740.18
本页小计 | [8 empty] | 44947
注：为计取规费等的使用，可在表中增设其中：“定额人工费”。
表—08
分部分项工程和单价措施项目清单与计价表
工程名称：民宿区 |  |  |  | 标段： |  |  |  | 第 20 页 共 25 页
序号 | 项目编码 | 项目名称 | 项目特征描述 |  | 计量单位 | 工程量 | 金额（元）
[7 empty] | 综合单价 |  | 综合合价 | 其中
暂估价
170 | 030411004008 | 配线 | 1.名称:管内穿线 2.配线形式:砖、混凝土结构内 3.型号:WDN-BYJR 4.规格:2.5mm2 5.材质:铜芯 6.配线部位:室内 |  | m | 132.98 | 4.93 |  | 655.59
171 | 030411004009 | 配线 | 1.名称:管内穿线 2.配线形式:砖、混凝土结构内 3.型号:WDZN-RYJS 4.规格:2*1.5mm2 5.材质:铜芯 6.配线部位:室内 |  | m | 851.24 | 3.07 |  | 2613.31
172 | 030411004010 | 配线 | 1.名称:管内穿线 2.配线形式:砖、混凝土结构内 3.型号:WDZN-RYJP 4.规格:2*1.5mm2 5.材质:铜芯 6.配线部位:室内 |  | m | 911.32 | 3.07 |  | 2797.75
173 | 030507014001 | 显示设备 | 1.名称:楼层显示器 2.规格:详见设计说明 |  | 台 | 3 | 1629.71 |  | 4889.13
174 | 030507014002 | 显示设备 | 1.名称:消防控制室标志 2.规格:详见设计说明 |  | 台 | 1 | 164.16 |  | 164.16
175 | 030904001001 | 点型探测器 | 1.名称:智能感温探测器 2.规格:详见设计图纸 |  | 个 | 8 | 162.02 |  | 1296.16
176 | 030904001002 | 点型探测器 | 1.名称:智能感烟探测器 2.规格:详见设计图纸 |  | 个 | 72 | 162.02 |  | 11665.44
177 | 030904001003 | 点型探测器 | 1.名称:可燃气体探测器 2.规格:详见设计图纸 |  | 个 | 4 | 104.67 |  | 418.68
178 | 030904003001 | 按钮 | 1.名称:编码式手动报警按钮（带电话塞孔） 2.规格:详见设计图纸 |  | 个 | 17 | 194.52 |  | 3306.84
179 | 030904003002 | 按钮 | 1.名称:编码式消火栓报警按钮 2.规格:详见设计图纸 |  | 个 | 28 | 194.52 |  | 5446.56
180 | 030904005002 | 声光报警器 | 1.名称:火灾声光报警器 2.规格:详见设计图纸 |  | 个 | 29 | 119.47 |  | 3464.63
本页小计 | [8 empty] | 36718.25
注：为计取规费等的使用，可在表中增设其中：“定额人工费”。
表—08
分部分项工程和单价措施项目清单与计价表
工程名称：民宿区 |  |  |  | 标段： |  |  |  | 第 21 页 共 25 页
序号 | 项目编码 | 项目名称 | 项目特征描述 |  | 计量单位 | 工程量 | 金额（元）
[7 empty] | 综合单价 |  | 综合合价 | 其中
暂估价
181 | 030904005003 | 柜式火灾报警器 | 1.名称:柜式火灾报警器 2.规格:详见设计要求 |  | 个 | 1 | 3963.27 |  | 3963.27
182 | 030904006001 | 消防报警电话插孔(电话) | 1.名称:消防固定对讲电话 2.规格:详见设计图纸 |  | 部 | 2 | 145.36 |  | 290.72
183 | 030904007002 | 消防广播(扬声器) | 1.名称:吸顶式扬声器 2.功率:3W 3.安装方式:吸顶安装 |  | 个 | 32 | 149.97 |  | 4799.04
184 | 030904008001 | 模块(模块箱) | 1.名称:模块箱 2.规格:详见设计说明 3.其他:兼接线箱 |  | 个 | 5 | 271.66 |  | 1358.3
185 | 030904008002 | 模块(模块箱) | 1.名称:隔离模块 2.规格:详见设计说明 3.其他:兼接线箱 |  | 个 | 4 | 254.92 |  | 1019.68
186 | 030904012001 | 火灾报警系统控制主机 | 1.名称:火灾报警控制器 2.控制回路:详见设计要求 3.其他:详见设计要求 |  | 台 | 1 | 2190.1 |  | 2190.1
187 | 030904012002 | 火灾报警系统控制主机 | 1.名称:消防联动控制器 2.控制回路:详见设计要求 3.其他:详见设计要求 |  | 台 | 1 | 6584.01 |  | 6584.01
188 | 030904012003 | 火灾报警系统控制主机 | 1.名称:消防专用电话总机 2.控制回路:详见设计要求 3.其他:详见设计要求 |  | 台 | 1 | 3249.55 |  | 3249.55
189 | 030904012004 | 火灾报警系统控制主机 | 1.名称:电气火灾监控主机 2.控制回路:详见设计要求 3.其他:详见设计要求 |  | 台 | 1 | 5702.24 |  | 5702.24
190 | 030904012005 | 火灾报警系统控制主机 | 1.名称:防火门监控主机 2.控制回路:详见设计要求 3.其他:详见设计要求 |  | 台 | 1 | 5514.43 |  | 5514.43
191 | 030904012006 | 火灾报警系统控制主机 | 1.名称:消防设备电源监控主机 2.控制回路:详见设计要求 3.其他:详见设计要求 |  | 台 | 1 | 5964.54 |  | 5964.54
192 | 030904012007 | 火灾报警系统控制主机 | 1.名称:应急照明控制主机 2.控制回路:详见设计要求 3.其他:详见设计要求 |  | 台 | 1 | 6584.01 |  | 6584.01
193 | 030904012008 | 火灾报警系统控制主机 | 1.名称:余压监控控制主机 2.控制回路:详见设计要求 3.其他:详见设计要求 |  | 台 | 1 | 4382.66 |  | 4382.66
本页小计 | [8 empty] | 51602.55
注：为计取规费等的使用，可在表中增设其中：“定额人工费”。
表—08
分部分项工程和单价措施项目清单与计价表
工程名称：民宿区 |  |  |  | 标段： |  |  |  | 第 22 页 共 25 页
序号 | 项目编码 | 项目名称 | 项目特征描述 |  | 计量单位 | 工程量 | 金额（元）
[7 empty] | 综合单价 |  | 综合合价 | 其中
暂估价
194 | 030904012009 | 火灾报警系统控制主机 | 1.名称:气体灭火控制主机 2.控制回路:详见设计要求 3.其他:详见设计要求 |  | 台 | 1 | 3822.03 |  | 3822.03
195 | 030904012010 | 火灾报警系统控制主机 | 1.名称:气体灭火装置 2.控制回路:详见设计要求 3.其他:详见设计要求 |  | 台 | 1 | 5231.32 |  | 5231.32
196 | 030507014003 | 图形显示装置 | 1.名称:图形显示装置 2.规格:详见设计要求 |  | m2 | 1 | 9656.37 |  | 9656.37
197 | 031101001001 | 开关电源设备 | 1.名称:消防电源 2.规格:详见设计要求 |  | 台 | 1 | 435.02 |  | 435.02
198 | 030409010001 | 浪涌保护器 | 1.名称:信号浪涌保护器 2.规格:详见设计要求 |  | 个 | 2 | 392.15 |  | 784.3
199 | 030905001001 | 自动报警系统调试 | 1.点数:自动报警系统装置调试 自动报警系统装置调试 256点以下 |  | 系统 | 1 | 8494.6 |  | 8494.6
|  | 暖通工程 | [6 empty] | 29441.8
200 | 030108003001 | 管道式风机 | 1.名称:轴流排风机 2.风量:1350CMH 3.余压:150Pa 4.功率:0.4KW |  | 台 | 1 | 3095.7 |  | 3095.7
201 | 030108003002 | 管道式风机 | 1.名称:管道式风机 2.风量:2000m3/h 3.余压:360Pa 4.功率:0.75KW |  | 台 | 1 | 2814.99 |  | 2814.99
202 | 030108003003 | 管道式风机 | 1.名称:柜式离心风机(防爆风机) 2.风量:3600m3/h 3.余压:350Pa 4.功率:1.1KW |  | 台 | 1 | 3568.97 |  | 3568.97
203 | 030108003004 | 管道式风机 | 1.名称:管道式风机 2.风量:1600m3/h 3.余压:260Pa 4.功率:0.45KW |  | 台 | 1 | 1950.08 |  | 1950.08
204 | 030702001001 | 碳钢通风管道 | 1.名称:镀锌风管 2.材质:镀锌钢板 3.形状:矩形 4.规格:320mm以下 |  | m2 | 6.89 | 185.33 |  | 1276.92
本页小计 | [8 empty] | 41130.3
注：为计取规费等的使用，可在表中增设其中：“定额人工费”。
表—08
分部分项工程和单价措施项目清单与计价表
工程名称：民宿区 |  |  |  | 标段： |  |  |  | 第 23 页 共 25 页
序号 | 项目编码 | 项目名称 | 项目特征描述 |  | 计量单位 | 工程量 | 金额（元）
[7 empty] | 综合单价 |  | 综合合价 | 其中
暂估价
205 | 030702001002 | 碳钢通风管道 | 1.名称:镀锌风管 2.材质:镀锌钢板 3.形状:矩形 4.规格:450mm以下 |  | m2 | 1.352 | 162.18 |  | 219.27
206 | 030702001003 | 碳钢通风管道 | 1.名称:镀锌风管 2.材质:镀锌钢板 3.形状:矩形 4.规格:1000mm以下 |  | m2 | 29.15 | 131.84 |  | 3843.14
207 | 031201003002 | 金属结构刷油 | 1.名称:管道支架除锈刷油 2.除锈级别:手工除锈 3.油漆品种:红丹防锈漆、调和漆 4.涂刷遍数、漆膜厚度:各两遍 |  | kg | 135.98 | 2.3 |  | 312.75
208 | 030703019001 | 柔性接口 | 1.名称:柔性接口 2.材质:帆布 |  | m2 | 1.99 | 385.58 |  | 767.3
209 | 030703001001 | 碳钢阀门 | 1.名称:70℃防火阀 2.型号:600*400 |  | 个 | 1 | 228.69 |  | 228.69
210 | 030703001002 | 碳钢阀门 | 1.名称:70℃电动防火调节阀 2.型号:1000*400 |  | 个 | 1 | 434.43 |  | 434.43
211 | 030703007002 | 碳钢风口、散流器、百叶窗 | 1.名称:单层百叶风口 2.规格:600*300 |  | 个 | 3 | 131.23 |  | 393.69
212 | 030703007003 | 碳钢风口、散流器、百叶窗 | 1.名称:单层百叶风口 2.规格:300*300 |  | 个 | 2 | 75.47 |  | 150.94
213 | 030703007004 | 碳钢风口、散流器、百叶窗 | 1.名称:防雨百叶 2.规格:800*400 |  | 个 | 1 | 186.27 |  | 186.27
214 | 030703007005 | 碳钢风口、散流器、百叶窗 | 1.名称:防雨百叶 2.规格:500*320 |  | 个 | 1 | 112.99 |  | 112.99
215 | 030703007006 | 碳钢风口、散流器、百叶窗 | 1.名称:防雨百叶 2.规格:500*500 |  | 个 | 1 | 149.4 |  | 149.4
216 | 030703007007 | 碳钢风口、散流器、百叶窗 | 1.名称:防雨百叶 2.规格:400*250 |  | 个 | 1 | 58.86 |  | 58.86
217 | 030703007008 | 碳钢风口、散流器、百叶窗 | 1.名称:下排风口 2.规格:400*400 |  | 个 | 1 | 139.09 |  | 139.09
218 | 030703007009 | 碳钢风口、散流器、百叶窗 | 1.名称:防雨进风百叶 2.规格:600*400 |  | 个 | 1 | 176.58 |  | 176.58
本页小计 | [8 empty] | 7173.4
注：为计取规费等的使用，可在表中增设其中：“定额人工费”。
表—08
分部分项工程和单价措施项目清单与计价表
工程名称：民宿区 |  |  |  | 标段： |  |  |  | 第 24 页 共 25 页
序号 | 项目编码 | 项目名称 | 项目特征描述 |  | 计量单位 | 工程量 | 金额（元）
[7 empty] | 综合单价 |  | 综合合价 | 其中
暂估价
219 | 010803002002 | 防火玻璃挡烟垂壁 | 1.名称:防火玻璃挡烟垂壁 2.规格:6mm钢化防火玻璃 3.防火玻璃挡烟垂壁耐火极限均不低于0.5h 4.其他详见设计图纸 |  | m2 | 20.3613 | 418.22 |  | 8515.5
220 | 030704002001 | 风管漏光试验、漏风试验 | 1.漏光试验、漏风试验、设计要求:风管漏光试验、漏风试验 |  | m2 | 32.492 | 32.2 |  | 1046.24
|  | 防雷系统 | [6 empty] | 60229.45
221 | 030409002002 | 接地母线 | 1.名称:MEB干线 2.材质:-40x4热镀锌扁钢 |  | m | 105.021 | 29.66 |  | 3114.92
222 | 030409002003 | 接地母线 | 1.名称:MEB干线 2.材质:-25*4热镀锌扁钢 |  | m | 25.199 | 27.52 |  | 693.48
223 | 030409003001 | 避雷引下线 | 1.名称:防雷引下线 2.材质:利用柱内钢筋 3.其他:详见设计图纸 |  | m | 449.88 | 20.14 |  | 9060.58
224 | 030409004001 | 均压环 | 1.名称:均压环 2.材质:利用基础地梁内两主筋通长焊接连通 3.其他:详见设计图纸 |  | m | 1262 | 8.37 |  | 10562.94
225 | 030409005001 | 避雷网 | 1.名称:屋面明敷接闪带 2.材质:φ10mm热镀锌圆钢 3.安装形式:明装 |  | m | 595.752 | 48.67 |  | 28995.25
226 | 030409006001 | 避雷针 | 1.名称:接闪短针 2.材质:Φ20镀锌圆钢 3.规格:L=500mm 4.安装形式、高度:避雷网上安装 |  | 根 | 28 | 75.46 |  | 2112.88
227 | 030409008001 | 等电位端子箱、测试板 | 1.名称:总等电位连接箱MEB 2.其他:详见设计图纸 |  | 台 | 1 | 121.26 |  | 121.26
228 | 030409008002 | 等电位端子箱、测试板 | 1.名称:接地电阻测试点 2.材质:镀锌扁钢 3.规格:-40*4mm 4.其他:详见设计图纸 |  | 块 | 4 | 114.83 |  | 459.32
229 | 030409008003 | 等电位端子箱、测试板 | 1.名称:局部等电位连接箱LEB 2.其他:详见设计图纸 |  | 台 | 44 | 76.48 |  | 3365.12
230 | 030414011001 | 接地装置 | 1.名称:接地装置调试 2.类别:接地网接地电阻测试 |  | 系统 | 1 | 1743.7 |  | 1743.7
本页小计 | [8 empty] | 69791.19
注：为计取规费等的使用，可在表中增设其中：“定额人工费”。
表—08
分部分项工程和单价措施项目清单与计价表
工程名称：民宿区 |  |  |  | 标段： |  |  |  | 第 25 页 共 25 页
序号 | 项目编码 | 项目名称 | 项目特征描述 |  | 计量单位 | 工程量 | 金额（元）
[7 empty] | 综合单价 |  | 综合合价 | 其中
暂估价
|  | 电梯工程 | [6 empty] | 150000
231 | 030107002001 | 直流电梯 | 1.直流电梯 2.四层四站 3.厂家深化 4.满足设计要求 |  | 部 | 1 | 150000 |  | 150000
|  | 措施项目 | [6 empty] | 7974.66
232 | 031301017001 | 脚手架搭拆费 |  |  | 项 | 1 | 7974.66 |  | 7974.66
233 | 031302007001 | 高层施工增加 |  |  | 项 | 1
本页小计 | [8 empty] | 157974.66
合 计 | [8 empty] | 1276846.52
注：为计取规费等的使用，可在表中增设其中：“定额人工费”。
表—08

## 表-11 总价措施项目清单与计价表【民宿区】
总价措施项目清单与计价表
工程名称：民宿区 | [5 empty] | 标段： |  | 第 1 页 共 2 页
序号 | 项目编码 | 项目名称 | 计算基础 | 费率 (%) | 金额 (元) |  | 调整 费率(%) |  | 调整后 金额(元) | 备注
1 | LSSGCSF00001 | 绿色施工安全防护措施费 | 分部分项人工费+分部分项机具费 | 35.77 | 68052.17 |  |  |  |  | 以分部分项的人工费与施工机具费之和为计算基础，费率35.77%
2 | 031301010001 | 安装与生产同时进行增加费用 | 分部分项人工费 | 0 | [5 empty] | 按人工费的10%计算
3 | 031301011001 | 在有害身体健康环境中施工增加费 | 分部分项人工费 | 0 | [5 empty] | 按人工费的10%计算
4 | 031302002001 | 夜间施工增加费 |  | 20 | [5 empty] | 按其夜间施工项目人工费的20%计算
5 | 粤031302008001 | 赶工措施费 | 分部分项人工费+分部分项机具费 | 0 | [5 empty] | 赶工措施费=（1-δ）*分部分项（人工费+施工机具费）*0.344 （0.8≤δ＜1 式中：δ=合同工期/定额工期）
6 | 粤031302009001 | 文明工地增加费 | 分部分项人工费+分部分项机具费 | 0 | [5 empty] | 以分部分项的人工费与施工机具费之和为计算基础；市级文明工地1.00%；省级文明工地2.00%
7 | DXGXJCJXF001 | 地下管线交叉降效费 | [7 empty] | 按实际发生或经批准的施工方案计算
8 | JTGRSGZJF001 | 交通干扰工程施工增加费 |  | 10 | [5 empty] | 按在市政道路上施工项目人工费的10%计算
9 | QTFY00000001 | 其他费用 | [7 empty] | 按实际发生或经批准的施工组织设
编制人（造价人员）： | [5 empty] | 复核人（造价工程师）：
表-11
总价措施项目清单与计价表
工程名称：民宿区 | [5 empty] | 标段： |  | 第 2 页 共 2 页
序号 | 项目编码 | 项目名称 | 计算基础 | 费率 (%) | 金额 (元) |  | 调整 费率(%) |  | 调整后 金额(元) | 备注
计方案计算
10 | TSSGBWZJF001 | 在地下（暗）室、设备及大口径管道内等特殊施工部位进行施工增加费 |  | 30 | [5 empty] | 按该部分人工费的30%计算
合 计 |  |  |  |  | 68052.17
编制人（造价人员）： | [5 empty] | 复核人（造价工程师）：
表-11

## 表-12 其他项目清单与计价汇总表【民宿区】
其他项目清单与计价汇总表
工程名称：民宿区 |  |  | 标段： |  | 第 1 页 共 1 页
序号 | 项目名称 | 金额（元） |  | 结算金额（元） |  | 备注
1 | 暂列金额 | 126887.19 |  |  |  | 明细详见表-12-1
2 | 暂估价
2.1 | 材料暂估价 | — |  |  |  | 明细详见表-12-2
2.2 | 专业工程暂估价 |  |  |  |  | 明细详见表-12-3
3 | 计日工 |  |  |  |  | 明细详见表-12-4
4 | 总承包服务费 |  |  |  |  | 明细详见表-12-5
5 | 预算包干费 | 19024.93
6 | 工程优质费
7 | 概算幅度差
8 | 现场签证费用
9 | 索赔费用
10 | 其他费用
| 合 计 | 145912.12 |  |  |  | —
注：材料（工程设备）暂估单价进入清单项目综合单价，此处不汇总。
表—12

## 表-12-1 暂列金额表【民宿区】
暂列金额明细表
工程名称：民宿区 |  |  | 标段： |  | 第 1 页 共 1 页
序号 | 名称 | 计量单位 |  | 暂定金额（元） |  | 备注
1 | 暂列金额 |  |  | 126887.19
合 计 |  |  |  | 126887.19 |  | —
注：此表由招标人填写，如不能详列，也可只列暂列金额总额，投标人应将上述暂列金额计入投标总价中。
表—12—1

## 表-13 规费、税金项目清单与计价表【民宿区】
规费、税金项目清单与计价表
工程名称：民宿区 |  |  | 标段： |  |  | 第 1 页 共 1 页
序号 | 项目名称 | 计算基础 |  | 计算基数 | 计算费率 (%) |  | 金额(元)
1 | 增值税销项税额 | 分部分项合计+措施合计+其他项目 |  | 1490810.81 | 9 |  | 134172.97
合 计 | [6 empty] | 134172.97
编制人（造价人员）： |  |  | 复核人（造价工程师）：
表—13

## 5.1-1单位工程人材机汇总表【民宿区】
单位工程人材机汇总表
工程名称：民宿区 | [6 empty] | 第 1 页 共 16 页
序号 | 编码 | 名称及规格 | 单位 | 数量 | 单价 （元） | 合价 （元） |  | 品牌 | 厂家
1 | 28030170@14 | 绝缘电线WDZ-BYJ-1.0mm2 | m | 40.1929 | 1.08 | 43.41
2 | 18090020@1 | 室内塑料雨水管件(粘接)DN75 | 个 | 21.329 | 3.86 | 82.33
3 | 00010010 | 人工费 | 元 | 177521.0662 | 1 | 177521.07
4 | RGFTZ | 人工费调整 | 元 | 7974.6488 | 1 | 7974.65
5 | 01010031 | 热轧圆盘条φ10以内 | kg | 10.9291 | 3.1 | 33.88
6 | 01010105 | 镀锌热轧圆盘条φ10以内 | kg | 191.5283 | 3.1 | 593.74
7 | 01030035 | 镀锌低碳钢丝φ1.2~2.5 | kg | 15.6375 | 4.35 | 68.02
8 | 01030055 | 镀锌低碳钢丝φ2.5~4.0 | kg | 3.613 | 4.35 | 15.72
9 | 01130002 | 扁钢综合 | kg | 61.4164 | 3.53 | 216.8
10 | 01130060 | 镀锌扁钢综合 | kg | 14.9956 | 3.53 | 52.93
11 | 01210001 | 角钢综合 | kg | 151.6638 | 3.49 | 529.31
12 | 01290003 | 钢板综合 | kg | 4.36 | 3.47 | 15.13
13 | 01290043 | 钢板8~15 | kg | 2.8405 | 3.43 | 9.74
14 | 01290245 | 镀锌钢板2.5 | m2 | 0.84 | 98.13 | 82.43
15 | 01530060 | 封铅含铅65% 含锡35% | kg | 5.202 | 26.42 | 137.44
16 | 02010010 | 橡胶板综合 | kg | 2.6303 | 3.56 | 9.36
17 | 02010013 | 橡胶板1~3 | kg | 0.7019 | 25.7 | 18.04
18 | 02010015 | 橡胶板4~15 | kg | 3.363 | 11.09 | 37.3
19 | 02010070 | 耐油橡胶板3~6 | kg | 12.306 | 7.71 | 94.88
20 | 02030020 | 橡胶条φ20 | 个 | 8.4 | 0.75 | 6.3
21 | 02050090 | 橡胶护套圈φ6~32 | 个 | 3 | 0.5 | 1.5
22 | 02130070 | 聚四氟乙烯生料带26mm×20m×0.1mm | m | 399.28 | 0.13 | 51.91
23 | 02130075 | 聚四氟乙烯生料带宽20 | m | 60.64 | 2.1 | 127.34
24 | 02270001 | 棉纱 | kg | 24.6952 | 11.47 | 283.25
25 | 02270020 | 白布 | kg | 13.4365 | 2.75 | 36.95
26 | 02270030 | 白布宽900 | m | 6.23 | 4.94 | 30.78
27 | 02270040 | 细白布宽0.9m | m | 0.4 | 4.94 | 1.98
28 | 02270180 | 破布一级 | kg | 0.005 | 7.18 | 0.04
29 | 02350050 | 尼龙线卡 | 十套 | 130 | 0.35 | 45.5
30 | 03010010 | 铆钉综合 | kg | 0.788 | 5.9 | 4.65
31 | 03010115 | 镀锌自攻螺钉M4~6×20~35 | 十套 | 14.4 | 3.5 | 50.4
单位工程人材机汇总表
工程名称：民宿区 | [6 empty] | 第 2 页 共 16 页
序号 | 编码 | 名称及规格 | 单位 | 数量 | 单价 （元） | 合价 （元） |  | 品牌 | 厂家
32 | 03010129 | 自攻螺钉M4×30 | 十套 | 3.1 | 0.75 | 2.33
33 | 03010205 | 木螺钉M6×30 | 十套 | 0.4 | 0.4 | 0.16
34 | 03010225 | 木螺钉M2~4×6~65 | 十套 | 70.72 | 0.18 | 12.73
35 | 03010240 | 木螺钉M4×65 | 十套 | 51.62 | 0.68 | 35.1
36 | 03010250 | 木螺钉M6×100 | 十套 | 1.8 | 1.25 | 2.25
37 | 03010430 | 六角螺栓综合 | kg | 0.354 | 5.58 | 1.98
38 | 03010565 | 六角螺栓M2~5×4~20 | 十套 | 9.13 | 0.27 | 2.47
39 | 03010590 | 六角螺栓M6×75 | 十套 | 6.8255 | 1.12 | 7.64
40 | 03010605 | 六角螺栓M8×75 | 十套 | 23.9863 | 1.7 | 40.78
41 | 03010680 | 六角螺栓M16×65~80 | 十套 | 40.788 | 5.94 | 242.28
42 | 03010890 | 六角螺栓M16×85~140 | 十套 | 7.416 | 8.66 | 64.22
43 | 03010905 | 六角螺栓M20×85~100 | 十套 | 4.944 | 12.45 | 61.55
44 | 03011350 | 膨胀螺栓M6~12×50~120 | 十套 | 15.656 | 56.57 | 885.66
45 | 03011375 | 双头螺栓 | kg | 1.512 | 5.44 | 8.23
46 | 03011390 | 铜接地端子带螺栓DT-6mm2 | 十套 | 26.3465 | 10.38 | 273.48
47 | 03011407 | 镀锌带母螺栓M10×40~60 | 十套 | 0.408 | 7.5 | 3.06
48 | 03011415 | 镀锌精制螺栓1平1弹垫 M6×100以内 | 十套 | 4.08 | 1.04 | 4.24
49 | 03011425 | 半圆头镀锌螺栓M5×40 | 十套 | 0.816 | 0.58 | 0.47
50 | 03011430 | 半圆头镀锌螺栓M2~5×15~50 | 十套 | 163.5188 | 0.43 | 70.31
51 | 03011605 | 镀锌六角螺栓2平1弹垫 M10×100以内 | 十套 | 17.734 | 5.04 | 89.38
52 | 03011610 | 镀锌六角螺栓2平1弹垫 M12×100以内 | 十套 | 3.02 | 5.09 | 15.37
53 | 03011630 | 镀锌六角螺栓2平1弹垫 M16×100以内 | 十套 | 1.3022 | 14.12 | 18.39
54 | 03013001 | 膨胀螺栓综合 | 十套 | 11.124 | 2.63 | 29.26
55 | 03013051 | 膨胀螺栓M10 | 十套 | 12.252 | 5.82 | 71.31
56 | 03013061 | 膨胀螺栓M12 | 十套 | 0.6021 | 8.41 | 5.06
57 | 03013431 | 塑料胀管D6~8 | 十套 | 108.27 | 0.6 | 64.96
58 | 03014421 | 六角螺母M8 | 十套 | 2.884 | 2.11 | 6.09
59 | 03016071 | 垫圈M8 | 十个 | 2.884 | 0.09 | 0.26
60 | 03016311 | 镀锌垫圈M10 | 个 | 8.16 | 0.18 | 1.47
61 | 03016386 | 镀锌弹簧垫圈M10 | 个 | 4.08 | 0.2 | 0.82
62 | 03078051 | 大便器胶皮碗 | 个 | 4.2 | 0.95 | 3.99
单位工程人材机汇总表
工程名称：民宿区 | [6 empty] | 第 3 页 共 16 页
序号 | 编码 | 名称及规格 | 单位 | 数量 | 单价 （元） | 合价 （元） |  | 品牌 | 厂家
63 | 03131061 | 尼龙砂轮片φ100 | 片 | 1.532 | 13.27 | 20.33
64 | 03131071 | 尼龙砂轮片φ100×16×3 | 片 | 0.814 | 13.27 | 10.8
65 | 03131101 | 尼龙砂轮片φ400 | 片 | 6.7703 | 13.27 | 89.84
66 | 03134011 | 水砂纸 | 张 | 0.005 | 1.15 | 0.01
67 | 03134021 | 铁砂布0~2# | 张 | 123.8779 | 1.06 | 131.31
68 | 03135001 | 低碳钢焊条综合 | kg | 158.1465 | 6.19 | 978.93
69 | 03135021 | 低碳钢焊条结422 φ3.2 | kg | 13.5071 | 6.19 | 83.61
70 | 03136021 | 焊锡丝综合 | kg | 4.8 | 7.69 | 36.91
71 | 03137011 | 焊锡 | kg | 2.23 | 58.12 | 129.61
72 | 03137041 | 焊锡膏 | kg | 5.084 | 47.01 | 239
73 | 03138001 | 锡基钎料 | kg | 12.2655 | 52.47 | 643.57
74 | 03139001 | 冲击钻头φ8 | 个 | 3.24 | 3.42 | 11.08
75 | 03139021 | 冲击钻头φ12 | 个 | 0.528 | 8.55 | 4.51
76 | 03139071 | 冲击钻头φ6~8 | 个 | 20.8032 | 2.85 | 59.29
77 | 03139081 | 冲击钻头φ8~16 | 个 | 1.732 | 4.27 | 7.4
78 | 03139151 | 合金钢钻头φ3 | 个 | 0.9 | 0.55 | 0.5
79 | 03139281 | 钢锯条 | 条 | 480.5697 | 0.43 | 206.64
80 | 03139521 | 合金钢钻头φ10 | 个 | 1.0384 | 4.71 | 4.89
81 | 03213021 | 垫铁 | kg | 0.3 | 2.7 | 0.81
82 | 03213041 | 平垫铁综合 | kg | 14.482 | 4.22 | 61.11
83 | 03213051 | 斜垫铁综合 | kg | 11.158 | 6.23 | 69.51
84 | 03213071 | 斜垫铁Q195~Q235 1# | kg | 20.4 | 3.62 | 73.85
85 | 03213251 | 平垫铁Q195~Q235 1# | kg | 20.32 | 6.82 | 138.58
86 | 04010020 | 复合普通硅酸盐水泥P.C 32.5 | kg | 502.04 | 0.29 | 145.59
87 | 04030001 | 砂子 | kg | 0.036 | 0.08
88 | 04030015 | 中砂 | m3 | 0.68 | 135.92 | 92.43
89 | 04050035 | 碎石20 | m3 | 0.752 | 116.5 | 87.61
90 | 04090055 | 石灰膏 | m3 | 0.074 | 255 | 18.87
91 | 04130070 | 烧结粉煤灰砖240×115×53 | 千块 | 0.064 | 402.91 | 25.79
92 | 05030200 | 木板 | m3 | 0.048 | 1380.53 | 66.27
93 | 05030285 | 枕木2500×250×200 | 根 | 0.061 | 88.35 | 5.39
94 | 05050050 | 胶合板2440×1220×3 | m2 | 3.81 | 20.81 | 79.29
95 | 13010050 | 醇酸清漆 | kg | 7.4656 | 10.31 | 76.97
单位工程人材机汇总表
工程名称：民宿区 | [6 empty] | 第 4 页 共 16 页
序号 | 编码 | 名称及规格 | 单位 | 数量 | 单价 （元） | 合价 （元） |  | 品牌 | 厂家
96 | 13010120 | 酚醛磁漆 | kg | 0.381 | 7.75 | 2.95
97 | 13010130 | 酚醛调和漆 | kg | 2.6951 | 7.18 | 19.35
98 | 13010510 | 调和漆 | kg | 1.625 | 9.52 | 15.47
99 | 13030240 | 厚漆 | kg | 8.7067 | 5.72 | 49.8
100 | 13050070 | 防锈漆 | kg | 0.596 | 10 | 5.96
101 | 13050080 | 防锈漆C53-1 | kg | 2.8849 | 16.13 | 46.53
102 | 13050210 | 沥青绝缘漆 | kg | 0.5122 | 6.2 | 3.18
103 | 13050470 | 钢结构厚型防火涂料 | kg | 9.25 | 9.79 | 90.56
104 | 13350035 | 防水密封胶 | 支 | 4.51 | 8.1 | 36.53
105 | 13350200 | 密封膏 | kg | 0.625 | 6.19 | 3.87
106 | 13350360 | 橡胶石棉盘根编织 φ11~25(250℃) | kg | 0.462 | 22.46 | 10.38
107 | 13350380 | 油浸石棉盘根编织 φ6~10(250℃) | kg | 1.4 | 18.06 | 25.28
108 | 14010010 | 清油 | kg | 1.7589 | 11.94 | 21
109 | 14030030 | 煤油 | kg | 11.957 | 6.9 | 82.5
110 | 14030040 | 汽油综合 | kg | 45.6198 | 8.78 | 400.54
111 | 14030047 | 汽油70~90# | kg | 3.89 | 8.78 | 34.15
112 | 14050050 | 溶剂油 | kg | 7.3056 | 8.05 | 58.81
113 | 14070050 | 机油综合 | kg | 9.0623 | 6.96 | 63.07
114 | 14090010 | 电力复合脂 | kg | 16.292 | 14.45 | 235.42
115 | 14090030 | 黄甘油 | kg | 1.9 | 6.46 | 12.27
116 | 14330030 | 丙酮 | kg | 36.4285 | 9.74 | 354.81
117 | 14330320 | 硬脂酸 | kg | 0.2555 | 6.33 | 1.62
118 | 14350490 | 漂白粉综合 | kg | 0.6272 | 5.31 | 3.33
119 | 14350540 | 润滑剂 | kg | 0.7548 | 4.53 | 3.42
120 | 14390010 | 丙烷 | kg | 4 | 3.42 | 13.68
121 | 14390070 | 氧气 | m3 | 34.4662 | 5.16 | 177.85
122 | 14390100 | 乙炔气 | kg | 11.5602 | 13.3 | 153.75
123 | 14410040 | 801胶 | kg | 0.84 | 6.15 | 5.17
124 | 14410230 | 硅酮中性密封胶300ml | 支 | 0.92 | 12.9 | 11.87
125 | 14410410 | 氯丁橡胶粘接剂 | kg | 23.967 | 13.6 | 325.95
126 | 14410580 | 万能胶1kg/瓶 | kg | 1.6 | 11.97 | 19.15
127 | 14410600 | 胶粘剂 | kg | 1.0542 | 16.27 | 17.15
128 | 15130063 | 聚酯乙烯泡沫塑料板 | kg | 3.522 | 21.19 | 74.63
单位工程人材机汇总表
工程名称：民宿区 | [6 empty] | 第 5 页 共 16 页
序号 | 编码 | 名称及规格 | 单位 | 数量 | 单价 （元） | 合价 （元） |  | 品牌 | 厂家
129 | 15130210 | 难燃B1级PEF自粘板 | m2 | 0.7191 | 10.3 | 7.41
130 | 17010054 | 焊接钢管DN20 | kg | 1.196 | 4.19 | 5.01
131 | 17030030 | 镀锌钢管DN25 | m | 0.4 | 9.46 | 3.78
132 | 17250020 | 塑料异型管D5 | m | 21.135 | 3.07 | 64.88
133 | 17250140 | 塑料软管综合 | kg | 0.3 | 12.02 | 3.61
134 | 17250170 | 塑料软管D5 | m | 5.99 | 0.4 | 2.4
135 | 17270175 | 橡胶软管DN20 | m | 0.5397 | 5 | 2.7
136 | 18010515 | 黑玛钢直通DN25 | 个 | 28.28 | 2.49 | 70.42
137 | 18010585 | 黑玛钢弯头DN25 | 个 | 14.14 | 3.85 | 54.44
138 | 18010770 | 黑玛钢活接头DN32 | 个 | 94.94 | 12.25 | 1163.02
139 | 18010775 | 黑玛钢活接头DN40 | 个 | 4.04 | 15.19 | 61.37
140 | 18010780 | 黑玛钢活接头DN50 | 个 | 12.12 | 20.77 | 251.73
141 | 18010785 | 黑玛钢活接头DN65 | 个 | 15.15 | 38.28 | 579.94
142 | 18010795 | 黑玛钢活接头DN100 | 个 | 1.01 | 90.63 | 91.54
143 | 18010810 | 黑玛钢堵头DN25 | 个 | 14.14 | 1.88 | 26.58
144 | 18250140 | 镀锌管卡子12~40×1.5 | 个 | 8 | 0.73 | 5.84
145 | 18250510 | 扁钢卡子25×4 | kg | 29.7876 | 5.37 | 159.96
146 | 19000210 | 螺纹阀门DN20 | 个 | 0.354 | 26 | 9.2
147 | 21150140 | 大便器排水接头 | 个 | 5.05 | 5.2 | 26.26
148 | 21310001 | 吊盒 | 个 | 57.12 | 0.89 | 50.84
149 | 24110140 | 弹簧压力表Y-100 0~1.6MPa | 块 | 0.1671 | 20 | 3.34
150 | 24590010 | 压力表弯管DN15 | 个 | 0.1671 | 5.56 | 0.93
151 | 24590020 | 仪表接头 | 套 | 8 | 12.82 | 102.56
152 | 25610100 | 瓜子灯链大号 | m | 84.84 | 2.04 | 173.07
153 | 27060050 | 接地铜编织线16mm2 | m | 0.508 | 42 | 21.34
154 | 27060060 | 接地线1×16mm2 | m | 6 | 5.18 | 31.08
155 | 27170001 | 电气绝缘胶带18mm×10m×0.13mm | 卷 | 70.8596 | 2.48 | 175.73
156 | 28010080 | 裸铜线6mm2 | kg | 2.78 | 53.88 | 149.79
157 | 28010090 | 裸铜线10mm2 | kg | 4.86 | 53.88 | 261.86
158 | 28030090 | 铜芯橡皮花线2×23/0.15mm2 | m | 42.756 | 1.97 | 84.23
159 | 28030290 | 双色多股铜芯聚氯乙烯绝缘软导线BVR-4mm2 | m | 502.1012 | 2.79 | 1400.86
160 | 28030300 | 双色多股铜芯聚氯乙烯绝缘软导线BVR-6mm2 | m | 63.8586 | 4.25 | 271.4
单位工程人材机汇总表
工程名称：民宿区 | [6 empty] | 第 6 页 共 16 页
序号 | 编码 | 名称及规格 | 单位 | 数量 | 单价 （元） | 合价 （元） |  | 品牌 | 厂家
161 | 28030450 | 铜芯聚氯乙烯绝缘导线BV-105℃-2.5mm2 | m | 44.8938 | 1.77 | 79.46
162 | 28030480 | 铜芯聚氯乙烯绝缘导线BV-2.5mm2 | m | 40.1514 | 1.77 | 71.07
163 | 28030520 | 铜芯聚氯乙烯绝缘导线BV-16mm2 | m | 5.1 | 11.4 | 58.14
164 | 28030669 | 阻燃铜芯聚氯乙烯绝缘绞型软导线ZR-RVS 2×1.5mm2 | m | 30.672 | 3.65 | 111.95
165 | 29060115 | 镀锌钢管塑料护口DN15~20 | 个 | 47.38 | 0.06 | 2.84
166 | 29060145 | 钢管保护管φ40×400 | 根 | 13.022 | 7.5 | 97.67
167 | 29060280 | 难燃塑料管接头20 | 个 | 80.6178 | 0.48 | 38.7
168 | 29060285 | 难燃塑料管接头25 | 个 | 21.7961 | 0.53 | 11.55
169 | 29060290 | 难燃塑料管接头32 | 个 | 9.3179 | 0.61 | 5.68
170 | 29060295 | 难燃塑料管接头40 | 个 | 6.8714 | 0.99 | 6.8
171 | 29060300 | 难燃塑料管接头50 | 个 | 6.7208 | 2.03 | 13.64
172 | 29090175 | 塑料接线柱双线 | 个 | 100.94 | 0.85 | 85.8
173 | 29090210 | 铜接线端子DT-2.5mm2 | 个 | 146.16 | 1.06 | 154.93
174 | 29090215 | 铜接线端子DT-6mm2 | 个 | 38.57 | 1.74 | 67.11
175 | 29090220 | 铜接线端子DT-10mm2 | 个 | 48.72 | 2.25 | 109.62
176 | 29090225 | 铜接线端子DT-16mm2 | 个 | 81.2 | 3.17 | 257.4
177 | 29170210 | 镀锌地线夹20 | 套 | 1692.5635 | 0.36 | 609.32
178 | 29170220 | 镀锌地线夹25 | 套 | 112.415 | 0.53 | 59.58
179 | 29170240 | 镀锌地线夹40 | 套 | 13.8654 | 1.05 | 14.56
180 | 29170250 | 镀锌地线夹50 | 套 | 6.8219 | 1.52 | 10.37
181 | 34050067 | 打印纸卷 | 盒 | 0.64 | 18 | 11.52
182 | 34090230 | 塑料圆台 | 块 | 58.8 | 0.58 | 34.1
183 | 34090250 | 脱脂棉 | kg | 0.02 | 25.13 | 0.5
184 | 34110010 | 水 | m3 | 85.8855 | 4.25 | 365.01
185 | 34130001 | 标志牌塑料扁形 | 个 | 87.5688 | 0.68 | 59.55
186 | 34130003 | 标志牌 | 个 | 4 | 5.5 | 22
187 | 34130090 | 位号牌 | 个 | 9 | 2.08 | 18.72
188 | 37091110 | 钢垫板1~2 | kg | 5.7 | 4.37 | 24.91
189 | 99450760 | 其他材料费 | 元 | 1187.5172 | 1 | 1187.52
190 | BCCLF5 | 直流电梯 | 部 | 1 | 150000 | 150000
191 | CLFTZ | 材料费调整 | 元 | -0.0795 | 1 | -0.08
单位工程人材机汇总表
工程名称：民宿区 | [6 empty] | 第 7 页 共 16 页
序号 | 编码 | 名称及规格 | 单位 | 数量 | 单价 （元） | 合价 （元） |  | 品牌 | 厂家
192 | 01290008 | 钢板 | kg | 158.77 | 3.47 | 550.93
193 | 01290303 | 镀锌钢板 | m2 | 42.5521 | 25.34 | 1078.27
194 | 03071041 | 红外感应龙头及配件 | 套 | 12.12 | 336.28 | 4075.71
195 | 03072021@1 | 地漏DN100 | 个 | 5.05 | 9.03 | 45.6
196 | 03072021@2 | 地漏DN75 | 个 | 16.16 | 6.02 | 97.28
197 | 03072021@3 | 地漏DN50 | 个 | 15.15 | 3.98 | 60.3
198 | 03073011 | 瓷制大便器用存水弯 | 个 | 4.04 | 17.52 | 70.78
199 | 03074001@1 | 地面扫除口DN100 | 个 | 2.02 | 9.02 | 18.22
200 | 03076181 | 角型阀(带铜活)DN15 | 个 | 17.17 | 21.54 | 369.84
201 | 03078001 | 瓷蹲式大便器水箱配件 | 套 | 4.04 | 21.87 | 88.35
202 | 03078101 | 坐便器盖板 | 套 | 1.01 | 43.4 | 43.83
203 | 17010075 | 焊接钢管 | kg | 91.34 | 4.25 | 388.2
204 | 17190005 | 金属软管DN15 | 条 | 29.29 | 4.8 | 140.59
205 | 17250050@1 | 塑料给水管PPR给水管 DN15，S5，1.25MPa | m | 41.7576 | 1.39 | 58.04
206 | 17250050@10 | 塑料给水管PPR给水管 DN25，S3.2，2.0MPa | m | 11.6027 | 4.92 | 57.09
207 | 17250050@11 | 塑料给水管PPR给水管 DN32，S3.2，2.0MPa | m | 83.119 | 7.7 | 640.02
208 | 17250050@12 | 塑料给水管PPR给水管 DN40，S3.2，2.0MPa | m | 16.4998 | 12.04 | 198.66
209 | 17250050@13 | 塑料给水管PPR给水管 DN50，S3.2，2.0MPa | m | 186.1312 | 17.7 | 3294.52
210 | 17250050@14 | 塑料给水管PPR给水管 DN65，S3.2，2.0MPa | m | 70.4393 | 31.77 | 2237.86
211 | 17250050@2 | 塑料给水管PPR给水管 DN32，S5，1.25MPa | m | 102.7176 | 7.7 | 790.93
212 | 17250050@3 | 塑料给水管PPR给水管 DN40，S5，1.25MPa | m | 52.2631 | 12.04 | 629.25
213 | 17250050@4 | 塑料给水管PPR给水管 DN50，S5，1.25MPa | m | 76.3118 | 17.7 | 1350.72
214 | 17250050@5 | 塑料给水管PPR给水管 DN65，S5，1.25MPa | m | 62.9006 | 28.77 | 1809.65
215 | 17250050@6 | 塑料给水管PPR给水管 DN20，S5，1.25MPa | m | 3.2614 | 2.92 | 9.52
216 | 17250050@7 | 塑料给水管PPR给水管 DN25，S5，1.25MPa | m | 5.7506 | 4.92 | 28.29
217 | 17250050@8 | 塑料给水管PPR给水管 DN100，S5，1.25MPa | m | 36.6166 | 49.89 | 1826.8
218 | 17250050@9 | 塑料给水管PPR给水管 DN15，S3.2，2.0MPa | m | 15.3416 | 1.39 | 21.32
单位工程人材机汇总表
工程名称：民宿区 | [6 empty] | 第 8 页 共 16 页
序号 | 编码 | 名称及规格 | 单位 | 数量 | 单价 （元） | 合价 （元） |  | 品牌 | 厂家
219 | 17250370@2 | PVC-U排水管DN50 | m | 33.3049 | 5.53 | 184.18
220 | 17250370@3 | PVC-U排水管DN100 | m | 854.4481 | 16.81 | 14363.27
221 | 17250370@4 | PVC-U排水管DN150 | m | 43.0341 | 29.2 | 1256.6
222 | 17250370@5 | PVC-U排水管DN32 | m | 188.1247 | 3.65 | 686.66
223 | 17250370@6 | PVC-U排水管DN75 | m | 163.1332 | 8.85 | 1443.73
224 | 18030529 | 螺纹管件DN15 | 个 | 21.21 | 3.01 | 63.84
225 | 18090060@1 | 室内塑料排水管件DN50 | 个 | 22.7079 | 2.05 | 46.55
226 | 18090060@2 | 室内塑料排水管件DN100 | 个 | 1039.7284 | 5.46 | 5676.92
227 | 18090060@3 | 室内塑料排水管件DN75 | 个 | 96.142 | 3.86 | 371.11
228 | 18090060@4 | 室内塑料排水管件DN150 | 个 | 26.953 | 6.65 | 179.24
229 | 18090060@5 | 室内塑料排水管件DN32 | 个 | 128.2669 | 1.64 | 210.36
230 | 18090260@1 | 室内塑料给水管接头零件(热熔接)DN15 | 个 | 85.424 | 0.17 | 14.52
231 | 18090260@2 | 室内塑料给水管接头零件(热熔接)DN65 | 个 | 86.4872 | 4.59 | 396.98
232 | 18090260@3 | 室内塑料给水管接头零件(热熔接)DN50 | 个 | 191.666 | 3.21 | 615.25
233 | 18090260@4 | 室内塑料给水管接头零件(热熔接)DN40 | 个 | 60.0322 | 1.49 | 89.45
234 | 18090260@5 | 室内塑料给水管接头零件(热熔接)DN32 | 个 | 197.7257 | 0.88 | 174
235 | 18090260@6 | 室内塑料给水管接头零件(热熔接)DN25 | 个 | 20.923 | 0.49 | 10.25
236 | 18090260@7 | 室内塑料给水管接头零件(热熔接)DN100 | 个 | 11.1003 | 8.96 | 99.46
237 | 18090260@8 | 室内塑料给水管接头零件(热熔接)DN20 | 个 | 4.8792 | 0.33 | 1.61
238 | 18190001@1 | Y型过滤器DN65 | 个 | 4.04 | 184.53 | 745.5
239 | 18210180@2 | 柔性橡胶接头DN65 | 个 | 9 | 73.56 | 662.04
240 | 19000001@10 | 温度调节阀DN50 | 个 | 5.05 | 283.19 | 1430.11
241 | 19000001@11 | 止回阀DN65 | 个 | 4.04 | 280 | 1131.2
242 | 19000001@2 | 截止阀DN50 | 个 | 1.01 | 77.59 | 78.37
243 | 19000001@3 | 截止阀DN32 | 个 | 52.52 | 45.9 | 2410.67
244 | 19000001@4 | 截止阀DN40 | 个 | 4.04 | 75 | 303
245 | 19000001@5 | 闸阀DN50 | 个 | 1.01 | 58 | 58.58
246 | 19000001@6 | 闸阀DN65 | 个 | 11.11 | 78 | 866.58
247 | 19000001@7 | 闸阀DN100 | 个 | 1.01 | 256 | 258.56
248 | 19000001@8 | 减压阀DN32 | 个 | 42.42 | 113.27 | 4804.91
单位工程人材机汇总表
工程名称：民宿区 | [6 empty] | 第 9 页 共 16 页
序号 | 编码 | 名称及规格 | 单位 | 数量 | 单价 （元） | 合价 （元） |  | 品牌 | 厂家
249 | 19000001@9 | 电磁阀DN50 | 个 | 1.01 | 296.72 | 299.69
250 | 19000020@1 | 旋流防止器DN100 | 个 | 1 | 1036.99 | 1036.99
251 | 19000020@2 | 闸阀DN100 | 个 | 13 | 256 | 3328
252 | 19000020@3 | 闸阀DN150 | 个 | 3 | 450 | 1350
253 | 19000020@4 | 闸阀DN65 | 个 | 13 | 78 | 1014
254 | 19000020@5 | 止回阀DN100 | 个 | 1 | 715 | 715
255 | 19410040@1 | 水锤消除器DN65 | 个 | 1 | 760 | 760
256 | 20010030@1 | 碳钢平焊法兰DN65 | 副 | 0.5 | 40.22 | 20.11
257 | 20010360@1 | 钢板平焊法兰DN65 | 副 | 22 | 42.23 | 929.06
258 | 20010360@2 | 钢板平焊法兰DN100 | 副 | 16 | 59.43 | 950.88
259 | 20010360@3 | 钢板平焊法兰DN150 | 副 | 3 | 90.85 | 272.55
260 | 21050010 | 双管成品淋浴器 | 套 | 2 | 210 | 420
261 | 21090001 | 洗脸盆 | 套 | 12.12 | 199.12 | 2413.33
262 | 21090005 | 洗脸盆排水附件 | 套 | 12.12 | 23.8 | 288.46
263 | 21150001 | 瓷蹲式大便器 | 个 | 4.04 | 152.64 | 616.67
264 | 21150050 | 落地式坐便器(含存水弯) | 个 | 1.01 | 562.53 | 568.16
265 | 21150080 | 分体式低水箱及水箱配件 | 套 | 1.01 | 30.18 | 30.48
266 | 21150130 | 冲洗器DN32 | 个 | 4.04 | 57.02 | 230.36
267 | 21170001 | 挂式小便器 | 个 | 3.03 | 263.14 | 797.31
268 | 21170020 | 小便器冲水连接管DN15 | 根 | 3.03 | 16.89 | 51.18
269 | 21170030 | 小便器排水附件 | 套 | 3.03 | 27.24 | 82.54
270 | 21310100 | 洗脸盆托架 | 副 | 12.12 | 58.64 | 710.72
271 | 22110010@1 | 自动排气阀DN25 | 个 | 14 | 58.05 | 812.7
272 | 22410013@2 | 防雨百叶400*250 | 个 | 1 | 26 | 26
273 | 22410013@3 | 单层百叶风口600*300 | 个 | 3 | 69.38 | 208.14
274 | 22410013@4 | 防雨百叶500*320 | 个 | 1 | 51.14 | 51.14
275 | 22410013@5 | 防雨百叶800*400 | 个 | 1 | 93.69 | 93.69
276 | 22410013@6 | 防雨百叶500*500 | 个 | 1 | 56.82 | 56.82
277 | 22410013@7 | 单层百叶风口300*300 | 个 | 2 | 42.61 | 85.22
278 | 22530170@1 | 70℃防火阀600*400 | 个 | 1 | 189.53 | 189.53
279 | 22530170@2 | 70℃电动防火调节阀1000*400 | 个 | 1 | 257.65 | 257.65
280 | 23010001@1 | 手提式磷酸铵盐干粉ABC灭火器 | 个 | 70 | 66.37 | 4645.9
281 | 23030040@1 | 甲型单栓消防栓 | 套 | 27 | 975.66 | 26342.82
单位工程人材机汇总表
工程名称：民宿区 | [6 empty] | 第 10 页 共 16 页
序号 | 编码 | 名称及规格 | 单位 | 数量 | 单价 （元） | 合价 （元） |  | 品牌 | 厂家
282 | 23030050@1 | 甲型单栓消防栓（试验） | 个 | 1 | 975.66 | 975.66
283 | 23050001 | 消防水泵接合器 | 套 | 2 | 973.45 | 1946.9
284 | 23070001 | 灭火器放置箱 | 个 | 35 | 51.72 | 1810.2
285 | 23290010@1 | 6立方米热水罐 | 台 | 1 | 16039.73 | 16039.73
286 | 23370100@1 | 智能感烟探测器 | 个(对) | 72 | 118.14 | 8506.08
287 | 23370100@2 | 智能感温探测器 | 个(对) | 8 | 118.14 | 945.12
288 | 23370100@3 | 可燃气体探测器 | 个(对) | 4 | 57.59 | 230.36
289 | 23390005 | 声光报警器 | 个 | 1 | 157.96 | 157.96
290 | 23390005@1 | 火灾声光报警器 | 个 | 29 | 36 | 1044
291 | 23390005@2 | 柜式火灾报警器 | 个 | 1 | 3879.8 | 3879.8
292 | 23390390@1 | 火灾报警控制器 | 台 | 1 | 56.13 | 56.13
293 | 23390390@10 | 气体灭火装置 | 台 | 1 | 3097.35 | 3097.35
294 | 23400001@1 | 模块箱1M01 | 个 | 5 | 145.5 | 727.5
295 | 23400001@6 | 隔离模块 | 个 | 4 | 128.76 | 515.04
296 | 23410060@1 | 呼叫按钮 | 个 | 2 | 38 | 76
297 | 23410060@2 | 控制器3V直流电源 | 个 | 1 | 200 | 200
298 | 23410060@3 | 编码式手动报警按钮（带电话塞孔） | 个 | 17 | 131.42 | 2234.14
299 | 23410060@4 | 编码式消火栓报警按钮 | 个 | 28 | 131.42 | 3679.76
300 | 23410070@1 | 吸顶式扬声器3W | 只 | 32 | 119.43 | 3821.76
301 | 24010020@1 | 螺纹水表DN65 | 个 | 1 | 200.83 | 200.83
302 | 24010020@2 | 螺纹水表DN50 | 个 | 1 | 180 | 180
303 | 24010020@3 | 螺纹水表DN40 | 个 | 1 | 130 | 130
304 | 24110180 | 压力仪表 | 台 | 8 | 20.36 | 162.88
305 | 24690001 | 取源部件 | 套 | 8 | 21.56 | 172.48
306 | 25000001@1 | A型应急灯1X3W | 套 | 6.06 | 70.64 | 428.08
307 | 25000001@10 | 防水防尘型单管直管灯1X18W | 套 | 9.09 | 44.17 | 401.51
308 | 25000001@11 | 双管直管灯2X18W | 套 | 2.02 | 78.34 | 158.25
309 | 25000001@12 | 单管直管灯1X18W | 套 | 17.17 | 42.48 | 729.38
310 | 25000001@2 | A型应急灯1X5W | 套 | 41.41 | 70.64 | 2925.2
311 | 25000001@3 | A型应急灯1X7W | 套 | 7.07 | 70.64 | 499.42
312 | 25000001@4 | 安全出口指示灯(小型)1X1W | 套 | 8.08 | 37.67 | 304.37
313 | 25000001@5 | 疏散出口指示灯(小型)1X1W | 套 | 2.02 | 37.67 | 76.09
单位工程人材机汇总表
工程名称：民宿区 | [6 empty] | 第 11 页 共 16 页
序号 | 编码 | 名称及规格 | 单位 | 数量 | 单价 （元） | 合价 （元） |  | 品牌 | 厂家
314 | 25000001@6 | 小型疏散指示灯单向1X1W | 套 | 30.3 | 37.67 | 1141.4
315 | 25000001@7 | 小型疏散指示灯双面单向1X1W | 套 | 4.04 | 54.96 | 222.04
316 | 25000001@8 | 单管壁装直管灯1X18W | 套 | 1.01 | 42.48 | 42.9
317 | 25000001@9 | 墙上壁灯1X12W | 套 | 17.17 | 40.97 | 703.45
318 | 26050001@1 | 四联单控暗开关250V，10A | 个 | 2.04 | 39.5 | 80.58
319 | 26050001@2 | 三联单控暗开关250V，10A | 个 | 2.04 | 14.38 | 29.34
320 | 26050001@3 | 单联单控暗开关250V，10A | 个 | 19.38 | 6.21 | 120.35
321 | 26410060@1 | 防溅式插座(安全型)10A | 个 | 3.06 | 7.26 | 22.22
322 | 26410060@2 | 暗装热水器插座(安全型)10A | 个 | 2.04 | 7.26 | 14.81
323 | 26410060@3 | 暗装挂式空调插座(安全型)16A | 个 | 1.02 | 9.64 | 9.83
324 | 26410060@4 | 暗装单相二、三孔插座(安全型)10A | 个 | 17.34 | 7.26 | 125.89
325 | 26490060@1 | 流量开关DN100流量大于2.0L/s时启动主泵 | 个 | 1 | 336.28 | 336.28
326 | 27050060@1 | 接闪短针Φ20镀锌圆钢0.5m | 根 | 29.4 | 30.29 | 890.53
327 | 27050090@1 | 信号浪涌保护器 | 个 | 2 | 295.88 | 591.76
328 | 27060170@2 | 接地母线-40x4热镀锌扁钢 | m | 110.2721 | 7.03 | 775.21
329 | 28030170@1 | 绝缘电线WDZN-BYJ-2.5mm2 | m | 257.4429 | 2.32 | 597.27
330 | 28030170@3 | 绝缘电线WDZ-BYJ-16mm2 | m | 641.1416 | 14.42 | 9245.26
331 | 28030170@4 | 绝缘电线WDZ-BYJ-6.0mm2 | m | 192.0629 | 5.19 | 996.81
332 | 28030170@5 | 绝缘电线WDZ-BYJ-4.0mm2 | m | 719.8124 | 3.56 | 2562.53
333 | 28030170@6 | 绝缘电线WDZ-BYJ-2.5mm2 | m | 813.5732 | 2.32 | 1887.49
334 | 28030170@7 | 绝缘电线WDZ-BYJ-1.5mm2 | m | 17.6 | 1.49 | 26.22
335 | 28030410@1 | 多股铜芯聚氯乙烯绝缘导线WDZN-RYJS-2*2.5mm2 | m | 704.9808 | 2.5 | 1762.45
336 | 28030410@2 | 多股铜芯聚氯乙烯绝缘导线WDZN-RYJS-2*1.5mm2 | m | 919.3392 | 1.59 | 1461.75
337 | 28030410@3 | 多股铜芯聚氯乙烯绝缘导线WDZN-RYJP-2*1.5mm2 | m | 984.2256 | 1.59 | 1564.92
单位工程人材机汇总表
工程名称：民宿区 | [6 empty] | 第 12 页 共 16 页
序号 | 编码 | 名称及规格 | 单位 | 数量 | 单价 （元） | 合价 （元） |  | 品牌 | 厂家
338 | 28030410@4 | 多股铜芯聚氯乙烯绝缘导线WDN-BYJR-2.5mm2 | m | 143.6184 | 3.32 | 476.81
339 | 28110210@1 | 铜芯电缆WDZ-YJY-5*6 | m | 56.8226 | 25.87 | 1470
340 | 28110210@2 | 铜芯电缆WDZ-YJY-5*16 | m | 124.8471 | 67.53 | 8430.92
341 | 28110210@3 | 铜芯电缆WDZ-YJY-5*10 | m | 155.7107 | 42.51 | 6619.26
342 | 28110210@4 | 铜芯电缆WDZ-YJY-4*35+1*16 | m | 29.6132 | 126.74 | 3753.18
343 | 28110210@5 | 铜芯电缆WDZ-YJY-4*2.5 | m | 9.4637 | 9.9 | 93.69
344 | 28110210@6 | 铜芯电缆WDZ-YJY-3*16 | m | 66.9489 | 40.52 | 2712.77
345 | 28110210@7 | 铜芯电缆WDZ-YJY-3*10 | m | 67.7841 | 25.81 | 1749.51
346 | 29060140@1 | 刚性难燃管PC40 | m | 29.3535 | 5.58 | 163.79
347 | 29060140@2 | 刚性难燃管PC20 | m | 344.3869 | 1.8 | 619.9
348 | 29060140@3 | 刚性难燃管PC25 | m | 93.1095 | 2.51 | 233.7
349 | 29060140@4 | 刚性难燃管PC32 | m | 39.8046 | 3.89 | 154.84
350 | 29060140@5 | 刚性难燃管PC50 | m | 28.71 | 6.64 | 190.63
351 | 30030080@2 | 消防控制室标志 | 台 | 0.25 | 200 | 50
352 | 30030080@3 | 图形显示装置 | 台 | 1 | 8878.13 | 8878.13
353 | 30070040@1 | 消防固定对讲电话 | 部 | 2 | 129.81 | 259.62
354 | 30170030@1 | 玻璃液位计 | 支 | 1 | 163.02 | 163.02
355 | 33050040@1 | 87型雨水斗DN100 | 套 | 25 | 23.73 | 593.25
356 | 50290020@1 | 柜式离心风机(防爆风机)风量:3600m3/h | 台 | 1 | 2896.46 | 2896.46
357 | 50290020@2 | 管道式风机风量:2000m3/h | 台 | 1 | 2142.48 | 2142.48
358 | 50290020@3 | 轴流排风机风量:1350CMH | 台 | 1 | 2423.19 | 2423.19
359 | 50290020@4 | 管道式风机风量:1600m3/h | 台 | 1 | 1277.57 | 1277.57
360 | 51050001@1 | 热水供水泵流量:4.2L/S | 台 | 2 | 20000 | 40000
361 | 51050001@2 | 热水机组循环泵功率:4KW | 台 | 2 | 15500 | 31000
362 | 55090080@10 | 配电箱1APyc | 台 | 1 | 1259 | 1259
363 | 55090080@13 | 配电箱3AL1 | 台 | 1 | 818.35 | 818.35
364 | 55090080@14 | 配电箱4APkt | 台 | 1 | 598.03 | 598.03
365 | 55090080@4 | 配电箱1ALcf | 台 | 1 | 6295 | 6295
366 | 55090080@5 | 配电箱1ALdf | 台 | 1 | 503.6 | 503.6
367 | 55090080@6 | 配电箱1ALEs | 台 | 1 | 2520 | 2520
368 | 55090080@7 | 配电箱1ALg | 台 | 1 | 690 | 690
单位工程人材机汇总表
工程名称：民宿区 | [6 empty] | 第 13 页 共 16 页
序号 | 编码 | 名称及规格 | 单位 | 数量 | 单价 （元） | 合价 （元） |  | 品牌 | 厂家
369 | 55090080@8 | 配电箱1ALrd | 台 | 1 | 422.75 | 422.75
370 | 55090080@9 | 配电箱1ALz | 台 | 1 | 9669.12 | 9669.12
371 | 55270030@1 | 可燃气体报警控制器 | 个 | 1 | 3602.76 | 3602.76
372 | 55270030@2 | 应急广播控制器 | 个 | 1 | 3208.33 | 3208.33
373 | 55270040 | 埋入式感应控制器 | 个 | 3.03 | 106.19 | 321.76
374 | 55490180@1 | 总等电位连接箱MEB | 台 | 1 | 65 | 65
375 | 55490390@1 | 消防电源 | 台 | 1 | 184.96 | 184.96
376 | 补充主材007@1 | 十八目防鼠网 | 个 | 3 | 10 | 30
377 | 00010003 | 机上人工 | 工日 | 5.7877 | 230 | 1331.17
378 | 99450630 | 折旧费 | 元 | 1721.5311 | 1 | 1721.53
379 | 99450640 | 检修费 | 元 | 227.9854 | 1 | 227.99
380 | 99450650 | 维护费 | 元 | 939.5607 | 1 | 939.56
381 | 99450660 | 安拆费 | 元 | 1178.0079 | 1 | 1178.01
382 | 99450670 | 汽油(机械用)国Ⅲ93# | kg | 3.822 | 8.78 | 33.56
383 | 99450680 | 柴油(机械用)0# | kg | 105.6593 | 7.2 | 760.75
384 | 99450700 | 电(机械用) | kw·h | 5884.6848 | 1.04 | 6120.07
385 | 99451300 | 校验费 | 元 | 415.1645 | 1 | 415.16
386 | JXFTZ | 机械费调整 | 元 | 0.0011 | 1
387 | 55090090 | 配电箱1AL(1-5) | 台 | 5 | 422.75 | 2113.75
388 | 55090080@24 | 配电箱1AP（1-3） | 台 | 3 | 2203.25 | 6609.75
389 | 29030030@1 | 金属线槽150*100 | m | 135.1463 | 25.27 | 3415.15
390 | 29030030@2 | 金属线槽100*50 | m | 40.9837 | 16.49 | 675.82
391 | 29030030@3 | 金属线槽200*100 | m | 51.1807 | 30.54 | 1563.06
392 | 29030030@4 | 金属线槽-消防100*50 | m | 31.1348 | 16.49 | 513.41
393 | 02130140 | 扁形塑料绑带 | m | 47.8102 | 0.72 | 34.42
394 | 28030170@10 | 绝缘电线WDZ-BYJ-16mm2 | m | 313.5384 | 14.42 | 4521.22
395 | 28030170@11 | 绝缘电线WDZ-BYJ-2.5mm2 | m | 58.6373 | 2.32 | 136.04
396 | 28030170@12 | 绝缘电线WDZ-BYJ-4.0mm2 | m | 58.1648 | 3.56 | 207.07
397 | 28030170@13 | 绝缘电线WDZ-BYJ-6.0mm2 | m | 507.1133 | 5.19 | 2631.92
398 | 29070150 | 电缆敷设牵引头综合 | 只 | 0.0391 | 370 | 14.47
399 | 35250001 | 电缆敷设滚轮综合 | 个 | 0.0649 | 45.5 | 2.95
400 | 35250010 | 电缆敷设转向导轮综合 | 个 | 0.0169 | 116.35 | 1.97
单位工程人材机汇总表
工程名称：民宿区 | [6 empty] | 第 14 页 共 16 页
序号 | 编码 | 名称及规格 | 单位 | 数量 | 单价 （元） | 合价 （元） |  | 品牌 | 厂家
401 | 28110210@8 | 铜芯电缆WDZ-YJY-4*185+1*95mm2 | m | 8.5113 | 668.51 | 5689.89
402 | 28110210@9 | 铜芯电缆WDZ-YJY-4*95+1*50mm2 | m | 14.6763 | 342.88 | 5032.21
403 | 02130050 | 三色塑料带综合 | kg | 3.48 | 10.3 | 35.84
404 | 18030605 | 固定卡子φ90 | 个 | 37.08 | 3.03 | 112.35
405 | 28010030 | 镀锡裸铜绞线16mm2 | kg | 2.8 | 63.75 | 178.5
406 | 34070010 | 塑料手套ST型 | 个 | 18.9 | 13.72 | 259.31
407 | 29090265 | 铜接线端子DT-185mm2 | 个 | 6.09 | 20.58 | 125.33
408 | 29090235 | 铜接线端子DT-35mm2 | 个 | 6.09 | 4.67 | 28.44
409 | 29090255 | 铜接线端子DT-120mm2 | 个 | 6.09 | 13.98 | 85.14
410 | 01290019 | 钢板1.6~1.9 | kg | 0.72 | 3.47 | 2.5
411 | 02010100 | 石棉橡胶板3~6 | kg | 5.649 | 11.61 | 65.58
412 | 05030060 | 板枋材综合 | m3 | 0.006 | 1793.81 | 10.76
413 | 51390021@1 | 4m3箱式无负压供水设备18m3/h-35m-4Kw | 套 | 3 | 116499.05 | 349497.15
414 | 17250370@7 | PVC-U排水管DN25 | m | 5.9425 | 2.96 | 17.59
415 | 18090060@6 | 室内塑料排水管件DN25 | 个 | 4.0517 | 0.86 | 3.48
416 | 02290110 | 油麻丝 | kg | 20.544 | 8.6 | 176.68
417 | 02310001 | 帆布 | m2 | 2.2885 | 13.87 | 31.74
418 | 22410013@9 | 下排风口400*400 | 个 | 1 | 77.24 | 77.24
419 | 22410013@10 | 防雨进风百叶600*400 | 个 | 1 | 84 | 84
420 | MC1-83@1 | 防火玻璃挡烟垂壁6mm钢化防火玻璃 | m2 | 20.3613 | 360 | 7330.07
421 | 33010020 | 镀锌扁钢支架40×3 | kg | 166.8106 | 3.29 | 548.81
422 | 27050080@2 | 型钢避雷线φ10mm热镀锌圆钢 | m | 625.5396 | 4.42 | 2764.89
423 | 27060170@3 | 接地母线-25*4热镀锌扁钢 | m | 26.459 | 5 | 132.3
424 | 55090090@10 | 配电箱（2-4）AL | 台 | 3 | 2311.25 | 6933.75
425 | 55090090@11 | 配电箱2AL（1-2） | 台 | 2 | 944.25 | 1888.5
426 | 55090080@27 | 成套配电箱M（1-3） | 台 | 16 | 629 | 10064
427 | 29110390 | 接线盒 | 个 | 46.92 | 1.77 | 83.05
428 | 03014281 | 镀锌锁紧螺母DN15×3 | 十套 | 4.738 | 2.94 | 13.93
429 | 03014271 | 镀锌锁紧螺母DN20×1.5 | 十套 | 31.7356 | 1.58 | 50.14
430 | 29060040 | 镀锌电线管接头20×1.5 | 个 | 528.9261 | 0.99 | 523.64
单位工程人材机汇总表
工程名称：民宿区 | [6 empty] | 第 15 页 共 16 页
序号 | 编码 | 名称及规格 | 单位 | 数量 | 单价 （元） | 合价 （元） |  | 品牌 | 厂家
431 | 29060100 | 镀锌电线管塑料护口DN15~20 | 个 | 317.3557 | 0.17 | 53.95
432 | 29060030@1 | 镀锌电线管JDG20 | m | 2115.7045 | 5.31 | 11234.39
433 | 03014101 | 镀锌锁紧螺母DN25×1.5 | 十套 | 2.1078 | 2.4 | 5.06
434 | 29060045 | 镀锌电线管接头25×1.5 | 个 | 35.1297 | 1.17 | 41.1
435 | 29060105 | 镀锌电线管塑料护口DN25~32 | 个 | 21.0778 | 0.26 | 5.48
436 | 29060030@2 | 镀锌电线管JDG25 | m | 140.5188 | 7.56 | 1062.32
437 | 03014121 | 镀锌锁紧螺母DN40×1.5 | 十套 | 0.26 | 6.52 | 1.7
438 | 29060055 | 镀锌电线管接头40×1.5 | 个 | 4.333 | 2.78 | 12.05
439 | 29060110 | 镀锌电线管塑料护口DN40~50 | 个 | 3.8789 | 0.44 | 1.71
440 | 29060030@3 | 镀锌电线管SC40 | m | 17.3318 | 12.66 | 219.42
441 | 03014131 | 镀锌锁紧螺母DN50×1.5 | 十套 | 0.1279 | 9.27 | 1.19
442 | 29060065 | 镀锌电线管接头50×1.5 | 个 | 2.1318 | 3.24 | 6.91
443 | 29060030@4 | 镀锌电线管SC50 | m | 8.5274 | 19.87 | 169.44
444 | 01290173 | 钢板12~20 | kg | 29.7904 | 3.36 | 100.1
445 | 24110073 | 压力表0~1.6MPa(带弯带阀) | 套 | 0.8882 | 80 | 71.06
446 | 17010100@4 | 内外壁热浸镀锌钢管DN65 | m | 127.5043 | 28.46 | 3628.77
447 | 18031463@1 | 沟槽管件DN65 | 套 | 21.0414 | 14.15 | 297.74
448 | 18031463@2 | 沟槽管件DN100 | 套 | 26.13 | 27.06 | 707.08
449 | 17010100@5 | 内外壁热浸镀锌钢管DN100 | m | 158.34 | 43.74 | 6925.79
450 | 17010100@6 | 内外壁热浸镀锌钢管DN150 | m | 109.4234 | 75.04 | 8211.13
451 | 18031463@3 | 沟槽管件DN150 | 套 | 18.147 | 41.63 | 755.46
452 | 13030795 | 醇酸防锈漆 | kg | 28.5884 | 12.82 | 366.5
453 | 14050040 | 溶剂汽油 | kg | 16.3317 | 7.17 | 117.1
454 | 13010135 | 醇酸调和漆 | kg | 34.7853 | 9.37 | 325.94
455 | 03139321 | 钢丝刷子 | 把 | 0.1533 | 12.82 | 1.97
456 | 13030795@1 | 醇酸防锈漆 | kg | 20.1346 | 12.82 | 258.13
457 | 02350040 | 塑料线卡φ15以内 | 个 | 21 | 0.64 | 13.44
458 | 03011535 | 镀锌六角螺栓2个垫圈 M8×80~120 | 十套 | 1.23 | 5.12 | 6.3
459 | 03013041 | 膨胀螺栓M8 | 十套 | 2.024 | 3.15 | 6.38
460 | 03139011 | 冲击钻头φ10 | 个 | 0.39 | 6.84 | 2.67
单位工程人材机汇总表
工程名称：民宿区 | [6 empty] | 第 16 页 共 16 页
序号 | 编码 | 名称及规格 | 单位 | 数量 | 单价 （元） | 合价 （元） |  | 品牌 | 厂家
461 | 23410040@1 | 楼层显示器 | 台 | 3 | 562.53 | 1687.59
462 | 14350360 | 酒精 | kg | 4.94 | 7.75 | 38.29
463 | 28030440 | 铜芯聚氯乙烯绝缘导线BV-105℃-1mm2 | m | 58.026 | 1.13 | 65.57
464 | 34050060 | 打印纸132-1 | 箱 | 0.24 | 133.33 | 32
465 | 34090070 | 电池 | 节 | 50 | 1.03 | 51.5
466 | 23390360@1 | 消防联动控制器 | 台 | 1 | 4601.77 | 4601.77
467 | 30070010@1 | 消防专用电话总机 | 台 | 1 | 2150 | 2150
468 | 23390360@2 | 电气火灾监控主机 | 台 | 1 | 3720 | 3720
469 | 23390360@3 | 防火门监控主机 | 台 | 1 | 3532.19 | 3532.19
470 | 23390360@4 | 消防设备电源监控主机 | 台 | 1 | 3982.3 | 3982.3
471 | 23390360@5 | 应急照明控制主机 | 台 | 1 | 4601.77 | 4601.77
472 | 01130080 | 镀锌扁钢40×4 | kg | 1.26 | 3.53 | 4.45
473 | 23390370@1 | 气体灭火控制主机 | 台 | 1 | 3060.01 | 3060.01
474 | 23390370@2 | 余压监控控制主机 | 台 | 1 | 3620.64 | 3620.64
475 | 55490180@3 | 局部等电位连接箱LEB | 台 | 44 | 20.22 | 889.68
|  | 合计 |  |  |  | 1185086.91

## 表-04 单位工程招标控制价汇总表【瑶绣坊、瑶药坊】
单位工程招标控制价汇总表
工程名称：瑶绣坊、瑶药坊 |  |  | 标段： | 第 1 页 共 1 页
序号 | 汇总内容 | 金额:(元) |  |  | 其中：暂估价(元)
1 | 分部分项合计 | 297013.98
1.1 | 电气工程 | 62437.15
1.2 | 给排水工程 | 27438.16
1.3 | 消火栓工程 | 147371.94
1.4 | 消防报警系统 | 25552.76
1.5 | 暖通工程 | 7530.30
1.6 | 防雷系统 | 26683.67
2 | 措施合计 | 24344.17
2.1 | 绿色施工安全防护措施费 | 22095.34
2.2 | 其他措施费 | 2248.83
3 | 其他项目 | 35878.46 |  |  | －
3.1 | 暂列金额 | 29701.40
3.2 | 暂估价
3.3 | 计日工
3.4 | 总承包服务费
3.5 | 预算包干费 | 6177.06
3.6 | 工程优质费
3.7 | 概算幅度差
3.8 | 索赔费用
3.9 | 现场签证费用
3.10 | 其他费用
4 | 税前工程造价 | 357236.61
5 | 增值税销项税额 | 32151.29 |  |  | －
6 | 总造价 | 389387.90
7 | 人工费 | 55837.70
招标控制价合计=1+2+3+5 |  | 389,387.90 |  |  | 0.00
注：本表适用于单位工程招标控制价或投标报价的汇总，如无单位工程划分，单项工程也使用本表汇总
表—04

## 表-08 分部分项工程和单价措施项目清单与计价表【瑶绣坊、
分部分项工程和单价措施项目清单与计价表
工程名称：瑶绣坊、瑶药坊 |  |  |  | 标段： |  |  |  | 第 1 页 共 18 页
序号 | 项目编码 | 项目名称 | 项目特征描述 |  | 计量单位 | 工程量 | 金额（元）
[7 empty] | 综合单价 |  | 综合合价 | 其中
暂估价
|  | 电气工程 | [6 empty] | 62437.15
1 | 030404016001 | 控制箱 | 1.名称:排污泵控制箱 2.型号:详见设计图纸（含箱内配件） 3.安装方式:明装 |  | 台 | 1 | 1391.52 |  | 1391.52
2 | 030404017001 | 配电箱 | 1.名称:1ALcy 2.型号:详见设计图纸（含箱内配件） 3.安装方式:明装 |  | 台 | 1 | 1617.63 |  | 1617.63
3 | 030404017002 | 配电箱 | 1.名称:1ALEs 2.型号:详见设计图纸（含箱内配件） 3.安装方式:明装 |  | 台 | 1 | 2878.63 |  | 2878.63
4 | 030404017003 | 配电箱 | 1.名称:1ALg 2.型号:详见设计图纸（含箱内配件） 3.安装方式:明装 |  | 台 | 1 | 1048.63 |  | 1048.63
5 | 030404017004 | 配电箱 | 1.名称:1ALz 2.型号:详见设计图纸（含箱内配件） 3.安装方式:明装 |  | 台 | 1 | 10027.75 |  | 10027.75
6 | 030404017005 | 配电箱 | 1.名称:2ALys 2.型号:详见设计图纸（含箱内配件） 3.安装方式:明装 |  | 台 | 1 | 1114.03 |  | 1114.03
7 | 030404017006 | 配电箱 | 1.名称:2ALyy 2.型号:详见设计图纸（含箱内配件） 3.安装方式:明装 |  | 台 | 1 | 1365.83 |  | 1365.83
8 | 030404017007 | 配电箱 | 1.名称:B1AL 2.型号:详见设计图纸（含箱内配件） 3.安装方式:明装 |  | 台 | 1 | 812.86 |  | 812.86
9 | 030404017008 | 配电箱 | 1.名称:B1APxfb 2.型号:详见设计图纸（含箱内配件） 3.安装方式:明装 |  | 台 | 1 | 3820.88 |  | 3820.88
10 | 030404017009 | 配电箱 | 1.名称:B1APxfb（1-2） 2.型号:详见设计图纸（含箱内配件） 3.安装方式:明装 |  | 台 | 2 | 2723.63 |  | 5447.26
本页小计 | [8 empty] | 29525.02
注：为计取规费等的使用，可在表中增设其中：“定额人工费”。
表—08
分部分项工程和单价措施项目清单与计价表
工程名称：瑶绣坊、瑶药坊 |  |  |  | 标段： |  |  |  | 第 2 页 共 18 页
序号 | 项目编码 | 项目名称 | 项目特征描述 |  | 计量单位 | 工程量 | 金额（元）
[7 empty] | 综合单价 |  | 综合合价 | 其中
暂估价
11 | 030404031001 | 小电器 | 1.名称:呼叫按钮 2.其他:详见设计图纸 |  | 个 | 2 | 88.04 |  | 176.08
12 | 030404031002 | 小电器 | 1.名称:控制器 2.规格:3V直流电源 3.其他:详见设计图纸 |  | 个 | 1 | 250.04 |  | 250.04
13 | 030404034001 | 照明开关 | 1.名称:单联单控暗开关 2.规格:250V，10A 3.安装方式:暗装 4.其他:详见设计图纸 |  | 个 | 1 | 27.36 |  | 27.36
14 | 030404034002 | 照明开关 | 1.名称:双联单控暗开关 2.规格:250V，10A 3.安装方式:暗装 4.其他:详见设计图纸 |  | 个 | 1 | 31.24 |  | 31.24
15 | 030404035001 | 插座 | 1.名称:防溅式插座(安全型) 2.规格:10A 3.安装方式:暗装 |  | 个 | 3 | 34.61 |  | 103.83
16 | 030408001001 | 电力电缆 | 1.名称:铜芯电缆 2.型号:WDZ-YJY 3.规格:5*6 4.材质:铜芯 5.敷设方式、部位:管道敷设 6.电压等级(kV):1KV 7.其他:详见设计图纸 |  | m | 30.06 | 30.15 |  | 906.31
17 | 030408001002 | 电力电缆 | 1.名称:铜芯电缆 2.型号:WDZ-YJY 3.规格:5*10 4.材质:铜芯 5.敷设方式、部位:管道敷设 6.电压等级(kV):1KV 7.其他:详见设计图纸 |  | m | 83.97 | 49.64 |  | 4168.27
18 | 030408001003 | 电力电缆 | 1.名称:铜芯电缆 2.型号:WDZN-YJY 3.规格:5*6 4.材质:铜芯 5.敷设方式、部位:管道敷设 6.电压等级(kV):1KV 7.其他:详见设计图纸 |  | m | 44.89 | 32.83 |  | 1473.74
本页小计 | [8 empty] | 7136.87
注：为计取规费等的使用，可在表中增设其中：“定额人工费”。
表—08
分部分项工程和单价措施项目清单与计价表
工程名称：瑶绣坊、瑶药坊 |  |  |  | 标段： |  |  |  | 第 3 页 共 18 页
序号 | 项目编码 | 项目名称 | 项目特征描述 |  | 计量单位 | 工程量 | 金额（元）
[7 empty] | 综合单价 |  | 综合合价 | 其中
暂估价
19 | 030408001004 | 电力电缆 | 1.名称:铜芯电缆 2.型号:WDZN-YJY 3.规格:4*2.5 4.材质:铜芯 5.敷设方式、部位:管道敷设 6.电压等级(kV):1KV 7.其他:详见设计图纸 |  | m | 2.15 | 13.09 |  | 28.14
20 | 030408001005 | 电力电缆 | 1.名称:铜芯电缆 2.型号:WDZN-YJY 3.规格:3*35+2*16 4.材质:铜芯 5.敷设方式、部位:管道敷设 6.电压等级(kV):1KV 7.其他:详见设计图纸 |  | m | 48.48 | 112.61 |  | 5459.33
21 | 030408001006 | 电力电缆 | 1.名称:铜芯电缆 2.型号:WDZ-YJY 3.规格:4*35 4.材质:铜芯 5.敷设方式、部位:管道敷设 6.电压等级(kV):1KV 7.其他:详见设计图纸 |  | m | 7.03 | 124.45 |  | 874.88
22 | 030408006001 | 电力电缆头 | 1.名称:电力电缆头 2.规格:35mm2以下 |  | 个 | 6 | 155.96 |  | 935.76
23 | 030411001001 | 配管 | 1.名称:配管 2.材质:镀锌钢管 3.规格:JDG20 4.配置形式:暗配 |  | m | 252.89 | 14.22 |  | 3596.1
24 | 030411001002 | 配管 | 1.名称:配管 2.材质:镀锌钢管 3.规格:JDG32 4.配置形式:暗配 |  | m | 11 | 23.03 |  | 253.33
25 | 030411001003 | 配管 | 1.名称:配管 2.材质:镀锌钢管 3.规格:JDG40 4.配置形式:暗配 |  | m | 61.92 | 30.67 |  | 1899.09
26 | 030411001004 | 配管 | 1.名称:配管 2.材质:镀锌钢管 3.规格:SC20 4.配置形式:暗配 |  | m | 34.766 | 14.22 |  | 494.37
本页小计 | [8 empty] | 13541
注：为计取规费等的使用，可在表中增设其中：“定额人工费”。
表—08
分部分项工程和单价措施项目清单与计价表
工程名称：瑶绣坊、瑶药坊 |  |  |  | 标段： |  |  |  | 第 4 页 共 18 页
序号 | 项目编码 | 项目名称 | 项目特征描述 |  | 计量单位 | 工程量 | 金额（元）
[7 empty] | 综合单价 |  | 综合合价 | 其中
暂估价
27 | 030411001005 | 配管 | 1.名称:配管 2.材质:镀锌钢管 3.规格:SC25 4.配置形式:暗配 |  | m | 37.19 | 20.2 |  | 751.24
28 | 030411001006 | 配管 | 1.名称:配管 2.材质:镀锌钢管 3.规格:SC32 4.配置形式:暗配 |  | m | 20.15 | 23.03 |  | 464.05
29 | 030411001007 | 配管 | 1.名称:配管 2.材质:镀锌钢管 3.规格:SC65 4.配置形式:暗配 |  | m | 2.31 | 58.96 |  | 136.2
30 | 030411001011 | 配管 | 1.名称:配管 2.材质:硬塑管 3.规格:PC65 4.配置形式:暗配 |  | m | 4.322 | 24.18 |  | 104.51
31 | 030411001008 | 配管 | 1.名称:配管 2.材质:硬塑管 3.规格:PC20 4.配置形式:暗配 |  | m | 17.757 | 8.74 |  | 155.2
32 | 030411002001 | 线槽 | 1.名称:金属线槽 2.材质:金属 3.规格:100*50 |  | m | 11.93 | 52.45 |  | 625.73
33 | 030411002002 | 线槽 | 1.名称:金属线槽 2.材质:金属 3.规格:150*100 |  | m | 19.6 | 61.5 |  | 1205.4
34 | 030411004007 | 配线 | 1.名称:管内穿线 2.配线形式:砖、混凝土结构内 3.型号:WDZ-BYJ 4.规格:1.0mm2 5.材质:铜芯 6.配线部位:室内 |  | m | 34.529 | 2.24 |  | 77.34
35 | 030411004001 | 配线 | 1.名称:管内穿线 2.配线形式:砖、混凝土结构内 3.型号:WDZ-BYJ 4.规格:2.5mm2 5.材质:铜芯 6.配线部位:室内 |  | m | 122.178 | 3.88 |  | 474.05
本页小计 | [8 empty] | 3993.72
注：为计取规费等的使用，可在表中增设其中：“定额人工费”。
表—08
分部分项工程和单价措施项目清单与计价表
工程名称：瑶绣坊、瑶药坊 |  |  |  | 标段： |  |  |  | 第 5 页 共 18 页
序号 | 项目编码 | 项目名称 | 项目特征描述 |  | 计量单位 | 工程量 | 金额（元）
[7 empty] | 综合单价 |  | 综合合价 | 其中
暂估价
36 | 030411004002 | 配线 | 1.名称:管内穿线 2.配线形式:砖、混凝土结构内 3.型号:WDZ-BYJ 4.规格:4mm2 5.材质:铜芯 6.配线部位:室内 |  | m | 108.58 | 5.04 |  | 547.24
37 | 030411004003 | 配线 | 1.名称:管内穿线 2.配线形式:砖、混凝土结构内 3.型号:WDZN-BYJ 4.规格:2.5mm2 5.材质:铜芯 6.配线部位:室内 |  | m | 17.85 | 3.88 |  | 69.26
38 | 030411004004 | 配线 | 1.名称:管内穿线 2.配线形式:砖、混凝土结构内 3.型号:WDZN-RYJS 4.规格:2X2.5mm2 5.材质:铜芯 6.配线部位:室内 |  | m | 253.55 | 4.07 |  | 1031.95
39 | 030412001001 | 普通灯具 | 1.名称:吸顶灯 2.规格:1X18W 3.类型:吸顶 |  | 套 | 1 | 104.22 |  | 104.22
40 | 030412001002 | 普通灯具 | 1.名称:感应灯 2.规格:1X18W 3.类型:吸顶 |  | 套 | 3 | 104.49 |  | 313.47
41 | 030412001003 | 荧光灯 | 1.名称:防水防尘型单管直管灯 2.规格:1X18W 3.类型:吊链 |  | 套 | 6 | 85.82 |  | 514.92
42 | 030412004001 | 装饰灯 | 1.名称:A型应急灯 2.型号:1X3W 3.安装形式:吸顶式 |  | 套 | 5 | 105.6 |  | 528
43 | 030412004002 | 装饰灯 | 1.名称:A型应急灯 2.型号:1X5W 3.安装形式:吸顶式 |  | 套 | 22 | 105.6 |  | 2323.2
44 | 030412004003 | 装饰灯 | 1.名称:A型应急灯 2.型号:1X7W 3.安装形式:吸顶式 |  | 套 | 1 | 105.6 |  | 105.6
本页小计 | [8 empty] | 5537.86
注：为计取规费等的使用，可在表中增设其中：“定额人工费”。
表—08
分部分项工程和单价措施项目清单与计价表
工程名称：瑶绣坊、瑶药坊 |  |  |  | 标段： |  |  |  | 第 6 页 共 18 页
序号 | 项目编码 | 项目名称 | 项目特征描述 |  | 计量单位 | 工程量 | 金额（元）
[7 empty] | 综合单价 |  | 综合合价 | 其中
暂估价
45 | 030412004004 | 装饰灯 | 1.名称:安全出口指示灯(小型) 2.型号:1X1W 3.安装形式:壁式 |  | 套 | 5 | 72.34 |  | 361.7
46 | 030412004005 | 装饰灯 | 1.名称:疏散出口指示灯(小型) 2.型号:1X1W 3.安装形式:壁式 |  | 套 | 4 | 72.34 |  | 289.36
47 | 030412004006 | 装饰灯 | 1.名称:小型疏散指示灯单向 2.型号:1X1W 3.安装形式:壁式 |  | 套 | 8 | 72.34 |  | 578.72
48 | 030412004007 | 装饰灯 | 1.名称:小型疏散指示灯双面单向 2.型号:1X1W 3.安装形式:壁式 |  | 套 | 2 | 89.8 |  | 179.6
49 | 030412004008 | 装饰灯 | 1.名称:楼层指示标志灯 2.型号:1X1W 3.安装形式:壁式 |  | 套 | 2 | 72.34 |  | 144.68
50 | 030904005001 | 声光报警器 | 1.名称:声光报警器 2.其他:详见设计图纸 |  | 个 | 1 | 241.43 |  | 241.43
51 | 030414002001 | 送配电装置系统 | 1.名称:送配电装置系统调试 (综合) 1kV以下交流供电 |  | 系统 | 1 | 907.19 |  | 907.19
|  | 给排水工程 | [6 empty] | 27438.16
52 | 030601002001 | 压力仪表 | 1.名称:压力表 2.型号:详见设计要求 3.规格:DN65 |  | 台 | 2 | 123.21 |  | 246.42
53 | 031001006002 | 市政供水用 | 1.安装部位:室内 2.介质:给水 3.材质、规格:PPR给水管 DN20，S5，1.25MPa 4.连接形式:热熔连接 5.压力试验及吹、洗设计要求:管道消毒、冲洗 |  | m | 4.75 | 20.76 |  | 98.61
54 | 031001006003 | 市政供水用 | 1.安装部位:室内 2.介质:给水 3.材质、规格:PPR给水管 DN25，S5，1.25MPa 4.连接形式:热熔连接 5.压力试验及吹、洗设计要求:管道消毒、冲洗 |  | m | 1.55 | 24.8 |  | 38.44
本页小计 | [8 empty] | 3086.15
注：为计取规费等的使用，可在表中增设其中：“定额人工费”。
表—08
分部分项工程和单价措施项目清单与计价表
工程名称：瑶绣坊、瑶药坊 |  |  |  | 标段： |  |  |  | 第 7 页 共 18 页
序号 | 项目编码 | 项目名称 | 项目特征描述 |  | 计量单位 | 工程量 | 金额（元）
[7 empty] | 综合单价 |  | 综合合价 | 其中
暂估价
55 | 031001006004 | 市政供水用 | 1.安装部位:室内 2.介质:给水 3.材质、规格:PPR给水管 DN32，S5，1.25MPa 4.连接形式:热熔连接 5.压力试验及吹、洗设计要求:管道消毒、冲洗 |  | m | 1.06 | 29.49 |  | 31.26
56 | 031001006005 | 市政供水用 | 1.安装部位:室内 2.介质:给水 3.材质、规格:PPR给水管 DN40，S5，1.25MPa 4.连接形式:热熔连接 5.压力试验及吹、洗设计要求:管道消毒、冲洗 |  | m | 3.73 | 36.83 |  | 137.38
57 | 031001006006 | 市政供水用 | 1.安装部位:室内 2.介质:给水 3.材质、规格:PPR给水管 DN50，S5，1.25MPa 4.连接形式:热熔连接 5.压力试验及吹、洗设计要求:管道消毒、冲洗 |  | m | 11.67 | 47.37 |  | 552.81
58 | 031001006007 | 市政供水用 | 1.安装部位:室内 2.介质:给水 3.材质、规格:PPR给水管 DN100，S5，1.25MPa 4.连接形式:热熔连接 5.压力试验及吹、洗设计要求:管道消毒、冲洗 |  | m | 21.47 | 88.21 |  | 1893.87
59 | 031001006008 | 塑料管 | 1.安装部位:室内 2.介质:污水 3.材质、规格:PVC-U排水管DN50 4.连接形式:粘接 |  | m | 13.24 | 27.72 |  | 367.01
60 | 031001006009 | 塑料管 | 1.安装部位:室内 2.介质:污水 3.材质、规格:PVC-U排水管DN75 4.连接形式:粘接 |  | m | 3 | 39.93 |  | 119.79
本页小计 | [8 empty] | 3102.12
注：为计取规费等的使用，可在表中增设其中：“定额人工费”。
表—08
分部分项工程和单价措施项目清单与计价表
工程名称：瑶绣坊、瑶药坊 |  |  |  | 标段： |  |  |  | 第 8 页 共 18 页
序号 | 项目编码 | 项目名称 | 项目特征描述 |  | 计量单位 | 工程量 | 金额（元）
[7 empty] | 综合单价 |  | 综合合价 | 其中
暂估价
61 | 031001006010 | 塑料管 | 1.安装部位:室内 2.介质:污水 3.材质、规格:PVC-U排水管DN100 4.连接形式:粘接 |  | m | 23.17 | 53.49 |  | 1239.36
62 | 031001006011 | 塑料管 | 1.安装部位:室内 2.介质:污水 3.材质、规格:PVC-U排水管DN150 4.连接形式:粘接 |  | m | 5.08 | 77.06 |  | 391.46
63 | 031001006012 | 塑料管 | 1.安装部位:室内 2.介质:雨水 3.材质、规格:PVC-U排水管DN100 4.连接形式:粘接 |  | m | 62.82 | 53.49 |  | 3360.24
64 | 031001006013 | 塑料管 | 1.安装部位:室内 2.介质:雨水 3.材质、规格:PVC-U排水管DN150 4.连接形式:粘接 |  | m | 15.6 | 77.06 |  | 1202.14
65 | 031001006014 | 塑料管 | 1.安装部位:室内 2.介质:废水 3.材质、规格:PVC-U排水管DN100 4.连接形式:粘接 |  | m | 12.72 | 53.49 |  | 680.39
66 | 031002003001 | 套管 | 1.名称、类型:柔性防水套管 2.规格:DN100 |  | 个 | 1 | 489.8 |  | 489.8
67 | 031002003002 | 套管 | 1.名称、类型:柔性防水套管 2.规格:DN150 |  | 个 | 1 | 614.84 |  | 614.84
68 | 031003001001 | 螺纹阀门 | 1.类型:闸阀 2.规格、压力等级:DN80 3.连接形式:螺纹连接 |  | 个 | 2 | 282.06 |  | 564.12
69 | 031003001002 | 螺纹阀门 | 1.类型:闸阀 2.规格、压力等级:DN100 3.连接形式:螺纹连接 |  | 个 | 1 | 486.06 |  | 486.06
70 | 031003001003 | 螺纹阀门 | 1.类型:截止阀 2.规格、压力等级:DN50 3.连接形式:螺纹连接 |  | 个 | 4 | 135.82 |  | 543.28
本页小计 | [8 empty] | 9571.69
注：为计取规费等的使用，可在表中增设其中：“定额人工费”。
表—08
分部分项工程和单价措施项目清单与计价表
工程名称：瑶绣坊、瑶药坊 |  |  |  | 标段： |  |  |  | 第 9 页 共 18 页
序号 | 项目编码 | 项目名称 | 项目特征描述 |  | 计量单位 | 工程量 | 金额（元）
[7 empty] | 综合单价 |  | 综合合价 | 其中
暂估价
71 | 031003001004 | 螺纹阀门 | 1.类型:止回阀 2.规格、压力等级:DN80 3.连接形式:螺纹连接 |  | 个 | 2 | 573.95 |  | 1147.9
72 | 031003001005 | 螺纹阀门 | 1.类型:浮球阀 2.规格、压力等级:DN20 3.连接形式:螺纹连接 |  | 个 | 1 | 43.18 |  | 43.18
73 | 031003003001 | 焊接法兰阀门 | 1.类型:电磁阀 2.规格、压力等级:DN100 3.连接形式:法兰连接 |  | 个 | 1 | 858.84 |  | 858.84
74 | 031003003002 | 焊接法兰阀门 | 1.类型:压力调节阀 2.规格、压力等级:DN100 3.连接形式:法兰连接 |  | 个 | 1 | 779.83 |  | 779.83
75 | 031003008001 | 除污器(过滤器) | 1.材质:Y型过滤器 2.规格、压力等级:DN50 3.连接形式:螺纹连接 |  | 组 | 2 | 206.3 |  | 412.6
76 | 031003008002 | 除污器(过滤器) | 1.材质:Y型过滤器 2.规格、压力等级:DN100 3.连接形式:法兰连接 |  | 组 | 1 | 490.59 |  | 490.59
77 | 031003010001 | 软接头(软管) | 1.材质:柔性橡胶接头 2.规格:DN80 3.连接形式:法兰连接 |  | 个 | 2 | 333.19 |  | 666.38
78 | 031003013001 | 水表 | 1.安装部位(室内外):室内 2.型号、规格:DN50 3.连接形式:螺纹连接 |  | 组 | 2 | 217.52 |  | 435.04
79 | 031003013002 | 水表 | 1.安装部位(室内外):室内 2.型号、规格:DN100 3.连接形式:法兰连接 |  | 组 | 1 | 1188.15 |  | 1188.15
80 | 031004003001 | 洗脸盆 | 1.名称:洗手盆 2.材质:陶瓷 3.规格、类型:台式 4.附件名称、数量:1个感应龙头DN15 |  | 组 | 3 | 811.06 |  | 2433.18
81 | 031004006001 | 感应式蹲便器 | 1.名称:蹲式大便器 2.材质:陶瓷 3.规格、类型:低水箱 4.附件名称、数量:配套低水箱 |  | 组 | 5 | 454.22 |  | 2271.1
本页小计 | [8 empty] | 10726.79
注：为计取规费等的使用，可在表中增设其中：“定额人工费”。
表—08
分部分项工程和单价措施项目清单与计价表
工程名称：瑶绣坊、瑶药坊 |  |  |  | 标段： |  |  |  | 第 10 页 共 18 页
序号 | 项目编码 | 项目名称 | 项目特征描述 |  | 计量单位 | 工程量 | 金额（元）
[7 empty] | 综合单价 |  | 综合合价 | 其中
暂估价
82 | 031004006002 | 连体坐便器 | 1.名称:连体坐便器 2.材质:陶瓷 3.规格、类型:分体水箱 4.附件名称、数量:配套分体水箱 |  | 组 | 1 | 792.96 |  | 792.96
83 | 031004007001 | 小便器 | 1.名称:小便器 2.材质:陶瓷 3.规格、类型:壁挂式 4.组装形式:感应式 |  | 组 | 3 | 510.82 |  | 1532.46
84 | 031004014001 | 地漏 | 1.材质:塑料地漏 2.型号、规格:DN150 3.安装方式:螺纹连接 |  | 个 | 4 | 100.17 |  | 400.68
85 | 031004014002 | 地漏 | 1.材质:塑料地漏 2.型号、规格:DN75 3.安装方式:螺纹连接 |  | 个 | 2 | 53.86 |  | 107.72
86 | 031004014003 | 地漏 | 1.材质:塑料地漏 2.型号、规格:DN100 3.安装方式:螺纹连接 |  | 个 | 1 | 65.07 |  | 65.07
87 | 031004014004 | 清扫口 | 1.材质:清扫口 2.型号、规格:DN100 3.安装方式:螺纹连接 |  | 个 | 2 | 23.95 |  | 47.9
88 | 031004014005 | 给、排水附(配)件 | 1.材质:87型雨水斗 2.型号、规格:DN100 3.安装方式:螺纹连接 |  | 个 | 10 | 70.73 |  | 707.3
|  | 消火栓工程 | [6 empty] | 147371.94
89 | 030109001001 | 室内消火栓主泵（一用一备） | 1.名称:室内消火栓主泵 2.流量:Q=40L/S 3.扬程:H=65m 4.功率:N=37KW(每台) 5.减振装置形式、数量:满足设计要求 |  | 台 | 2 | 21685.19 |  | 43370.38
90 | 030109001002 | 室内消火栓稳压泵（一用一备） | 1.名称:室内消火栓稳压泵 2.流量:Q=1.5L/S 3.扬程:H=45m 4.功率:N=1.5KW(每台) 5.减振装置形式、数量:满足设计要求 |  | 台 | 2 | 15280.64 |  | 30561.28
本页小计 | [8 empty] | 77585.75
注：为计取规费等的使用，可在表中增设其中：“定额人工费”。
表—08
分部分项工程和单价措施项目清单与计价表
工程名称：瑶绣坊、瑶药坊 |  |  |  | 标段： |  |  |  | 第 11 页 共 18 页
序号 | 项目编码 | 项目名称 | 项目特征描述 |  | 计量单位 | 工程量 | 金额（元）
[7 empty] | 综合单价 |  | 综合合价 | 其中
暂估价
91 | 030109011001 | 潜水泵 | 1.名称:潜水泵 2.流量:Q=40m/h 3.扬程:H=20m 4.功率:N=5.5KW(每台) |  | 台 | 2 | 2557.5 |  | 5115
92 | 030601002002 | 压力仪表 | 1.名称:压力表 2.型号:详见设计要求 |  | 台 | 9 | 123.21 |  | 1108.89
93 | 030703017001 | 碳钢罩类 | 1.名称:十八目防鼠网 2.规格:不锈钢十八目防鼠网 |  | 个 | 2 | 10 |  | 20
94 | 030901002004 | 内外壁热浸镀锌钢管 | 1.安装部位:室内 2.材质、规格:DN25 3.连接形式:丝扣连接 4.钢管镀锌设计要求:国标 |  | m | 21.137 | 43.95 |  | 928.97
95 | 030901002001 | 内外壁热浸镀锌钢管 | 1.安装部位:室内 2.材质、规格:DN65 3.连接形式:沟槽连接 4.钢管镀锌设计要求:国标 |  | m | 13 | 51.82 |  | 673.66
96 | 030901002002 | 内外壁热浸镀锌钢管 | 1.安装部位:室内 2.材质、规格:DN150 3.连接形式:沟槽连接 4.钢管镀锌设计要求:国标 |  | m | 39.88 | 118.46 |  | 4724.18
97 | 030901002003 | 内外壁热浸镀锌钢管 | 1.安装部位:室内 2.材质、规格:DN250 3.连接形式:沟槽连接 4.钢管镀锌设计要求:国标 |  | m | 4.9 | 294.86 |  | 1444.81
98 | 031201003002 | 金属结构刷油 | 1.名称:管道支架除锈刷油 2.除锈级别:手工除锈 3.油漆品种:红丹防锈漆、调和漆 4.涂刷遍数、漆膜厚度:各两遍 |  | kg | 79.86 | 2.3 |  | 183.68
99 | 031201001001 | 管道刷油 | 1.名称:管道刷油 2.油漆品种:红丹防锈漆、调和漆 3.涂刷遍数、漆膜厚度:各两遍 |  | m2 | 29.469 | 25.56 |  | 753.23
100 | 030905002001 | 水灭火控制装置调试 | 1.系统形式:水灭火控制装置调试 消火栓灭火系统 |  | 点 | 4 | 231.71 |  | 926.84
本页小计 | [8 empty] | 15879.26
注：为计取规费等的使用，可在表中增设其中：“定额人工费”。
表—08
分部分项工程和单价措施项目清单与计价表
工程名称：瑶绣坊、瑶药坊 |  |  |  | 标段： |  |  |  | 第 12 页 共 18 页
序号 | 项目编码 | 项目名称 | 项目特征描述 |  | 计量单位 | 工程量 | 金额（元）
[7 empty] | 综合单价 |  | 综合合价 | 其中
暂估价
101 | 030901010001 | 甲型单栓消防栓 | 1.安装方式:暗装 2.型号、规格:DN65 3.附件材质、规格:柜内设DN65型消火栓,DN65麻质衬胶水龙带,长25米,水枪喷嘴Φ19,消防软管卷盘等设施 |  | 套 | 4 | 1098.51 |  | 4394.04
102 | 030901013001 | 灭火器 | 1.名称:手提式磷酸铵盐干粉ABC灭火器 2.形式:放置式 3.规格、型号:MF/ABC4 |  | 具 | 12 | 110.75 |  | 1329
103 | 031002003003 | 套管 | 1.名称、类型:柔性防水套管 2.规格:DN65 |  | 个 | 2 | 396.65 |  | 793.3
104 | 031002003004 | 套管 | 1.名称、类型:柔性防水套管 2.规格:DN100 |  | 个 | 2 | 489.8 |  | 979.6
105 | 031002003005 | 套管 | 1.名称、类型:柔性防水套管 2.规格:DN150 |  | 个 | 2 | 614.84 |  | 1229.68
106 | 031002003006 | 套管 | 1.名称、类型:柔性防水套管 2.规格:DN250 |  | 个 | 2 | 917.64 |  | 1835.28
107 | 031003001006 | 螺纹阀门 | 1.类型:压力型真空破坏器 2.规格、压力等级:DN25 3.连接形式:螺纹连接 |  | 个 | 3 | 52.14 |  | 156.42
108 | 031003003003 | 焊接法兰阀门 | 1.类型:闸阀 2.规格、压力等级:DN65 3.连接形式:法兰连接 |  | 个 | 6 | 252.35 |  | 1514.1
109 | 031003003004 | 焊接法兰阀门 | 1.类型:闸阀 2.规格、压力等级:DN150 3.连接形式:法兰连接 |  | 个 | 8 | 793.59 |  | 6348.72
110 | 031003003005 | 焊接法兰阀门 | 1.类型:闸阀 2.规格、压力等级:DN250 3.连接形式:法兰连接 |  | 个 | 2 | 1707.98 |  | 3415.96
111 | 031003003006 | 焊接法兰阀门 | 1.类型:消声止回阀 2.规格、压力等级:DN65 3.连接形式:法兰连接 |  | 个 | 2 | 518.35 |  | 1036.7
112 | 031003003007 | 焊接法兰阀门 | 1.类型:消声止回阀 2.规格、压力等级:DN150 3.连接形式:法兰连接 |  | 个 | 2 | 1216.59 |  | 2433.18
113 | 031003003008 | 焊接法兰阀门 | 1.类型:泄压阀 2.规格、压力等级:DN150 3.连接形式:法兰连接 |  | 个 | 1 | 1730.48 |  | 1730.48
本页小计 | [8 empty] | 27196.46
注：为计取规费等的使用，可在表中增设其中：“定额人工费”。
表—08
分部分项工程和单价措施项目清单与计价表
工程名称：瑶绣坊、瑶药坊 |  |  |  | 标段： |  |  |  | 第 13 页 共 18 页
序号 | 项目编码 | 项目名称 | 项目特征描述 |  | 计量单位 | 工程量 | 金额（元）
[7 empty] | 综合单价 |  | 综合合价 | 其中
暂估价
114 | 031003003009 | 焊接法兰阀门 | 1.类型:电动阀 2.规格、压力等级:DN150 3.连接形式:法兰连接 |  | 个 | 1 | 1614.31 |  | 1614.31
115 | 031003003019 | 螺纹阀门 | 1.类型:截止阀 2.规格、压力等级:DN25 3.连接形式:螺纹连接 |  | 个 | 4 | 59.51 |  | 238.04
116 | 031003003011 | 焊接法兰阀门 | 1.类型:试水阀 2.规格、压力等级:DN65 3.连接形式:法兰连接 |  | 个 | 2 | 706.21 |  | 1412.42
117 | 031003003012 | 焊接法兰阀门 | 1.类型:旋流防止器 2.规格、压力等级:DN100 3.连接形式:法兰连接 |  | 个 | 4 | 1278.06 |  | 5112.24
118 | 031003003013 | 焊接法兰阀门 | 1.类型:水锤消除器 2.规格、压力等级:DN150 3.连接形式:法兰连接 |  | 个 | 1 | 1769.07 |  | 1769.07
119 | 031003003014 | 焊接法兰阀门 | 1.类型:大小头 2.规格、压力等级:DN65 3.连接形式:法兰连接 |  | 个 | 2 | 217.56 |  | 435.12
120 | 031003003015 | 焊接法兰阀门 | 1.类型:大小头 2.规格、压力等级:DN150 3.连接形式:法兰连接 |  | 个 | 2 | 422.15 |  | 844.3
121 | 031003003016 | 焊接法兰阀门 | 1.类型:大小头 2.规格、压力等级:DN250 3.连接形式:法兰连接 |  | 个 | 2 | 959.66 |  | 1919.32
122 | 031003003017 | 焊接法兰阀门 | 1.类型:流量监测装置 2.规格、压力等级:DN150 3.连接形式:法兰连接 |  | 个 | 1 | 713.59 |  | 713.59
123 | 031003003018 | 焊接法兰阀门 | 1.类型:压力监测装置 2.规格、压力等级:DN150 3.连接形式:法兰连接 |  | 个 | 1 | 713.59 |  | 713.59
124 | 031003008003 | 除污器(过滤器) | 1.材质:Y型过滤器 2.规格、压力等级:DN65 3.连接形式:法兰连接 |  | 组 | 2 | 377.37 |  | 754.74
125 | 031003008004 | 除污器(过滤器) | 1.材质:Y型过滤器 2.规格、压力等级:DN150 3.连接形式:法兰连接 |  | 组 | 1 | 794.16 |  | 794.16
126 | 031003008005 | 除污器(过滤器) | 1.材质:Y型过滤器 2.规格、压力等级:DN250 3.连接形式:法兰连接 |  | 组 | 2 | 1721.42 |  | 3442.84
本页小计 | [8 empty] | 19763.74
注：为计取规费等的使用，可在表中增设其中：“定额人工费”。
表—08
分部分项工程和单价措施项目清单与计价表
工程名称：瑶绣坊、瑶药坊 |  |  |  | 标段： |  |  |  | 第 14 页 共 18 页
序号 | 项目编码 | 项目名称 | 项目特征描述 |  | 计量单位 | 工程量 | 金额（元）
[7 empty] | 综合单价 |  | 综合合价 | 其中
暂估价
127 | 031003010002 | 软接头(软管) | 1.材质:柔性橡胶接头 2.规格:DN65 3.连接形式:法兰连接 |  | 个 | 4 | 252.17 |  | 1008.68
128 | 031003010003 | 软接头(软管) | 1.材质:柔性橡胶接头 2.规格:DN150 3.连接形式:法兰连接 |  | 个 | 2 | 539.68 |  | 1079.36
129 | 031003010004 | 软接头(软管) | 1.材质:柔性橡胶接头 2.规格:DN250 3.连接形式:法兰连接 |  | 个 | 2 | 1076.27 |  | 2152.54
130 | 031006004001 | 气压罐 | 1.型号、规格:SQL800x0.6 2.容量:总容积900L、调节水容积150L |  | 台 | 2 | 3027.1 |  | 6054.2
131 | 080902006001 | 液位计 | 1.名称:玻璃液位计 2.规格:详见设计要求 |  | 个 | 1 | 306.04 |  | 306.04
|  | 消防报警系统 | [6 empty] | 25552.76
132 | 030404016002 | 控制箱 | 1.名称:消火栓泵控制箱 2.型号:详见设计图纸（含箱内配件） 3.安装方式:明装 |  | 台 | 2 | 332.13 |  | 664.26
133 | 030411001009 | 配管 | 1.名称:配管 2.材质:镀锌钢管 3.规格:JDG20 4.配置形式:暗配 |  | m | 445.05 | 14.22 |  | 6328.61
134 | 030411001010 | 配管 | 1.名称:配管 2.材质:镀锌钢管 3.规格:SC50 4.配置形式:暗配 |  | m | 23.57 | 39.9 |  | 940.44
135 | 030411002003 | 线槽 | 1.名称:金属线槽 2.材质:金属 3.规格:100*50 |  | m | 66.83 | 52.45 |  | 3505.23
136 | 030411004005 | 配线 | 1.名称:管内穿线 2.配线形式:砖、混凝土结构内 3.型号:WDZN-RYJS 4.规格:2*1.5mm2 5.材质:铜芯 6.配线部位:室内 |  | m | 230.78 | 3.07 |  | 708.49
本页小计 | [8 empty] | 22747.85
注：为计取规费等的使用，可在表中增设其中：“定额人工费”。
表—08
分部分项工程和单价措施项目清单与计价表
工程名称：瑶绣坊、瑶药坊 |  |  |  | 标段： |  |  |  | 第 15 页 共 18 页
序号 | 项目编码 | 项目名称 | 项目特征描述 |  | 计量单位 | 工程量 | 金额（元）
[7 empty] | 综合单价 |  | 综合合价 | 其中
暂估价
137 | 030411004006 | 配线 | 1.名称:管内穿线 2.配线形式:砖、混凝土结构内 3.型号:WDZN-RYJP 4.规格:2*1.5mm2 5.材质:铜芯 6.配线部位:室内 |  | m | 515.27 | 3.07 |  | 1581.88
138 | 030904001001 | 点型探测器 | 1.名称:智能感温探测器 2.规格:详见设计图纸 |  | 个 | 4 | 162.02 |  | 648.08
139 | 030904001002 | 点型探测器 | 1.名称:智能感烟探测器 2.规格:详见设计图纸 |  | 个 | 16 | 162.02 |  | 2592.32
140 | 030904003001 | 按钮 | 1.名称:编码式手动报警按钮（带电话塞孔） 2.规格:详见设计图纸 |  | 个 | 7 | 194.52 |  | 1361.64
141 | 030904005002 | 声光报警器 | 1.名称:火灾声光报警器 2.规格:详见设计图纸 |  | 个 | 7 | 119.47 |  | 836.29
142 | 030904006001 | 消防报警电话插孔(电话) | 1.名称:消防固定对讲电话 2.规格:详见设计图纸 |  | 部 | 1 | 145.36 |  | 145.36
143 | 030904007001 | 消防广播(扬声器) | 1.名称:壁挂式扬声器 2.功率:3W 3.安装方式:壁装 |  | 个 | 2 | 88.14 |  | 176.28
144 | 030904007002 | 消防广播(扬声器) | 1.名称:吸顶式扬声器 2.功率:3W 3.安装方式:吸顶安装 |  | 个 | 11 | 149.97 |  | 1649.67
145 | 030904008001 | 模块(模块箱) | 1.名称:模块箱1M01 2.规格:详见设计说明 3.其他:兼接线箱 |  | 个 | 1 | 271.66 |  | 271.66
146 | 030904008002 | 模块(模块箱) | 1.名称:模块箱2M01 2.规格:详见设计说明 3.其他:兼接线箱 |  | 个 | 1 | 271.66 |  | 271.66
147 | 030904008003 | 模块(模块箱) | 1.名称:模块箱B1M01 2.规格:详见设计说明 3.其他:兼接线箱 |  | 个 | 1 | 271.66 |  | 271.66
148 | 030904008004 | 模块(模块箱) | 1.名称:单扇常闭防火门监控模块 2.规格:详见设计说明 |  | 个 | 1 | 363.68 |  | 363.68
149 | 030904008005 | 模块(模块箱) | 1.名称:双扇常闭防火门监控模块 2.规格:详见设计说明 |  | 个 | 1 | 363.68 |  | 363.68
本页小计 | [8 empty] | 10533.86
注：为计取规费等的使用，可在表中增设其中：“定额人工费”。
表—08
分部分项工程和单价措施项目清单与计价表
工程名称：瑶绣坊、瑶药坊 |  |  |  | 标段： |  |  |  | 第 16 页 共 18 页
序号 | 项目编码 | 项目名称 | 项目特征描述 |  | 计量单位 | 工程量 | 金额（元）
[7 empty] | 综合单价 |  | 综合合价 | 其中
暂估价
150 | 030905001001 | 自动报警系统调试 |  |  | 系统 | 1 | 2871.87 |  | 2871.87
|  | 暖通工程 | [6 empty] | 7530.3
151 | 030108003001 | 管道式风机 | 1.名称:管道式风机 2.风量:800m3/h 3.余压:260Pa 4.功率:0.25KW |  | 台 | 1 | 1232.82 |  | 1232.82
152 | 030108003002 | 管道式风机 | 1.名称:管道式风机 2.风量:720m3/h 3.余压:200Pa 4.功率:0.25KW |  | 台 | 1 | 1176.79 |  | 1176.79
153 | 030108003003 | 管道式风机 | 1.名称:管道式风机 2.风量:1000m3/h 3.余压:260Pa 4.功率:0.25KW |  | 台 | 1 | 1606.36 |  | 1606.36
154 | 030702001001 | 碳钢通风管道 | 1.名称:镀锌风管 2.材质:镀锌钢板 3.形状:矩形 4.规格:320mm以下 |  | m2 | 5.921 | 185.33 |  | 1097.34
155 | 030702001002 | 碳钢通风管道 | 1.名称:镀锌风管 2.材质:镀锌钢板 3.形状:矩形 4.规格:450mm以下 |  | m2 | 2.494 | 162.18 |  | 404.48
156 | 031201003001 | 金属结构刷油 | 1.名称:管道支架除锈刷油 2.除锈级别:手工除锈 3.油漆品种:红丹防锈漆、调和漆 4.涂刷遍数、漆膜厚度:各两遍 |  | kg | 23.72 | 2.3 |  | 54.56
157 | 030704002001 | 风管漏光试验、漏风试验 | 1.漏光试验、漏风试验、设计要求:风管漏光试验、漏风试验 |  | m2 | 9.695 | 32.2 |  | 312.18
158 | 030703019001 | 柔性接口 | 1.名称:柔性接口 2.材质:帆布 |  | m2 | 1.28 | 385.58 |  | 493.54
159 | 030703001001 | 碳钢阀门 | 1.名称:70℃防火阀 2.型号:320*200 |  | 个 | 1 | 131.36 |  | 131.36
160 | 030703007001 | 碳钢风口、散流器、百叶窗 | 1.名称:防雨百叶 2.规格:400*250 |  | 个 | 1 | 58.86 |  | 58.86
161 | 030703007002 | 碳钢风口、散流器、百叶窗 | 1.名称:单层百叶风口 2.规格:500*200 |  | 个 | 2 | 113 |  | 226
本页小计 | [8 empty] | 9666.16
注：为计取规费等的使用，可在表中增设其中：“定额人工费”。
表—08
分部分项工程和单价措施项目清单与计价表
工程名称：瑶绣坊、瑶药坊 |  |  |  | 标段： |  |  |  | 第 17 页 共 18 页
序号 | 项目编码 | 项目名称 | 项目特征描述 |  | 计量单位 | 工程量 | 金额（元）
[7 empty] | 综合单价 |  | 综合合价 | 其中
暂估价
162 | 030703007003 | 碳钢风口、散流器、百叶窗 | 1.名称:单层百叶风口 2.规格:200*200 |  | 个 | 3 | 63.43 |  | 190.29
163 | 030703007004 | 碳钢风口、散流器、百叶窗 | 1.名称:防雨百叶 2.规格:400*320 |  | 个 | 2 | 107.31 |  | 214.62
164 | 010803002001 | 防火玻璃挡烟垂壁 | 1.名称:防火玻璃挡烟垂壁 2.规格:6mm钢化防火玻璃 3.防火玻璃挡烟垂壁耐火极限均不低于0.5h 4.其他详见设计图纸 |  | m2 | 0.7917 | 418.22 |  | 331.1
|  | 防雷系统 | [6 empty] | 26683.67
165 | 030409002002 | 接地母线 | 1.名称:MEB干线 2.材质:-40x4热镀锌扁钢 |  | m | 34.8 | 29.66 |  | 1032.17
166 | 030409003001 | 避雷引下线 | 1.名称:防雷引下线 2.材质:利用柱内钢筋 3.其他:详见设计图纸 |  | m | 188.06 | 20.14 |  | 3787.53
167 | 030409004001 | 均压环 | 1.名称:均压环 2.材质:利用基础地梁内两主筋通长焊接连通 3.其他:详见设计图纸 |  | m | 586.681 | 8.37 |  | 4910.52
168 | 030409005001 | 避雷网 | 1.名称:屋面明敷接闪带 2.材质:φ10mm热镀锌圆钢 3.安装形式:明装 |  | m | 262.55 | 48.67 |  | 12778.31
169 | 030409005002 | 避雷网 | 1.名称:屋面暗敷接闪带 2.材质:φ10mm热镀锌圆钢 3.安装形式:暗装 |  | m | 25.8 | 20.46 |  | 527.87
170 | 030409006001 | 避雷针 | 1.名称:接闪短针 2.材质:Φ20镀锌圆钢 3.规格:L=500mm 4.安装形式、高度:避雷网上安装 |  | 根 | 15 | 75.46 |  | 1131.9
171 | 030409008001 | 等电位端子箱、测试板 | 1.名称:总等电位连接箱MEB 2.其他:详见设计图纸 |  | 台 | 1 | 121.26 |  | 121.26
172 | 030409008002 | 等电位端子箱、测试板 | 1.名称:局部等电位连接箱LEB 2.其他:详见设计图纸 |  | 台 | 4 | 76.48 |  | 305.92
173 | 030409008003 | 等电位端子箱、测试板 | 1.名称:接地电阻测试点 2.材质:镀锌扁钢 3.规格:-40*4mm 4.其他:详见设计图纸 |  | 块 | 3 | 114.83 |  | 344.49
本页小计 | [8 empty] | 25675.98
注：为计取规费等的使用，可在表中增设其中：“定额人工费”。
表—08
分部分项工程和单价措施项目清单与计价表
工程名称：瑶绣坊、瑶药坊 |  |  |  | 标段： |  |  |  | 第 18 页 共 18 页
序号 | 项目编码 | 项目名称 | 项目特征描述 |  | 计量单位 | 工程量 | 金额（元）
[7 empty] | 综合单价 |  | 综合合价 | 其中
暂估价
174 | 030414011001 | 接地装置 | 1.名称:接地装置调试 2.类别:接地网接地电阻测试 |  | 系统 | 1 | 1743.7 |  | 1743.7
|  | 措施项目 | [6 empty] | 2248.83
175 | 031301017001 | 脚手架搭拆费 |  |  | 项 | 1 | 2248.83 |  | 2248.83
176 | 031302007001 | 高层施工增加 |  |  | 项 | 1
本页小计 | [8 empty] | 3992.53
合 计 | [8 empty] | 299262.81
注：为计取规费等的使用，可在表中增设其中：“定额人工费”。
表—08

## 表-11 总价措施项目清单与计价表【瑶绣坊、瑶药坊】
总价措施项目清单与计价表
工程名称：瑶绣坊、瑶药坊 | [5 empty] | 标段： |  | 第 1 页 共 2 页
序号 | 项目编码 | 项目名称 | 计算基础 | 费率 (%) | 金额 (元) |  | 调整 费率(%) |  | 调整后 金额(元) | 备注
1 | LSSGCSF00001 | 绿色施工安全防护措施费 | 分部分项人工费+分部分项机具费 | 35.77 | 22095.34 |  |  |  |  | 以分部分项的人工费与施工机具费之和为计算基础，费率35.77%
2 | 031301010001 | 安装与生产同时进行增加费用 | 分部分项人工费 | 0 | [5 empty] | 按人工费的10%计算
3 | 031301011001 | 在有害身体健康环境中施工增加费 | 分部分项人工费 | 0 | [5 empty] | 按人工费的10%计算
4 | 031302002001 | 夜间施工增加费 |  | 20 | [5 empty] | 按其夜间施工项目人工费的20%计算
5 | 粤031302008001 | 赶工措施费 | 分部分项人工费+分部分项机具费 | 0 | [5 empty] | 赶工措施费=（1-δ）*分部分项（人工费+施工机具费）*0.344 （0.8≤δ＜1 式中：δ=合同工期/定额工期）
6 | 粤031302009001 | 文明工地增加费 | 分部分项人工费+分部分项机具费 | 0 | [5 empty] | 以分部分项的人工费与施工机具费之和为计算基础；市级文明工地1.00%；省级文明工地2.00%
7 | DXGXJCJXF001 | 地下管线交叉降效费 | [7 empty] | 按实际发生或经批准的施工方案计算
8 | JTGRSGZJF001 | 交通干扰工程施工增加费 |  | 10 | [5 empty] | 按在市政道路上施工项目人工费的10%计算
9 | QTFY00000001 | 其他费用 | [7 empty] | 按实际发生或经批准的施工组织设
编制人（造价人员）： | [5 empty] | 复核人（造价工程师）：
表-11
总价措施项目清单与计价表
工程名称：瑶绣坊、瑶药坊 | [5 empty] | 标段： |  | 第 2 页 共 2 页
序号 | 项目编码 | 项目名称 | 计算基础 | 费率 (%) | 金额 (元) |  | 调整 费率(%) |  | 调整后 金额(元) | 备注
计方案计算
10 | TSSGBWZJF001 | 在地下（暗）室、设备及大口径管道内等特殊施工部位进行施工增加费 |  | 30 | [5 empty] | 按该部分人工费的30%计算
合 计 |  |  |  |  | 22095.34
编制人（造价人员）： | [5 empty] | 复核人（造价工程师）：
表-11

## 表-12 其他项目清单与计价汇总表【瑶绣坊、瑶药坊】
其他项目清单与计价汇总表
工程名称：瑶绣坊、瑶药坊 |  |  | 标段： |  | 第 1 页 共 1 页
序号 | 项目名称 | 金额（元） |  | 结算金额（元） |  | 备注
1 | 暂列金额 | 29701.40 |  |  |  | 明细详见表-12-1
2 | 暂估价
2.1 | 材料暂估价 | — |  |  |  | 明细详见表-12-2
2.2 | 专业工程暂估价 |  |  |  |  | 明细详见表-12-3
3 | 计日工 |  |  |  |  | 明细详见表-12-4
4 | 总承包服务费 |  |  |  |  | 明细详见表-12-5
5 | 预算包干费 | 6177.06
6 | 工程优质费
7 | 概算幅度差
8 | 现场签证费用
9 | 索赔费用
10 | 其他费用
| 合 计 | 35878.46 |  |  |  | —
注：材料（工程设备）暂估单价进入清单项目综合单价，此处不汇总。
表—12

## 表-12-1 暂列金额表【瑶绣坊、瑶药坊】
暂列金额明细表
工程名称：瑶绣坊、瑶药坊 |  |  | 标段： |  | 第 1 页 共 1 页
序号 | 名称 | 计量单位 |  | 暂定金额（元） |  | 备注
1 | 暂列金额 |  |  | 29701.4
合 计 |  |  |  | 29701.4 |  | —
注：此表由招标人填写，如不能详列，也可只列暂列金额总额，投标人应将上述暂列金额计入投标总价中。
表—12—1

## 表-13 规费、税金项目清单与计价表【瑶绣坊、瑶药坊】
规费、税金项目清单与计价表
工程名称：瑶绣坊、瑶药坊 |  |  | 标段： |  |  | 第 1 页 共 1 页
序号 | 项目名称 | 计算基础 |  | 计算基数 | 计算费率 (%) |  | 金额(元)
1 | 增值税销项税额 | 分部分项合计+措施合计+其他项目 |  | 357236.61 | 9 |  | 32151.29
合 计 | [6 empty] | 32151.29
编制人（造价人员）： |  |  | 复核人（造价工程师）：
表—13

## 5.1-1单位工程人材机汇总表【瑶绣坊、瑶药坊】
单位工程人材机汇总表
工程名称：瑶绣坊、瑶药坊 | [6 empty] | 第 1 页 共 13 页
序号 | 编码 | 名称及规格 | 单位 | 数量 | 单价 （元） | 合价 （元） |  | 品牌 | 厂家
1 | 55490180@3 | 局部等电位连接箱LEB | 台 | 4 | 20.22 | 80.88
2 | 13030795@1 | 醇酸防锈漆 | kg | 4.3319 | 12.82 | 55.53
3 | 03139321 | 钢丝刷子 | 把 | 0.0311 | 12.82 | 0.4
4 | 13010135 | 醇酸调和漆 | kg | 7.3886 | 9.37 | 69.23
5 | 13030795 | 醇酸防锈漆 | kg | 6.0165 | 12.82 | 77.13
6 | 14050040 | 溶剂汽油 | kg | 3.4672 | 7.17 | 24.86
7 | 29030030@4 | 金属线槽100*50 | m | 68.8349 | 16.49 | 1135.09
8 | 17010100@5 | 内外壁热浸镀锌钢管DN150 | m | 40.2788 | 75.04 | 3022.52
9 | 18031463@2 | 沟槽管件DN150 | 套 | 6.6799 | 41.63 | 278.08
10 | 03131101@1 | 尼龙砂轮片φ400 | 片 | 0.9609 | 13.27 | 12.75
11 | 17010100@4 | 内外壁热浸镀锌钢管DN65 | m | 13.195 | 28.46 | 375.53
12 | 18031463@1 | 沟槽管件DN65 | 套 | 2.1775 | 14.15 | 30.81
13 | 13350380 | 油浸石棉盘根编织 φ6~10(250℃) | kg | 1.4 | 18.06 | 25.28
14 | 51050001@1 | 室内消火栓主泵2.流量:Q=40L/S 3.扬程:H=65m 4.功率:N=37KW(每台) | 台 | 2 | 20799 | 41598
15 | 03014101 | 镀锌锁紧螺母DN25×1.5 | 十套 | 0.5746 | 2.4 | 1.38
16 | 29060030@2 | 镀锌电线管SC25 | m | 38.3057 | 7.56 | 289.59
17 | 29060045 | 镀锌电线管接头25×1.5 | 个 | 9.5764 | 1.17 | 11.2
18 | 29060105 | 镀锌电线管塑料护口DN25~32 | 个 | 10.5586 | 0.26 | 2.75
19 | 03014271 | 镀锌锁紧螺母DN20×1.5 | 十套 | 11.3203 | 1.58 | 17.89
20 | 29060030@1 | 镀锌电线管JDG20 | m | 718.8782 | 5.31 | 3817.24
21 | 29060040 | 镀锌电线管接头20×1.5 | 个 | 188.6718 | 0.99 | 186.79
22 | 29060100 | 镀锌电线管塑料护口DN15~20 | 个 | 113.203 | 0.17 | 19.24
23 | 03014281 | 镀锌锁紧螺母DN15×3 | 十套 | 0.515 | 2.94 | 1.51
24 | 29110390 | 接线盒 | 个 | 5.1 | 1.77 | 9.03
25 | MC1-83@1 | 防火玻璃挡烟垂壁6mm钢化防火玻璃 | m2 | 0.7917 | 360 | 285.01
26 | 02310001 | 帆布 | m2 | 1.472 | 13.87 | 20.42
27 | 00010010 | 人工费 | 元 | 53588.8308 | 1 | 53588.83
28 | RGFTZ | 人工费调整 | 元 | 2248.8374 | 1 | 2248.84
29 | 01010031 | 热轧圆盘条φ10以内 | kg | 2.2088 | 3.1 | 6.85
单位工程人材机汇总表
工程名称：瑶绣坊、瑶药坊 | [6 empty] | 第 2 页 共 13 页
序号 | 编码 | 名称及规格 | 单位 | 数量 | 单价 （元） | 合价 （元） |  | 品牌 | 厂家
30 | 01010105 | 镀锌热轧圆盘条φ10以内 | kg | 88.1474 | 3.1 | 273.26
31 | 01030035 | 镀锌低碳钢丝φ1.2~2.5 | kg | 5.0122 | 4.35 | 21.8
32 | 01030055 | 镀锌低碳钢丝φ2.5~4.0 | kg | 2.6632 | 4.35 | 11.58
33 | 01130002 | 扁钢综合 | kg | 30.9084 | 3.53 | 109.11
34 | 01130060 | 镀锌扁钢综合 | kg | 2.4708 | 3.53 | 8.72
35 | 01210001 | 角钢综合 | kg | 31.8704 | 3.49 | 111.23
36 | 01290003 | 钢板综合 | kg | 3.77 | 3.47 | 13.08
37 | 01290043 | 钢板8~15 | kg | 0.1874 | 3.43 | 0.64
38 | 01290245 | 镀锌钢板2.5 | m2 | 0.2 | 98.13 | 19.63
39 | 01530060 | 封铅含铅65% 含锡35% | kg | 1.8911 | 26.42 | 49.96
40 | 02010010 | 橡胶板综合 | kg | 1.5116 | 3.56 | 5.38
41 | 02010013 | 橡胶板1~3 | kg | 0.0465 | 25.7 | 1.2
42 | 02010015 | 橡胶板4~15 | kg | 0.857 | 11.09 | 9.5
43 | 02010070 | 耐油橡胶板3~6 | kg | 23.69 | 7.71 | 182.65
44 | 02030020 | 橡胶条φ20 | 个 | 14 | 0.75 | 10.5
45 | 02050090 | 橡胶护套圈φ6~32 | 个 | 3 | 0.5 | 1.5
46 | 02130050 | 三色塑料带综合 | kg | 0.84 | 10.3 | 8.65
47 | 02130070 | 聚四氟乙烯生料带26mm×20m×0.1mm | m | 91.1156 | 0.13 | 11.85
48 | 02130075 | 聚四氟乙烯生料带宽20 | m | 24.96 | 2.1 | 52.42
49 | 02270001 | 棉纱 | kg | 7.9789 | 11.47 | 91.52
50 | 02270020 | 白布 | kg | 5.579 | 2.75 | 15.34
51 | 02270030 | 白布宽900 | m | 1.42 | 4.94 | 7.01
52 | 02270040 | 细白布宽0.9m | m | 0.55 | 4.94 | 2.72
53 | 02270180 | 破布一级 | kg | 0.016 | 7.18 | 0.11
54 | 03010010 | 铆钉综合 | kg | 0.1569 | 5.9 | 0.93
55 | 03010115 | 镀锌自攻螺钉M4~6×20~35 | 十套 | 2.24 | 3.5 | 7.84
56 | 03010129 | 自攻螺钉M4×30 | 十套 | 0.8 | 0.75 | 0.6
57 | 03010205 | 木螺钉M6×30 | 十套 | 0.2 | 0.4 | 0.08
58 | 03010225 | 木螺钉M2~4×6~65 | 十套 | 17.68 | 0.18 | 3.18
59 | 03010240 | 木螺钉M4×65 | 十套 | 14.8 | 0.68 | 10.06
60 | 03010250 | 木螺钉M6×100 | 十套 | 0.28 | 1.25 | 0.35
61 | 03010430 | 六角螺栓综合 | kg | 0.0235 | 5.58 | 0.13
62 | 03010565 | 六角螺栓M2~5×4~20 | 十套 | 5.6 | 0.27 | 1.51
单位工程人材机汇总表
工程名称：瑶绣坊、瑶药坊 | [6 empty] | 第 3 页 共 13 页
序号 | 编码 | 名称及规格 | 单位 | 数量 | 单价 （元） | 合价 （元） |  | 品牌 | 厂家
63 | 03010590 | 六角螺栓M6×75 | 十套 | 6.8203 | 1.12 | 7.64
64 | 03010605 | 六角螺栓M8×75 | 十套 | 5.028 | 1.7 | 8.55
65 | 03010680 | 六角螺栓M16×65~80 | 十套 | 27.944 | 5.94 | 165.99
66 | 03010890 | 六角螺栓M16×85~140 | 十套 | 6.592 | 8.66 | 57.09
67 | 03010905 | 六角螺栓M20×85~100 | 十套 | 28.84 | 12.45 | 359.06
68 | 03010910 | 六角螺栓M22×90~120 | 十套 | 14.832 | 18.67 | 276.91
69 | 03010920 | 六角螺栓M27×120~140 | 十套 | 8.24 | 36.5 | 300.76
70 | 03011350 | 膨胀螺栓M6~12×50~120 | 十套 | 6.695 | 56.57 | 378.74
71 | 03011375 | 双头螺栓 | kg | 7.616 | 5.44 | 41.43
72 | 03011390 | 铜接地端子带螺栓DT-6mm2 | 十套 | 10.3279 | 10.38 | 107.2
73 | 03011415 | 镀锌精制螺栓1平1弹垫 M6×100以内 | 十套 | 3.06 | 1.04 | 3.18
74 | 03011430 | 半圆头镀锌螺栓M2~5×15~50 | 十套 | 63.256 | 0.43 | 27.2
75 | 03011605 | 镀锌六角螺栓2平1弹垫 M10×100以内 | 十套 | 6.642 | 5.04 | 33.48
76 | 03011630 | 镀锌六角螺栓2平1弹垫 M16×100以内 | 十套 | 0.348 | 14.12 | 4.91
77 | 03013001 | 膨胀螺栓综合 | 十套 | 1.648 | 2.63 | 4.33
78 | 03013051 | 膨胀螺栓M10 | 十套 | 6.12 | 5.82 | 35.62
79 | 03013061 | 膨胀螺栓M12 | 十套 | 0.1683 | 8.41 | 1.42
80 | 03013431 | 塑料胀管D6~8 | 十套 | 27.25 | 0.6 | 16.35
81 | 03014181 | 镀锌锁紧螺母DN65×3 | 十套 | 0.0357 | 40.16 | 1.43
82 | 03078051 | 大便器胶皮碗 | 个 | 5.25 | 0.95 | 4.99
83 | 03131071 | 尼龙砂轮片φ100×16×3 | 片 | 1.003 | 13.27 | 13.31
84 | 03134011 | 水砂纸 | 张 | 0.016 | 1.15 | 0.02
85 | 03134021 | 铁砂布0~2# | 张 | 48.2253 | 1.06 | 51.12
86 | 03135001 | 低碳钢焊条综合 | kg | 107.4864 | 6.19 | 665.34
87 | 03135021 | 低碳钢焊条结422 φ3.2 | kg | 40.8579 | 6.19 | 252.91
88 | 03136021 | 焊锡丝综合 | kg | 1.76 | 7.69 | 13.53
89 | 03137041 | 焊锡膏 | kg | 1.4504 | 47.01 | 68.18
90 | 03138001 | 锡基钎料 | kg | 2.9839 | 52.47 | 156.57
91 | 03139001 | 冲击钻头φ8 | 个 | 1.01 | 3.42 | 3.45
92 | 03139021 | 冲击钻头φ12 | 个 | 0.312 | 8.55 | 2.67
93 | 03139071 | 冲击钻头φ6~8 | 个 | 3.5828 | 2.85 | 10.21
单位工程人材机汇总表
工程名称：瑶绣坊、瑶药坊 | [6 empty] | 第 4 页 共 13 页
序号 | 编码 | 名称及规格 | 单位 | 数量 | 单价 （元） | 合价 （元） |  | 品牌 | 厂家
94 | 03139081 | 冲击钻头φ8~16 | 个 | 0.762 | 4.27 | 3.25
95 | 03139151 | 合金钢钻头φ3 | 个 | 0.14 | 0.55 | 0.08
96 | 03139281 | 钢锯条 | 条 | 121.4393 | 0.43 | 52.22
97 | 03139521 | 合金钢钻头φ10 | 个 | 0.458 | 4.71 | 2.16
98 | 03213041 | 平垫铁综合 | kg | 5.66 | 4.22 | 23.89
99 | 03213051 | 斜垫铁综合 | kg | 2.698 | 6.23 | 16.81
100 | 03213071 | 斜垫铁Q195~Q235 1# | kg | 17.34 | 3.62 | 62.77
101 | 03213251 | 平垫铁Q195~Q235 1# | kg | 17.272 | 6.82 | 117.8
102 | 04010020 | 复合普通硅酸盐水泥P.C 32.5 | kg | 348.5624 | 0.29 | 101.08
103 | 04030001 | 砂子 | kg | 0.045 | 0.08
104 | 04030015 | 中砂 | m3 | 0.6032 | 135.92 | 81.99
105 | 04050035 | 碎石20 | m3 | 0.66 | 116.5 | 76.89
106 | 04090055 | 石灰膏 | m3 | 0.0925 | 255 | 23.59
107 | 04130070 | 烧结粉煤灰砖240×115×53 | 千块 | 0.08 | 402.91 | 32.23
108 | 05030200 | 木板 | m3 | 0.042 | 1380.53 | 57.98
109 | 05030285 | 枕木2500×250×200 | 根 | 0.112 | 88.35 | 9.9
110 | 05050050 | 胶合板2440×1220×3 | m2 | 1.04 | 20.81 | 21.64
111 | 13010050 | 醇酸清漆 | kg | 3.2188 | 10.31 | 33.19
112 | 13010120 | 酚醛磁漆 | kg | 0.13 | 7.75 | 1.01
113 | 13010130 | 酚醛调和漆 | kg | 0.637 | 7.18 | 4.57
114 | 13030240 | 厚漆 | kg | 11.5142 | 5.72 | 65.86
115 | 13050080 | 防锈漆C53-1 | kg | 1.4017 | 16.13 | 22.61
116 | 13050210 | 沥青绝缘漆 | kg | 0.1854 | 6.2 | 1.15
117 | 13050470 | 钢结构厚型防火涂料 | kg | 2.29 | 9.79 | 22.42
118 | 13350035 | 防水密封胶 | 支 | 3.66 | 8.1 | 29.65
119 | 13350200 | 密封膏 | kg | 0.25 | 6.19 | 1.55
120 | 13350360 | 橡胶石棉盘根编织 φ11~25(250℃) | kg | 1.54 | 22.46 | 34.59
121 | 14010010 | 清油 | kg | 1.5859 | 11.94 | 18.94
122 | 14030030 | 煤油 | kg | 9.462 | 6.9 | 65.29
123 | 14030040 | 汽油综合 | kg | 12.9386 | 8.78 | 113.6
124 | 14050050 | 溶剂油 | kg | 3.2141 | 8.05 | 25.87
125 | 14070050 | 机油综合 | kg | 5.4922 | 6.96 | 38.23
126 | 14090010 | 电力复合脂 | kg | 4.316 | 14.45 | 62.37
单位工程人材机汇总表
工程名称：瑶绣坊、瑶药坊 | [6 empty] | 第 5 页 共 13 页
序号 | 编码 | 名称及规格 | 单位 | 数量 | 单价 （元） | 合价 （元） |  | 品牌 | 厂家
127 | 14090030 | 黄甘油 | kg | 1.848 | 6.46 | 11.94
128 | 14330030 | 丙酮 | kg | 4.1009 | 9.74 | 39.94
129 | 14330320 | 硬脂酸 | kg | 0.0926 | 6.33 | 0.59
130 | 14350360 | 酒精 | kg | 0.84 | 7.75 | 6.51
131 | 14350490 | 漂白粉综合 | kg | 0.0458 | 5.31 | 0.24
132 | 14350540 | 润滑剂 | kg | 0.1739 | 4.53 | 0.79
133 | 14390070 | 氧气 | m3 | 39.4304 | 5.16 | 203.46
134 | 14390100 | 乙炔气 | kg | 13.1798 | 13.3 | 175.29
135 | 14410040 | 801胶 | kg | 0.2 | 6.15 | 1.23
136 | 14410230 | 硅酮中性密封胶300ml | 支 | 0.11 | 12.9 | 1.42
137 | 14410410 | 氯丁橡胶粘接剂 | kg | 2.7008 | 13.6 | 36.73
138 | 14410580 | 万能胶1kg/瓶 | kg | 0.55 | 11.97 | 6.58
139 | 14410600 | 胶粘剂 | kg | 0.2635 | 16.27 | 4.29
140 | 15130063 | 聚酯乙烯泡沫塑料板 | kg | 2.232 | 21.19 | 47.3
141 | 15130210 | 难燃B1级PEF自粘板 | m2 | 0.2071 | 10.3 | 2.13
142 | 17010054 | 焊接钢管DN20 | kg | 0.0798 | 4.19 | 0.33
143 | 17250020 | 塑料异型管D5 | m | 3.71 | 3.07 | 11.39
144 | 17250170 | 塑料软管D5 | m | 2.4 | 0.4 | 0.96
145 | 17270175 | 橡胶软管DN20 | m | 0.0346 | 5 | 0.17
146 | 18010510 | 黑玛钢直通DN20 | 个 | 1.01 | 1.54 | 1.56
147 | 18010765 | 黑玛钢活接头DN25 | 个 | 7.07 | 8.75 | 61.86
148 | 18010780 | 黑玛钢活接头DN50 | 个 | 6.06 | 20.77 | 125.87
149 | 18010790 | 黑玛钢活接头DN80 | 个 | 4.04 | 53.81 | 217.39
150 | 18010795 | 黑玛钢活接头DN100 | 个 | 1.01 | 90.63 | 91.54
151 | 18030605 | 固定卡子φ90 | 个 | 12.36 | 3.03 | 37.45
152 | 18031100 | 镀锌钢管塑料护口DN65 | 个 | 0.3569 | 0.41 | 0.15
153 | 18031155 | 镀锌钢管接头65×3.75 | 个 | 0.3569 | 6.18 | 2.21
154 | 18250140 | 镀锌管卡子12~40×1.5 | 个 | 11 | 0.73 | 8.03
155 | 18250510 | 扁钢卡子25×4 | kg | 16.6363 | 5.37 | 89.34
156 | 19000210 | 螺纹阀门DN20 | 个 | 0.0235 | 26 | 0.61
157 | 21150140 | 大便器排水接头 | 个 | 6.06 | 5.2 | 31.51
158 | 21310001 | 吊盒 | 个 | 12.24 | 0.89 | 10.89
159 | 24110140 | 弹簧压力表Y-100 0~1.6MPa | 块 | 0.0109 | 20 | 0.22
160 | 24590010 | 压力表弯管DN15 | 个 | 0.0109 | 5.56 | 0.06
单位工程人材机汇总表
工程名称：瑶绣坊、瑶药坊 | [6 empty] | 第 6 页 共 13 页
序号 | 编码 | 名称及规格 | 单位 | 数量 | 单价 （元） | 合价 （元） |  | 品牌 | 厂家
161 | 24590020 | 仪表接头 | 套 | 11 | 12.82 | 141.02
162 | 25610100 | 瓜子灯链大号 | m | 18.18 | 2.04 | 37.09
163 | 27170001 | 电气绝缘胶带18mm×10m×0.13mm | 卷 | 21.5117 | 2.48 | 53.35
164 | 28010030 | 镀锡裸铜绞线16mm2 | kg | 1.2 | 63.75 | 76.5
165 | 28010080 | 裸铜线6mm2 | kg | 0.06 | 53.88 | 3.23
166 | 28010090 | 裸铜线10mm2 | kg | 2.99 | 53.88 | 161.1
167 | 28030090 | 铜芯橡皮花线2×23/0.15mm2 | m | 9.162 | 1.97 | 18.05
168 | 28030290 | 双色多股铜芯聚氯乙烯绝缘软导线BVR-4mm2 | m | 217.2308 | 2.79 | 606.07
169 | 28030300 | 双色多股铜芯聚氯乙烯绝缘软导线BVR-6mm2 | m | 25.0326 | 4.25 | 106.39
170 | 28030440 | 铜芯聚氯乙烯绝缘导线BV-105℃-1mm2 | m | 21.378 | 1.13 | 24.16
171 | 28030450 | 铜芯聚氯乙烯绝缘导线BV-105℃-2.5mm2 | m | 22.4469 | 1.77 | 39.73
172 | 28030480 | 铜芯聚氯乙烯绝缘导线BV-2.5mm2 | m | 6.718 | 1.77 | 11.89
173 | 28030669 | 阻燃铜芯聚氯乙烯绝缘绞型软导线ZR-RVS 2×1.5mm2 | m | 8.047 | 3.65 | 29.37
174 | 29060115 | 镀锌钢管塑料护口DN15~20 | 个 | 5.15 | 0.06 | 0.31
175 | 29060145 | 钢管保护管φ40×400 | 根 | 3.48 | 7.5 | 26.1
176 | 29060280 | 难燃塑料管接头20 | 个 | 4.5724 | 0.48 | 2.19
177 | 29060305 | 难燃塑料管接头65 | 个 | 1.1129 | 2.79 | 3.1
178 | 29090175 | 塑料接线柱双线 | 个 | 50.47 | 0.85 | 42.9
179 | 29090210 | 铜接线端子DT-2.5mm2 | 个 | 59.885 | 1.06 | 63.48
180 | 29090215 | 铜接线端子DT-6mm2 | 个 | 6.09 | 1.74 | 10.6
181 | 29090220 | 铜接线端子DT-10mm2 | 个 | 26.39 | 2.25 | 59.38
182 | 29090225 | 铜接线端子DT-16mm2 | 个 | 6.09 | 3.17 | 19.31
183 | 29090235 | 铜接线端子DT-35mm2 | 个 | 18.27 | 4.67 | 85.32
184 | 29170210 | 镀锌地线夹20 | 套 | 603.7498 | 0.36 | 217.35
185 | 29170220 | 镀锌地线夹25 | 套 | 30.6446 | 0.53 | 16.24
186 | 29170230 | 镀锌地线夹32 | 套 | 25.6676 | 0.79 | 20.28
187 | 29170240 | 镀锌地线夹40 | 套 | 51.0221 | 1.05 | 53.57
188 | 29170250 | 镀锌地线夹50 | 套 | 19.4217 | 1.52 | 29.52
189 | 29170260 | 镀锌地线夹65 | 套 | 2.8552 | 2.1 | 6
单位工程人材机汇总表
工程名称：瑶绣坊、瑶药坊 | [6 empty] | 第 7 页 共 13 页
序号 | 编码 | 名称及规格 | 单位 | 数量 | 单价 （元） | 合价 （元） |  | 品牌 | 厂家
190 | 34050060 | 打印纸132-1 | 箱 | 0.05 | 133.33 | 6.67
191 | 34070010 | 塑料手套ST型 | 个 | 6.3 | 13.72 | 86.44
192 | 34090070 | 电池 | 节 | 20 | 1.03 | 20.6
193 | 34090230 | 塑料圆台 | 块 | 12.6 | 0.58 | 7.31
194 | 34110010 | 水 | m3 | 24.9411 | 4.25 | 106
195 | 34130001 | 标志牌塑料扁形 | 个 | 8 | 0.68 | 5.44
196 | 34130090 | 位号牌 | 个 | 11 | 2.08 | 22.88
197 | 37091110 | 钢垫板1~2 | kg | 1.8 | 4.37 | 7.87
198 | 99450760 | 其他材料费 | 元 | 378.4133 | 1 | 378.41
199 | CLFTZ | 材料费调整 | 元 | -0.0281 | 1 | -0.03
200 | 01290008 | 钢板 | kg | 315.02 | 3.47 | 1093.12
201 | 01290303 | 镀锌钢板 | m2 | 9.5763 | 25.34 | 242.66
202 | 03071041 | 红外感应龙头及配件 | 套 | 3.03 | 336.28 | 1018.93
203 | 03072021@1 | 地漏DN100 | 个 | 1.01 | 9.03 | 9.12
204 | 03072021@2 | 地漏DN75 | 个 | 2.02 | 6.02 | 12.16
205 | 03072021@4 | 地漏DN150 | 个 | 4.04 | 11.68 | 47.19
206 | 03073011 | 瓷制大便器用存水弯 | 个 | 5.05 | 17.52 | 88.48
207 | 03074001@1 | 地面扫除口DN100 | 个 | 2.02 | 9.02 | 18.22
208 | 03076181 | 角型阀(带铜活)DN15 | 个 | 9.09 | 21.54 | 195.8
209 | 03078001 | 瓷蹲式大便器水箱配件 | 套 | 5.05 | 21.87 | 110.44
210 | 03078101 | 坐便器盖板 | 套 | 1.01 | 43.4 | 43.83
211 | 17010075 | 焊接钢管 | kg | 119.56 | 4.25 | 508.13
212 | 17030001@8 | 镀锌钢管SC65 | m | 2.3793 | 23.08 | 54.91
213 | 17190005 | 金属软管DN15 | 条 | 12.12 | 4.8 | 58.18
214 | 17250050@2 | 塑料给水管PPR给水管 DN32，S5，1.25MPa | m | 1.077 | 7.7 | 8.29
215 | 17250050@3 | 塑料给水管PPR给水管 DN40，S5，1.25MPa | m | 3.7897 | 12.04 | 45.63
216 | 17250050@5 | 塑料给水管PPR给水管 DN20，S5，1.25MPa | m | 4.826 | 2.92 | 14.09
217 | 17250050@6 | 塑料给水管PPR给水管 DN25，S5，1.25MPa | m | 1.5748 | 4.92 | 7.75
218 | 17250050@7 | 塑料给水管PPR给水管 DN100，S5，1.25MPa | m | 21.8135 | 49.89 | 1088.28
219 | 17250050@8 | 塑料给水管PPR给水管 DN50，S5，1.25MPa | m | 11.8567 | 17.7 | 209.86
220 | 17250370@1 | PVC-U排水管DN50 | m | 13.3989 | 5.53 | 74.1
单位工程人材机汇总表
工程名称：瑶绣坊、瑶药坊 | [6 empty] | 第 8 页 共 13 页
序号 | 编码 | 名称及规格 | 单位 | 数量 | 单价 （元） | 合价 （元） |  | 品牌 | 厂家
221 | 17250370@2 | PVC-U排水管DN100 | m | 93.7745 | 16.81 | 1576.35
222 | 17250370@3 | PVC-U排水管DN150 | m | 19.646 | 29.2 | 573.66
223 | 17250370@4 | PVC-U排水管DN75 | m | 2.94 | 8.85 | 26.02
224 | 18030529 | 螺纹管件DN15 | 个 | 9.09 | 3.01 | 27.36
225 | 18090060@1 | 室内塑料排水管件DN50 | 个 | 9.1356 | 2.05 | 18.73
226 | 18090060@2 | 室内塑料排水管件DN100 | 个 | 114.1087 | 5.46 | 623.03
227 | 18090060@3 | 室内塑料排水管件DN75 | 个 | 2.655 | 3.86 | 10.25
228 | 18090060@4 | 室内塑料排水管件DN150 | 个 | 12.3046 | 6.65 | 81.83
229 | 18090260@3 | 室内塑料给水管接头零件(热熔接)DN40 | 个 | 3.3085 | 1.49 | 4.93
230 | 18090260@4 | 室内塑料给水管接头零件(热熔接)DN32 | 个 | 1.1459 | 0.88 | 1.01
231 | 18090260@5 | 室内塑料给水管接头零件(热熔接)DN25 | 个 | 1.8988 | 0.49 | 0.93
232 | 18090260@6 | 室内塑料给水管接头零件(热熔接)DN100 | 个 | 6.6128 | 8.96 | 59.25
233 | 18090260@7 | 室内塑料给水管接头零件(热熔接)DN20 | 个 | 7.22 | 0.33 | 2.38
234 | 18090260@8 | 室内塑料给水管接头零件(热熔接)DN50 | 个 | 8.6591 | 3.21 | 27.8
235 | 18190001@1 | Y型过滤器DN65 | 个 | 2 | 184.53 | 369.06
236 | 18190001@2 | Y型过滤器DN50 | 个 | 2.02 | 145.84 | 294.6
237 | 18190001@3 | Y型过滤器DN100 | 个 | 1 | 226.72 | 226.72
238 | 18190001@4 | Y型过滤器DN250 | 个 | 2 | 835.72 | 1671.44
239 | 18190001@5 | Y型过滤器DN150 | 个 | 1 | 419.83 | 419.83
240 | 18210180@1 | 柔性橡胶接头DN250 | 个 | 2 | 259.63 | 519.26
241 | 18210180@2 | 柔性橡胶接头DN65 | 个 | 4 | 73.56 | 294.24
242 | 18210180@3 | 可曲挠橡胶接头DN80 | 个 | 2 | 128 | 256
243 | 18210180@4 | 柔性橡胶接头DN150 | 个 | 2 | 156 | 312
244 | 19000001 | 截止阀DN50 | 个 | 4.04 | 77.59 | 313.46
245 | 19000001@1 | 闸阀DN80 | 个 | 2.02 | 142 | 286.84
246 | 19000001@2 | 闸阀DN100 | 个 | 1.01 | 256 | 258.56
247 | 19000001@3 | 止回阀DN80 | 个 | 2.02 | 431 | 870.62
248 | 19000001@5 | 压力型真空破坏器DN25 | 个 | 3.03 | 26.55 | 80.45
249 | 19000001@6 | 截止阀DN25 | 个 | 4.04 | 33.85 | 136.75
250 | 19000020@1 | 电磁阀DN100 | 个 | 1 | 617.77 | 617.77
251 | 19000020@11 | 电动阀DN150 | 个 | 1 | 1270.72 | 1270.72
单位工程人材机汇总表
工程名称：瑶绣坊、瑶药坊 | [6 empty] | 第 9 页 共 13 页
序号 | 编码 | 名称及规格 | 单位 | 数量 | 单价 （元） | 合价 （元） |  | 品牌 | 厂家
252 | 19000020@12 | 泄压阀DN150 | 个 | 1 | 1386.89 | 1386.89
253 | 19000020@13 | 消声止回阀DN150 | 个 | 2 | 873 | 1746
254 | 19000020@14 | 消声止回阀DN65 | 个 | 2 | 344 | 688
255 | 19000020@15 | 闸阀DN250 | 个 | 2 | 890 | 1780
256 | 19000020@16 | 闸阀DN150 | 个 | 8 | 450 | 3600
257 | 19000020@17 | 闸阀DN65 | 个 | 6 | 78 | 468
258 | 19000020@2 | 压力调节阀DN100 | 个 | 1 | 538.76 | 538.76
259 | 19000020@3 | 旋流防止器DN100 | 个 | 4 | 1036.99 | 4147.96
260 | 19000020@4 | 压力监测装置DN150 | 个 | 1 | 370 | 370
261 | 19000020@5 | 流量监测装置DN150 | 个 | 1 | 370 | 370
262 | 19000020@6 | 大小头DN250 | 个 | 2 | 141.68 | 283.36
263 | 19000020@7 | 大小头DN65 | 个 | 2 | 43.21 | 86.42
264 | 19000020@8 | 大小头DN150 | 个 | 2 | 78.56 | 157.12
265 | 19000020@9 | 试水阀DN65 | 个 | 2 | 531.86 | 1063.72
266 | 19370010@1 | 螺纹浮球阀DN20 | 个 | 1 | 28.98 | 28.98
267 | 19410040@1 | 水锤消除器DN150 | 个 | 1 | 1494 | 1494
268 | 20010030@1 | 碳钢平焊法兰DN150 | 副 | 0.5 | 86.52 | 43.26
269 | 20010360@1 | 钢板平焊法兰DN100 | 副 | 10 | 59.43 | 594.3
270 | 20010360@2 | 钢板平焊法兰DN65 | 副 | 18 | 42.23 | 760.14
271 | 20010360@3 | 钢板平焊法兰DN80 | 副 | 2 | 48.11 | 96.22
272 | 20010360@4 | 钢板平焊法兰DN250 | 副 | 8 | 185.7 | 1485.6
273 | 20010360@5 | 钢板平焊法兰DN150 | 副 | 19 | 90.85 | 1726.15
274 | 21090001 | 洗脸盆 | 套 | 3.03 | 199.12 | 603.33
275 | 21090005 | 洗脸盆排水附件 | 套 | 3.03 | 23.8 | 72.11
276 | 21150001 | 瓷蹲式大便器 | 个 | 5.05 | 152.64 | 770.83
277 | 21150050 | 落地式坐便器(含存水弯) | 个 | 1.01 | 562.53 | 568.16
278 | 21150080 | 分体式低水箱及水箱配件 | 套 | 1.01 | 30.18 | 30.48
279 | 21150130 | 冲洗器DN32 | 个 | 5.05 | 57.02 | 287.95
280 | 21170001 | 挂式小便器 | 个 | 3.03 | 263.14 | 797.31
281 | 21170020 | 小便器冲水连接管DN15 | 根 | 3.03 | 16.89 | 51.18
282 | 21170030 | 小便器排水附件 | 套 | 3.03 | 27.24 | 82.54
283 | 21310100 | 洗脸盆托架 | 副 | 3.03 | 58.64 | 177.68
284 | 22410013@1 | 单层百叶风口200*200 | 个 | 3 | 37.42 | 112.26
285 | 22410013@3 | 防雨百叶400*250 | 个 | 1 | 26 | 26
单位工程人材机汇总表
工程名称：瑶绣坊、瑶药坊 | [6 empty] | 第 10 页 共 13 页
序号 | 编码 | 名称及规格 | 单位 | 数量 | 单价 （元） | 合价 （元） |  | 品牌 | 厂家
286 | 22410013@4 | 单层百叶风口500*200 | 个 | 2 | 51.15 | 102.3
287 | 22410013@5 | 防雨百叶400*320 | 个 | 2 | 45.46 | 90.92
288 | 22530170@1 | 70℃防火阀320*200 | 个 | 1 | 92.2 | 92.2
289 | 23010001@1 | 手提式磷酸铵盐干粉ABC灭火器 | 个 | 12 | 66.37 | 796.44
290 | 23030040@1 | 甲型单栓消防栓 | 套 | 4 | 975.66 | 3902.64
291 | 23070001 | 灭火器放置箱 | 个 | 6 | 51.72 | 310.32
292 | 23290010@1 | 气压罐总容积900L | 台 | 2 | 1287.33 | 2574.66
293 | 23370100@1 | 智能感烟探测器 | 个(对) | 16 | 118.14 | 1890.24
294 | 23370100@2 | 智能感温探测器 | 个(对) | 4 | 118.14 | 472.56
295 | 23390005 | 声光报警器 | 个 | 1 | 157.96 | 157.96
296 | 23390005@1 | 火灾声光报警器 | 个 | 7 | 36 | 252
297 | 23400001@1 | 模块箱1M01 | 个 | 1 | 145.5 | 145.5
298 | 23400001@2 | 模块箱2M01 | 个 | 1 | 145.5 | 145.5
299 | 23400001@3 | 模块箱B1M01 | 个 | 1 | 145.5 | 145.5
300 | 23400001@4 | 单扇常闭防火门监控模块 | 个 | 1 | 237.52 | 237.52
301 | 23400001@5 | 双扇常闭防火门监控模块 | 个 | 1 | 237.52 | 237.52
302 | 23410060@1 | 呼叫按钮 | 个 | 2 | 38 | 76
303 | 23410060@2 | 控制器3V直流电源 | 个 | 1 | 200 | 200
304 | 23410060@3 | 编码式手动报警按钮（带电话塞孔） | 个 | 7 | 131.42 | 919.94
305 | 23410070@1 | 吸顶式扬声器3W | 只 | 11 | 119.43 | 1313.73
306 | 23410080@1 | 壁挂式扬声器3W | 只 | 2 | 65 | 130
307 | 24010001@1 | 法兰水表DN100 | 个 | 1 | 588.65 | 588.65
308 | 24110180 | 压力仪表 | 台 | 11 | 20.36 | 223.96
309 | 24690001 | 取源部件 | 套 | 11 | 21.56 | 237.16
310 | 25000001@1 | A型应急灯1X3W | 套 | 5.05 | 70.64 | 356.73
311 | 25000001@13 | 防水防尘型单管直管灯1X18W | 套 | 6.06 | 44.17 | 267.67
312 | 25000001@14 | 吸顶灯1X18W | 套 | 1.01 | 74.78 | 75.53
313 | 25000001@15 | 感应灯1X18W | 套 | 3.03 | 75.04 | 227.37
314 | 25000001@2 | A型应急灯1X5W | 套 | 22.22 | 70.64 | 1569.62
315 | 25000001@3 | A型应急灯1X7W | 套 | 1.01 | 70.64 | 71.35
316 | 25000001@4 | 安全出口指示灯(小型)1X1W | 套 | 5.05 | 37.67 | 190.23
317 | 25000001@5 | 疏散出口指示灯(小型)1X1W | 套 | 4.04 | 37.67 | 152.19
单位工程人材机汇总表
工程名称：瑶绣坊、瑶药坊 | [6 empty] | 第 11 页 共 13 页
序号 | 编码 | 名称及规格 | 单位 | 数量 | 单价 （元） | 合价 （元） |  | 品牌 | 厂家
318 | 25000001@6 | 小型疏散指示灯单向1X1W | 套 | 8.08 | 37.67 | 304.37
319 | 25000001@7 | 小型疏散指示灯双面单向1X1W | 套 | 2.02 | 54.96 | 111.02
320 | 25000001@8 | 楼层指示标志灯1X1W | 套 | 2.02 | 37.67 | 76.09
321 | 26050001@3 | 单联单控暗开关250V，10A | 个 | 1.02 | 6.21 | 6.33
322 | 26050001@4 | 双联单控暗开关250V，10A | 个 | 1.02 | 9.23 | 9.41
323 | 26410060@1 | 防溅式插座(安全型)10A | 个 | 3.06 | 7.26 | 22.22
324 | 27050060@1 | 接闪短针Φ20镀锌圆钢0.5m | 根 | 15.75 | 30.29 | 477.07
325 | 27050080@1 | φ10mm热镀锌圆钢 | m | 27.09 | 4.42 | 119.74
326 | 27060170@2 | 接地母线-40x4热镀锌扁钢 | m | 36.54 | 7.03 | 256.88
327 | 28030170@1 | 绝缘电线WDZ-BYJ-2.5mm2 | m | 134.3958 | 2.32 | 311.8
328 | 28030170@2 | 绝缘电线WDZN-BYJ-2.5mm2 | m | 19.635 | 2.32 | 45.55
329 | 28030170@3 | 绝缘电线WDZ-BYJ-4mm2 | m | 117.2664 | 3.56 | 417.47
330 | 28030170@4 | 绝缘电线WDZ-BYJ-1.0mm2 | m | 37.9819 | 1.08 | 41.02
331 | 28030410@1 | 多股铜芯聚氯乙烯绝缘导线WDZN-RYJS-2X2.5mm2 | m | 273.834 | 2.5 | 684.59
332 | 28030410@2 | 多股铜芯聚氯乙烯绝缘导线WDZN-RYJS-2*1.5mm2 | m | 249.2424 | 1.59 | 396.3
333 | 28030410@3 | 多股铜芯聚氯乙烯绝缘导线WDZN-RYJP-2*1.5mm2 | m | 556.4916 | 1.59 | 884.82
334 | 28110210@1 | 铜芯电缆WDZ-YJY-5*6 | m | 30.3606 | 25.87 | 785.43
335 | 28110210@2 | 铜芯电缆WDZN-YJY-3*35+2*16 | m | 48.9648 | 98.87 | 4841.15
336 | 28110210@3 | 铜芯电缆WDZN-YJY-4*2.5 | m | 2.1715 | 9.9 | 21.5
337 | 28110210@4 | 铜芯电缆WDZN-YJY-5*6 | m | 45.3389 | 25.87 | 1172.92
338 | 28110210@5 | 铜芯电缆WDZ-YJY-5*10 | m | 84.8097 | 42.51 | 3605.26
339 | 28110210@6 | 铜芯电缆WDZN-YJY-4*35 | m | 7.1003 | 113.5 | 805.88
340 | 29030030@1 | 金属线槽100*50 | m | 12.2879 | 16.49 | 202.63
341 | 29030030@2 | 金属线槽150*100 | m | 20.188 | 25.27 | 510.15
342 | 29060140@1 | 刚性难燃管PC20 | m | 19.5327 | 1.8 | 35.16
343 | 29060140@2 | 塑料电线管PC65 | m | 4.7542 | 8.85 | 42.07
344 | 30030120@1 | 排污泵控制箱 | 台 | 1 | 1195.39 | 1195.39
单位工程人材机汇总表
工程名称：瑶绣坊、瑶药坊 | [6 empty] | 第 12 页 共 13 页
序号 | 编码 | 名称及规格 | 单位 | 数量 | 单价 （元） | 合价 （元） |  | 品牌 | 厂家
345 | 30030120@2 | 消火栓泵控制箱 | 台 | 2 | 136 | 272
346 | 30070040@1 | 消防固定对讲电话 | 部 | 1 | 129.81 | 129.81
347 | 30170030@1 | 玻璃液位计 | 支 | 1 | 163.02 | 163.02
348 | 33050040@1 | 87型雨水斗DN100 | 套 | 10 | 23.73 | 237.3
349 | 50290020@1 | 管道式风机风量:800m3/h | 台 | 1 | 560.31 | 560.31
350 | 50290020@2 | 管道式风机风量:720m3/h | 台 | 1 | 504.28 | 504.28
351 | 50290020@3 | 管道式风机风量:1000m3/h | 台 | 1 | 933.85 | 933.85
352 | 55090080@10 | 配电箱B1APxfb | 台 | 1 | 3462.25 | 3462.25
353 | 55090080@2 | 配电箱B1APxfb（1-2） | 台 | 2 | 2365 | 4730
354 | 55090080@3 | 配电箱1ALcy | 台 | 1 | 1259 | 1259
355 | 55090080@4 | 配电箱1ALEs | 台 | 1 | 2520 | 2520
356 | 55090080@5 | 配电箱1ALg | 台 | 1 | 690 | 690
357 | 55090080@6 | 配电箱1ALz | 台 | 1 | 9669.12 | 9669.12
358 | 55090080@7 | 配电箱2ALys | 台 | 1 | 755.4 | 755.4
359 | 55090080@8 | 配电箱2ALyy | 台 | 1 | 1007.2 | 1007.2
360 | 55090080@9 | 配电箱B1AL | 台 | 1 | 454.23 | 454.23
361 | 55270040 | 埋入式感应控制器 | 个 | 3.03 | 106.19 | 321.76
362 | 55490180@1 | 总等电位连接箱MEB | 台 | 1 | 65 | 65
363 | 补充主材007 | 十八目防鼠网 | 个 | 2 | 10 | 20
364 | 00010003 | 机上人工 | 工日 | 4.3183 | 230 | 993.21
365 | 99450630 | 折旧费 | 元 | 840.97 | 1 | 840.97
366 | 99450640 | 检修费 | 元 | 123.1825 | 1 | 123.18
367 | 99450650 | 维护费 | 元 | 491.902 | 1 | 491.9
368 | 99450660 | 安拆费 | 元 | 787.7176 | 1 | 787.72
369 | 99450680 | 柴油(机械用)0# | kg | 64.8211 | 7.2 | 466.71
370 | 99450700 | 电(机械用) | kw·h | 4173.8956 | 1.04 | 4340.85
371 | 99451300 | 校验费 | 元 | 137.4202 | 1 | 137.42
372 | 33010020 | 镀锌扁钢支架40×3 | kg | 73.514 | 3.29 | 241.86
373 | 27050080@2 | 型钢避雷线φ10mm热镀锌圆钢 | m | 275.6775 | 4.42 | 1218.49
374 | 03014111 | 镀锌锁紧螺母DN32×1.5 | 十套 | 0.4813 | 3.09 | 1.49
375 | 29060050 | 镀锌电线管接头32×1.5 | 个 | 8.0211 | 1.84 | 14.76
376 | 29060030@3 | 镀锌电线管JDG32 | m | 11.33 | 9.06 | 102.65
单位工程人材机汇总表
工程名称：瑶绣坊、瑶药坊 | [6 empty] | 第 13 页 共 13 页
序号 | 编码 | 名称及规格 | 单位 | 数量 | 单价 （元） | 合价 （元） |  | 品牌 | 厂家
377 | 03014121 | 镀锌锁紧螺母DN40×1.5 | 十套 | 0.9567 | 6.52 | 6.24
378 | 29060055 | 镀锌电线管接头40×1.5 | 个 | 15.9444 | 2.78 | 44.33
379 | 29060110 | 镀锌电线管塑料护口DN40~50 | 个 | 13.2082 | 0.44 | 5.81
380 | 29060030@4 | 镀锌电线管JDG40 | m | 63.7776 | 12.66 | 807.42
381 | 29060030@5 | 镀锌电线管SC20 | m | 35.809 | 5.31 | 190.15
382 | 29060030@6 | 镀锌电线管SC32 | m | 20.7545 | 9.06 | 188.04
383 | 24010020@1 | 螺纹水表DN50 | 个 | 2 | 180 | 360
384 | 51050001@2 | 室内消火栓稳压泵2.流量:Q=1.5L/S 3.扬程:H=45m 4.功率:N=1.5KW(每台) | 台 | 2 | 14394.45 | 28788.9
385 | 51330030@1 | 潜水泵2.流量:Q=40m/h 3.扬程:H=20m 4.功率:N=5.5KW(每台) | 台 | 2 | 2245.1 | 4490.2
386 | 01290173 | 钢板12~20 | kg | 8.3089 | 3.36 | 27.92
387 | 03131101 | 尼龙砂轮片φ400 | 片 | 0.39 | 13.27 | 5.18
388 | 24110073 | 压力表0~1.6MPa(带弯带阀) | 套 | 0.2075 | 80 | 16.6
389 | 17030001@10 | 内外壁热浸镀锌钢管DN25 | m | 21.2427 | 9.96 | 211.58
390 | 18031283@1 | 室内镀锌钢管管件DN25 | 个 | 13.887 | 5.87 | 81.52
391 | 18031463@3 | 沟槽管件DN250 | 套 | 0.8208 | 57.49 | 47.19
392 | 17010100@6 | 内外壁热浸镀锌钢管DN250 | m | 4.949 | 226.04 | 1118.67
393 | 03014131 | 镀锌锁紧螺母DN50×1.5 | 十套 | 0.3642 | 9.27 | 3.38
394 | 29060065 | 镀锌电线管接头50×1.5 | 个 | 6.0693 | 3.24 | 19.66
395 | 29060030@7 | 镀锌电线管SC50 | m | 24.2771 | 19.87 | 482.39
|  | 合计 |  |  |  | 269093.42

## 表-04 单位工程招标控制价汇总表【旅游集散客运中心】_1
单位工程招标控制价汇总表
工程名称：旅游集散客运中心 |  |  | 标段： | 第 1 页 共 1 页
序号 | 汇总内容 | 金额:(元) |  |  | 其中：暂估价(元)
1 | 分部分项合计 | 130479.00
1.1 | 电气工程 | 41962.04
1.2 | 给排水工程 | 39374.71
1.3 | 消火栓工程 | 11251.63
1.4 | 暖通工程 | 11965.71
1.5 | 防雷系统 | 25924.91
2 | 措施合计 | 15979.82
2.1 | 绿色施工安全防护措施费 | 14411.65
2.2 | 其他措施费 | 1568.17
3 | 其他项目 | 17076.88 |  |  | －
3.1 | 暂列金额 | 13047.90
3.2 | 暂估价
3.3 | 计日工
3.4 | 总承包服务费
3.5 | 预算包干费 | 4028.98
3.6 | 工程优质费
3.7 | 概算幅度差
3.8 | 索赔费用
3.9 | 现场签证费用
3.10 | 其他费用
4 | 税前工程造价 | 163535.70
5 | 增值税销项税额 | 14718.21 |  |  | －
6 | 总造价 | 178253.91
7 | 人工费 | 38667.70
招标控制价合计=1+2+3+5 |  | 178,253.91 |  |  | 0.00
注：本表适用于单位工程招标控制价或投标报价的汇总，如无单位工程划分，单项工程也使用本表汇总
表—04

## 表-08 分部分项工程和单价措施项目清单与计价表【旅游集散_1
分部分项工程和单价措施项目清单与计价表
工程名称：旅游集散客运中心 |  |  |  | 标段： |  |  |  | 第 1 页 共 11 页
序号 | 项目编码 | 项目名称 | 项目特征描述 |  | 计量单位 | 工程量 | 金额（元）
[7 empty] | 综合单价 |  | 综合合价 | 其中
暂估价
|  | 电气工程 | [6 empty] | 41962.04
1 | 030404017002 | 配电箱 | 1.名称:1AL1 2.型号:详见设计图纸（含箱内配件） 3.安装方式:明装 |  | 台 | 1 | 781.38 |  | 781.38
2 | 030404017003 | 配电箱 | 1.名称:1ALEs 2.型号:详见设计图纸（含箱内配件） 3.安装方式:明装 |  | 台 | 1 | 2878.63 |  | 2878.63
3 | 030404017004 | 配电箱 | 1.名称:1ALg 2.型号:详见设计图纸（含箱内配件） 3.安装方式:明装 |  | 台 | 1 | 1048.63 |  | 1048.63
4 | 030404017005 | 配电箱 | 1.名称:1ALz 2.型号:详见设计图纸（含箱内配件） 3.安装方式:明装 |  | 台 | 1 | 10027.75 |  | 10027.75
5 | 030404017006 | 配电箱 | 1.名称:2AL1 2.型号:详见设计图纸（含箱内配件） 3.安装方式:明装 |  | 台 | 1 | 1048.63 |  | 1048.63
6 | 030411002001 | 线槽 | 1.名称:金属线槽 2.材质:金属 3.规格:100*50 |  | m | 27.509 | 52.45 |  | 1442.85
7 | 030411001001 | 配管 | 1.名称:配管 2.材质:镀锌钢管 3.规格:JDG20 4.配置形式:暗配 |  | m | 441.803 | 14.22 |  | 6282.44
8 | 030411001002 | 配管 | 1.名称:配管 2.材质:硬塑管 3.规格:PC20 4.配置形式:暗配 |  | m | 55.61 | 8.74 |  | 486.03
9 | 030411001003 | 配管 | 1.名称:配管 2.材质:硬塑管 3.规格:PC40 4.配置形式:暗配 |  | m | 4.319 | 18.79 |  | 81.15
10 | 030411001004 | 配管 | 1.名称:配管 2.材质:镀锌钢管 3.规格:SC100 4.配置形式:暗配 |  | m | 6.41 | 90.57 |  | 580.55
本页小计 | [8 empty] | 24658.04
注：为计取规费等的使用，可在表中增设其中：“定额人工费”。
表—08
分部分项工程和单价措施项目清单与计价表
工程名称：旅游集散客运中心 |  |  |  | 标段： |  |  |  | 第 2 页 共 11 页
序号 | 项目编码 | 项目名称 | 项目特征描述 |  | 计量单位 | 工程量 | 金额（元）
[7 empty] | 综合单价 |  | 综合合价 | 其中
暂估价
11 | 030411004004 | 配线 | 1.名称:管内穿线 2.配线形式:砖、混凝土结构内 3.型号:WDZ-BYJ 4.规格:1.0mm2 5.材质:铜芯 6.配线部位:室内 |  | m | 55.578 | 2.24 |  | 124.49
12 | 030411004001 | 配线 | 1.名称:管内穿线 2.配线形式:砖、混凝土结构内 3.型号:WDZ-BYJ 4.规格:2.5mm2 5.材质:铜芯 6.配线部位:室内 |  | m | 102.82 | 3.88 |  | 398.94
13 | 030411004002 | 配线 | 1.名称:管内穿线 2.配线形式:砖、混凝土结构内 3.型号:WDZN-BYJ 4.规格:2.5mm2 5.材质:铜芯 6.配线部位:室内 |  | m | 11.968 | 3.88 |  | 46.44
14 | 030411004003 | 配线 | 1.名称:管内穿线 2.配线形式:砖、混凝土结构内 3.型号:WDZN-RYJS 4.规格:2X2.5mm2 5.材质:铜芯 6.配线部位:室内 |  | m | 440.7 | 4.07 |  | 1793.65
15 | 030408001001 | 电力电缆 | 1.名称:铜芯电缆 2.型号:WDZ-YJY 3.规格:5*6 4.材质:铜芯 5.敷设方式、部位:管道敷设 6.电压等级(kV):1KV 7.其他:详见设计图纸 |  | m | 32.44 | 30.15 |  | 978.07
16 | 030408001002 | 电力电缆 | 1.名称:铜芯电缆 2.型号:WDZ-YJY 3.规格:5*10 4.材质:铜芯 5.敷设方式、部位:管道敷设 6.电压等级(kV):1KV 7.其他:详见设计图纸 |  | m | 9.62 | 49.64 |  | 477.54
本页小计 | [8 empty] | 3819.13
注：为计取规费等的使用，可在表中增设其中：“定额人工费”。
表—08
分部分项工程和单价措施项目清单与计价表
工程名称：旅游集散客运中心 |  |  |  | 标段： |  |  |  | 第 3 页 共 11 页
序号 | 项目编码 | 项目名称 | 项目特征描述 |  | 计量单位 | 工程量 | 金额（元）
[7 empty] | 综合单价 |  | 综合合价 | 其中
暂估价
17 | 030408001004 | 电力电缆 | 1.名称:铜芯电缆 2.型号:WDZ-YJY 3.规格:4*70+1*35 4.材质:铜芯 5.敷设方式、部位:管道敷设 6.电压等级(kV):1KV 7.其他:详见设计图纸 |  | m | 6.151 | 273.51 |  | 1682.36
18 | 030408001005 | 电力电缆 | 1.名称:铜芯电缆 2.型号:WDZ-YJY 3.规格:4*95 4.材质:铜芯 5.敷设方式、部位:管道敷设 6.电压等级(kV):1KV 7.其他:详见设计图纸 |  | m | 9.17 | 325.91 |  | 2988.59
19 | 030408006001 | 电力电缆头 | 1.名称:电力电缆头 2.规格:70mm2以下 |  | 个 | 2 | 197.52 |  | 395.04
20 | 030408006002 | 电力电缆头 | 1.名称:电力电缆头 2.规格:95mm2以下 |  | 个 | 2 | 255.54 |  | 511.08
21 | 030412004001 | 装饰灯 | 1.名称:A型应急灯 2.型号:1X3W 3.安装形式:吸顶式 |  | 套 | 10 | 105.6 |  | 1056
22 | 030412004002 | 装饰灯 | 1.名称:A型应急灯 2.型号:1X5W 3.安装形式:吸顶式 |  | 套 | 21 | 105.6 |  | 2217.6
23 | 030412004003 | 装饰灯 | 1.名称:A型应急灯 2.型号:1X7W 3.安装形式:吸顶式 |  | 套 | 6 | 105.6 |  | 633.6
24 | 030412004004 | 装饰灯 | 1.名称:安全出口指示灯(小型) 2.型号:1X1W 3.安装形式:壁式 |  | 套 | 6 | 72.34 |  | 434.04
25 | 030412004005 | 装饰灯 | 1.名称:疏散出口指示灯(小型) 2.型号:1X1W 3.安装形式:壁式 |  | 套 | 1 | 72.34 |  | 72.34
26 | 030412004006 | 装饰灯 | 1.名称:小型疏散指示灯单向 2.型号:1X1W 3.安装形式:壁式 |  | 套 | 12 | 72.34 |  | 868.08
本页小计 | [8 empty] | 10858.73
注：为计取规费等的使用，可在表中增设其中：“定额人工费”。
表—08
分部分项工程和单价措施项目清单与计价表
工程名称：旅游集散客运中心 |  |  |  | 标段： |  |  |  | 第 4 页 共 11 页
序号 | 项目编码 | 项目名称 | 项目特征描述 |  | 计量单位 | 工程量 | 金额（元）
[7 empty] | 综合单价 |  | 综合合价 | 其中
暂估价
27 | 030412004007 | 装饰灯 | 1.名称:小型疏散指示灯双面单向 2.型号:1X1W 3.安装形式:壁式 |  | 套 | 6 | 89.8 |  | 538.8
28 | 030412004008 | 装饰灯 | 1.名称:楼层指示标志灯 2.型号:1X1W 3.安装形式:壁式 |  | 套 | 2 | 72.34 |  | 144.68
29 | 030412001001 | 普通灯具 | 1.名称:吸顶灯 2.规格:1X18W 3.类型:吸顶 |  | 套 | 1 | 104.22 |  | 104.22
30 | 030412001002 | 普通灯具 | 1.名称:感应灯 2.规格:1X18W 3.类型:吸顶 |  | 套 | 2 | 104.49 |  | 208.98
31 | 030404034001 | 照明开关 | 1.名称:单联单控暗开关 2.规格:250V，10A 3.安装方式:暗装 4.其他:详见设计图纸 |  | 个 | 2 | 27.36 |  | 54.72
32 | 030404031001 | 小电器 | 1.名称:呼叫按钮 2.其他:详见设计图纸 |  | 个 | 2 | 88.04 |  | 176.08
33 | 030404031002 | 小电器 | 1.名称:控制器 2.规格:3V直流电源 3.其他:详见设计图纸 |  | 个 | 1 | 250.04 |  | 250.04
34 | 030904005001 | 声光报警器 | 1.名称:声光报警器 2.其他:详见设计图纸 |  | 个 | 1 | 241.43 |  | 241.43
35 | 030414002001 | 送配电装置系统 | 1.名称:送配电装置系统调试 (综合) 1kV以下交流供电 |  | 系统 | 1 | 907.19 |  | 907.19
|  | 给排水工程 | [6 empty] | 39374.71
36 | 031001006001 | 塑料管 | 1.安装部位:室内 2.介质:给水 3.材质、规格:PPR给水管 DN15，S5，1.25MPa 4.连接形式:热熔连接 5.压力试验及吹、洗设计要求:管道消毒、冲洗 |  | m | 5.66 | 18.91 |  | 107.03
本页小计 | [8 empty] | 2733.17
注：为计取规费等的使用，可在表中增设其中：“定额人工费”。
表—08
分部分项工程和单价措施项目清单与计价表
工程名称：旅游集散客运中心 |  |  |  | 标段： |  |  |  | 第 5 页 共 11 页
序号 | 项目编码 | 项目名称 | 项目特征描述 |  | 计量单位 | 工程量 | 金额（元）
[7 empty] | 综合单价 |  | 综合合价 | 其中
暂估价
37 | 031001006002 | 塑料管 | 1.安装部位:室内 2.介质:给水 3.材质、规格:PPR给水管 DN20，S5，1.25MPa 4.连接形式:热熔连接 5.压力试验及吹、洗设计要求:管道消毒、冲洗 |  | m | 8.08 | 20.76 |  | 167.74
38 | 031001006003 | 塑料管 | 1.安装部位:室内 2.介质:给水 3.材质、规格:PPR给水管 DN25，S5，1.25MPa 4.连接形式:热熔连接 5.压力试验及吹、洗设计要求:管道消毒、冲洗 |  | m | 22.9 | 24.8 |  | 567.92
39 | 031001006004 | 塑料管 | 1.安装部位:室内 2.介质:给水 3.材质、规格:PPR给水管 DN32，S5，1.25MPa 4.连接形式:热熔连接 5.压力试验及吹、洗设计要求:管道消毒、冲洗 |  | m | 35.78 | 29.49 |  | 1055.15
40 | 031001006005 | 塑料管 | 1.安装部位:室内 2.介质:给水 3.材质、规格:PPR给水管 DN40，S5，1.25MPa 4.连接形式:热熔连接 5.压力试验及吹、洗设计要求:管道消毒、冲洗 |  | m | 14.7 | 36.83 |  | 541.4
41 | 031001006006 | 塑料管 | 1.安装部位:室内 2.介质:给水 3.材质、规格:PPR给水管 DN50，S5，1.25MPa 4.连接形式:热熔连接 5.压力试验及吹、洗设计要求:管道消毒、冲洗 |  | m | 12.6 | 47.37 |  | 596.86
42 | 031001006013 | 塑料管 | 1.安装部位:室内 2.介质:给水 3.材质、规格:PPR给水管 DN65，S5，1.25MPa 4.连接形式:热熔连接 5.压力试验及吹、洗设计要求:管道消毒、冲洗 |  | m | 6.923 | 61.87 |  | 428.33
本页小计 | [8 empty] | 3357.4
注：为计取规费等的使用，可在表中增设其中：“定额人工费”。
表—08
分部分项工程和单价措施项目清单与计价表
工程名称：旅游集散客运中心 |  |  |  | 标段： |  |  |  | 第 6 页 共 11 页
序号 | 项目编码 | 项目名称 | 项目特征描述 |  | 计量单位 | 工程量 | 金额（元）
[7 empty] | 综合单价 |  | 综合合价 | 其中
暂估价
43 | 031001006014 | 塑料管 | 1.安装部位:室内 2.介质:空调水 3.材质、规格:PVC-U排水管DN25 4.连接形式:粘接 |  | m | 13.95 | 24.3 |  | 338.99
44 | 031001006015 | 塑料管 | 1.安装部位:室内 2.介质:空调水 3.材质、规格:PVC-U排水管DN32 4.连接形式:粘接 |  | m | 17.8 | 25.53 |  | 454.43
45 | 031001006007 | 塑料管 | 1.安装部位:室内 2.介质:空调水 3.材质、规格:PVC-U排水管DN40 4.连接形式:粘接 |  | m | 66.3 | 26.59 |  | 1762.92
46 | 031001006009 | 塑料管 | 1.安装部位:室内 2.介质:污水 3.材质、规格:PVC-U排水管DN50 4.连接形式:粘接 |  | m | 8.17 | 27.72 |  | 226.47
47 | 031001006010 | 塑料管 | 1.安装部位:室内 2.介质:污水 3.材质、规格:PVC-U排水管DN75 4.连接形式:粘接 |  | m | 16.76 | 39.93 |  | 669.23
48 | 031001006008 | 塑料管 | 1.安装部位:室内 2.介质:污水 3.材质、规格:PVC-U排水管DN100 4.连接形式:粘接 |  | m | 39.579 | 53.49 |  | 2117.08
49 | 031001006011 | 塑料管 | 1.安装部位:室内 2.介质:污水 3.材质、规格:PVC-U排水管DN150 4.连接形式:粘接 |  | m | 45.86 | 77.06 |  | 3533.97
50 | 031001006012 | 塑料管 | 1.安装部位:室内 2.介质:雨水 3.材质、规格:PVC-U排水管DN100 4.连接形式:粘接 |  | m | 93.884 | 53.49 |  | 5021.86
本页小计 | [8 empty] | 14124.95
注：为计取规费等的使用，可在表中增设其中：“定额人工费”。
表—08
分部分项工程和单价措施项目清单与计价表
工程名称：旅游集散客运中心 |  |  |  | 标段： |  |  |  | 第 7 页 共 11 页
序号 | 项目编码 | 项目名称 | 项目特征描述 |  | 计量单位 | 工程量 | 金额（元）
[7 empty] | 综合单价 |  | 综合合价 | 其中
暂估价
51 | 031001006016 | 塑料管 | 1.安装部位:室内 2.介质:雨水 3.材质、规格:PVC-U排水管DN150 4.连接形式:粘接 |  | m | 31.06 | 77.06 |  | 2393.48
52 | 031001006017 | 塑料管 | 1.安装部位:室内 2.介质:雨水 3.材质、规格:PVC-U排水管DN75 4.连接形式:粘接 |  | m | 30.44 | 35.99 |  | 1095.54
53 | 031004006001 | 感应式蹲便器 | 1.名称:蹲式大便器 2.材质:陶瓷 3.规格、类型:低水箱 4.附件名称、数量:配套低水箱 |  | 组 | 13 | 454.22 |  | 5904.86
54 | 031004006002 | 连体坐便器 | 1.名称:连体坐便器 2.材质:陶瓷 3.规格、类型:分体水箱 4.附件名称、数量:配套分体水箱 |  | 组 | 1 | 792.96 |  | 792.96
55 | 031004007001 | 小便器 | 1.名称:小便器 2.材质:陶瓷 3.规格、类型:壁挂式 4.组装形式:感应式 |  | 组 | 6 | 510.82 |  | 3064.92
56 | 031004003001 | 洗脸盆 | 1.名称:洗手盆 2.材质:陶瓷 3.规格、类型:台式 4.附件名称、数量:1个感应龙头DN15 |  | 组 | 6 | 811.06 |  | 4866.36
57 | 031003001001 | 螺纹阀门 | 1.类型:排气阀 2.规格、压力等级:DN25 3.连接形式:螺纹连接 |  | 个 | 1 | 105.27 |  | 105.27
58 | 031003001002 | 螺纹阀门 | 1.类型:截止阀 2.规格、压力等级:DN25 3.连接形式:螺纹连接 |  | 个 | 2 | 59.51 |  | 119.02
59 | 031003001007 | 螺纹阀门 | 1.类型:截止阀 2.规格、压力等级:DN32 3.连接形式:螺纹连接 |  | 个 | 4 | 78.63 |  | 314.52
60 | 031003001008 | 螺纹阀门 | 1.类型:截止阀 2.规格、压力等级:DN40 3.连接形式:螺纹连接 |  | 个 | 4 | 125.78 |  | 503.12
本页小计 | [8 empty] | 19160.05
注：为计取规费等的使用，可在表中增设其中：“定额人工费”。
表—08
分部分项工程和单价措施项目清单与计价表
工程名称：旅游集散客运中心 |  |  |  | 标段： |  |  |  | 第 8 页 共 11 页
序号 | 项目编码 | 项目名称 | 项目特征描述 |  | 计量单位 | 工程量 | 金额（元）
[7 empty] | 综合单价 |  | 综合合价 | 其中
暂估价
61 | 031003001009 | 螺纹阀门 | 1.类型:截止阀 2.规格、压力等级:DN65 3.连接形式:螺纹连接 |  | 个 | 2 | 246.68 |  | 493.36
62 | 031003008001 | 除污器(过滤器) | 1.材质:Y型过滤器 2.规格、压力等级:DN50 3.连接形式:螺纹连接 |  | 组 | 1 | 206.3 |  | 206.3
63 | 031003013001 | 水表 | 1.安装部位(室内外):室内 2.型号、规格:DN25 3.连接形式:螺纹连接 |  | 组 | 1 | 84.5 |  | 84.5
64 | 031003013002 | 水表 | 1.安装部位(室内外):室内 2.型号、规格:DN32 3.连接形式:螺纹连接 |  | 组 | 2 | 132.22 |  | 264.44
65 | 031003013003 | 水表 | 1.安装部位(室内外):室内 2.型号、规格:DN40 3.连接形式:螺纹连接 |  | 组 | 2 | 159.19 |  | 318.38
66 | 031003013006 | 水表 | 1.安装部位(室内外):室内 2.型号、规格:DN65 3.连接形式:螺纹连接 |  | 组 | 1 | 282.83 |  | 282.83
67 | 031004014001 | 给、排水附(配)件 | 1.材质:侧排雨水斗 2.型号、规格:DN100 3.安装方式:螺纹连接 |  | 个 | 2 | 70.73 |  | 141.46
68 | 031004014004 | 给、排水附(配)件 | 1.材质:87型雨水斗 2.型号、规格:DN100 3.安装方式:螺纹连接 |  | 个 | 7 | 70.73 |  | 495.11
69 | 031004014005 | 给、排水附(配)件 | 1.材质:87型雨水斗 2.型号、规格:DN150 3.安装方式:螺纹连接 |  | 个 | 2 | 77.52 |  | 155.04
70 | 031004014006 | 给、排水附(配)件 | 1.材质:87型雨水斗 2.型号、规格:DN70 3.安装方式:螺纹连接 |  | 个 | 2 | 65 |  | 130
71 | 031004014002 | 地漏 | 1.材质:塑料地漏 2.型号、规格:DN75 3.安装方式:螺纹连接 |  | 个 | 1 | 53.86 |  | 53.86
|  | 消火栓工程 | [6 empty] | 11251.63
72 | 030901002001 | 内外壁热浸镀锌钢管 | 1.安装部位:室内 2.材质、规格:DN25 3.连接形式:丝扣连接 4.钢管镀锌设计要求:国标 |  | m | 5.6 | 43.95 |  | 246.12
本页小计 | [8 empty] | 2871.4
注：为计取规费等的使用，可在表中增设其中：“定额人工费”。
表—08
分部分项工程和单价措施项目清单与计价表
工程名称：旅游集散客运中心 |  |  |  | 标段： |  |  |  | 第 9 页 共 11 页
序号 | 项目编码 | 项目名称 | 项目特征描述 |  | 计量单位 | 工程量 | 金额（元）
[7 empty] | 综合单价 |  | 综合合价 | 其中
暂估价
73 | 030901002002 | 内外壁热浸镀锌钢管 | 1.安装部位:室内 2.材质、规格:DN32 3.连接形式:丝扣连接 4.钢管镀锌设计要求:国标 |  | m | 47.4 | 48.43 |  | 2295.58
74 | 030901002003 | 内外壁热浸镀锌钢管 | 1.安装部位:室内 2.材质、规格:DN40 3.连接形式:丝扣连接 4.钢管镀锌设计要求:国标 |  | m | 1.25 | 51.07 |  | 63.84
75 | 030901010001 | 甲型单栓消防栓 | 1.安装方式:暗装 2.型号、规格:DN65 3.附件材质、规格:柜内设DN65型消火栓,DN65麻质衬胶水龙带,长25米,水枪喷嘴Φ19,消防软管卷盘等设施 |  | 套 | 4 | 1098.51 |  | 4394.04
76 | 030901013001 | 灭火器 | 1.名称:手提式磷酸铵盐干粉ABC灭火器 2.形式:放置式 3.规格、型号:MF/ABC4 |  | 具 | 18 | 110.75 |  | 1993.5
77 | 031003001004 | 螺纹阀门 | 1.类型:截止阀 2.规格、压力等级:DN25 3.连接形式:螺纹连接 |  | 个 | 6 | 59.51 |  | 357.06
78 | 031003001005 | 螺纹阀门 | 1.类型:倒流防止器 2.规格、压力等级:DN25 3.连接形式:螺纹连接 |  | 个 | 2 | 333.46 |  | 666.92
79 | 031003001006 | 螺纹阀门 | 1.类型:压力型真空破坏器 2.规格、压力等级:DN25 3.连接形式:螺纹连接 |  | 个 | 2 | 52.14 |  | 104.28
80 | 031201003002 | 金属结构刷油 | 1.名称:管道支架除锈刷油 2.除锈级别:手工除锈 3.油漆品种:红丹防锈漆、调和漆 4.涂刷遍数、漆膜厚度:各两遍 |  | kg | 10.33 | 2.3 |  | 23.76
81 | 031201001001 | 管道刷油 | 1.名称:管道刷油 2.油漆品种:红丹防锈漆、调和漆 3.涂刷遍数、漆膜厚度:各两遍 |  | m2 | 7.03 | 25.56 |  | 179.69
82 | 030905002001 | 水灭火控制装置调试 | 1.系统形式:水灭火控制装置调试 消火栓灭火系统 |  | 点 | 4 | 231.71 |  | 926.84
本页小计 | [8 empty] | 11005.51
注：为计取规费等的使用，可在表中增设其中：“定额人工费”。
表—08
分部分项工程和单价措施项目清单与计价表
工程名称：旅游集散客运中心 |  |  |  | 标段： |  |  |  | 第 10 页 共 11 页
序号 | 项目编码 | 项目名称 | 项目特征描述 |  | 计量单位 | 工程量 | 金额（元）
[7 empty] | 综合单价 |  | 综合合价 | 其中
暂估价
|  | 暖通工程 | [6 empty] | 11965.71
83 | 030108003001 | 管道式风机 | 1.名称:管道式风机 2.风量:1600m3/h 3.余压:260Pa 4.功率:0.45KW |  | 台 | 2 | 1950.08 |  | 3900.16
84 | 030703007001 | 碳钢风口、散流器、百叶窗 | 1.名称:防雨百叶 2.规格:400*250 |  | 个 | 2 | 58.86 |  | 117.72
85 | 030703007002 | 碳钢风口、散流器、百叶窗 | 1.名称:单层百叶风口 2.规格:300*300 |  | 个 | 4 | 75.47 |  | 301.88
86 | 030703007003 | 碳钢风口、散流器、百叶窗 | 1.名称:单层百叶风口 2.规格:200*200 |  | 个 | 3 | 63.43 |  | 190.29
87 | 030702001001 | 碳钢通风管道 | 1.名称:镀锌风管 2.材质:镀锌钢板 3.形状:矩形 4.规格:320mm以下 |  | m2 | 11.38 | 185.33 |  | 2109.06
88 | 030702001002 | 碳钢通风管道 | 1.名称:镀锌风管 2.材质:镀锌钢板 3.形状:矩形 4.规格:450mm以下 |  | m2 | 2.7 | 162.18 |  | 437.89
89 | 030703019001 | 柔性接口 | 1.名称:柔性接口 2.材质:帆布 |  | m2 | 1.04 | 385.58 |  | 401
90 | 030704002001 | 风管漏光试验、漏风试验 | 1.漏光试验、漏风试验、设计要求:风管漏光试验、漏风试验 |  | m2 | 15.12 | 32.2 |  | 486.86
91 | 010803002001 | 防火玻璃挡烟垂壁 | 1.名称:防火玻璃挡烟垂壁 2.规格:6mm钢化防火玻璃 3.防火玻璃挡烟垂壁耐火极限均不低于0.5h 4.其他详见设计图纸 |  | m2 | 9.6142 | 418.22 |  | 4020.85
|  | 防雷系统 | [6 empty] | 25924.91
92 | 030409003001 | 避雷引下线 | 1.名称:防雷引下线 2.材质:利用柱内钢筋 3.其他:详见设计图纸 |  | m | 177.67 | 20.14 |  | 3578.27
93 | 030409004001 | 均压环 | 1.名称:均压环 2.材质:利用基础地梁内两主筋通长焊接连通 3.其他:详见设计图纸 |  | m | 644.988 | 8.37 |  | 5398.55
本页小计 | [8 empty] | 20942.53
注：为计取规费等的使用，可在表中增设其中：“定额人工费”。
表—08
分部分项工程和单价措施项目清单与计价表
工程名称：旅游集散客运中心 |  |  |  | 标段： |  |  |  | 第 11 页 共 11 页
序号 | 项目编码 | 项目名称 | 项目特征描述 |  | 计量单位 | 工程量 | 金额（元）
[7 empty] | 综合单价 |  | 综合合价 | 其中
暂估价
94 | 030409005001 | 避雷网 | 1.名称:屋面明敷接闪带 2.材质:φ10mm热镀锌圆钢 3.安装形式:明装 |  | m | 284.118 | 48.67 |  | 13828.02
95 | 030409006001 | 避雷针 | 1.名称:接闪短针 2.材质:Φ20镀锌圆钢 3.规格:L=500mm 4.安装形式、高度:避雷网上安装 |  | 根 | 7 | 75.46 |  | 528.22
96 | 030409008001 | 等电位端子箱、测试板 | 1.名称:总等电位连接箱MEB 2.其他:详见设计图纸 |  | 台 | 1 | 121.26 |  | 121.26
97 | 030409008002 | 等电位端子箱、测试板 | 1.名称:局部等电位连接箱LEB 2.其他:详见设计图纸 |  | 台 | 5 | 76.48 |  | 382.4
98 | 030409008003 | 等电位端子箱、测试板 | 1.名称:接地电阻测试点 2.材质:镀锌扁钢 3.规格:-40*4mm 4.其他:详见设计图纸 |  | 块 | 3 | 114.83 |  | 344.49
99 | 030414011001 | 接地装置 | 1.名称:接地装置调试 2.类别:接地网接地电阻测试 |  | 系统 | 1 | 1743.7 |  | 1743.7
|  | 措施项目 | [6 empty] | 1568.17
100 | 031302007001 | 高层施工增加 |  |  | 项 | 1
101 | 031301017001 | 脚手架搭拆费 |  |  | 项 | 1 | 1568.17 |  | 1568.17
本页小计 | [8 empty] | 18516.26
合 计 | [8 empty] | 132047.17
注：为计取规费等的使用，可在表中增设其中：“定额人工费”。
表—08

## 表-11 总价措施项目清单与计价表【旅游集散客运中心】_1
总价措施项目清单与计价表
工程名称：旅游集散客运中心 | [5 empty] | 标段： |  | 第 1 页 共 2 页
序号 | 项目编码 | 项目名称 | 计算基础 | 费率 (%) | 金额 (元) |  | 调整 费率(%) |  | 调整后 金额(元) | 备注
1 | LSSGCSF00001 | 绿色施工安全防护措施费 | 分部分项人工费+分部分项机具费 | 35.77 | 14411.65 |  |  |  |  | 以分部分项的人工费与施工机具费之和为计算基础，费率35.77%
2 | 031301010001 | 安装与生产同时进行增加费用 | 分部分项人工费 | 0 | [5 empty] | 按人工费的10%计算
3 | 031301011001 | 在有害身体健康环境中施工增加费 | 分部分项人工费 | 0 | [5 empty] | 按人工费的10%计算
4 | TSSGBWZJF001 | 在地下（暗）室、设备及大口径管道内等特殊施工部位进行施工增加费 |  | 30 | [5 empty] | 按该部分人工费的30%计算
5 | 粤031302008001 | 赶工措施费 | 分部分项人工费+分部分项机具费 | 0 | [5 empty] | 赶工措施费=（1-δ）*分部分项（人工费+施工机具费）*0.344 （0.8≤δ＜1 式中：δ=合同工期/定额工期）
6 | 031302002001 | 夜间施工增加费 |  | 20 | [5 empty] | 按其夜间施工项目人工费的20%计算
7 | JTGRSGZJF001 | 交通干扰工程施工增加费 |  | 10 | [5 empty] | 按在市政道路上施工项目人工费的10%计算
8 | 粤031302009001 | 文明工地增加费 | 分部分项人工费+分部分项机具费 | 0 | [5 empty] | 以分部分项的人工费与施工机具费之和为计算基础；市级文明工地1.00%；省级文明工地2.00%
9 | DXGXJCJXF001 | 地下管线交叉降效费 | [7 empty] | 按实际发生或经批准的施工方案计
编制人（造价人员）： | [5 empty] | 复核人（造价工程师）：
表-11
总价措施项目清单与计价表
工程名称：旅游集散客运中心 | [5 empty] | 标段： |  | 第 2 页 共 2 页
序号 | 项目编码 | 项目名称 | 计算基础 | 费率 (%) | 金额 (元) |  | 调整 费率(%) |  | 调整后 金额(元) | 备注
算
10 | QTFY00000001 | 其他费用 | [7 empty] | 按实际发生或经批准的施工组织设计方案计算
合 计 |  |  |  |  | 14411.65
编制人（造价人员）： | [5 empty] | 复核人（造价工程师）：
表-11

## 表-12 其他项目清单与计价汇总表【旅游集散客运中心】_1
其他项目清单与计价汇总表
工程名称：旅游集散客运中心 |  |  | 标段： |  | 第 1 页 共 1 页
序号 | 项目名称 | 金额（元） |  | 结算金额（元） |  | 备注
1 | 暂列金额 | 13047.90 |  |  |  | 明细详见表-12-1
2 | 暂估价
2.1 | 材料暂估价 | — |  |  |  | 明细详见表-12-2
2.2 | 专业工程暂估价 |  |  |  |  | 明细详见表-12-3
3 | 计日工 |  |  |  |  | 明细详见表-12-4
4 | 总承包服务费 |  |  |  |  | 明细详见表-12-5
5 | 预算包干费 | 4028.98
6 | 工程优质费
7 | 概算幅度差
8 | 现场签证费用
9 | 索赔费用
10 | 其他费用
| 合 计 | 17076.88 |  |  |  | —
注：材料（工程设备）暂估单价进入清单项目综合单价，此处不汇总。
表—12

## 表-12-1 暂列金额表【旅游集散客运中心】_1
暂列金额明细表
工程名称：旅游集散客运中心 |  |  | 标段： |  | 第 1 页 共 1 页
序号 | 名称 | 计量单位 |  | 暂定金额（元） |  | 备注
1 | 暂列金额 |  |  | 13047.9
合 计 |  |  |  | 13047.9 |  | —
注：此表由招标人填写，如不能详列，也可只列暂列金额总额，投标人应将上述暂列金额计入投标总价中。
表—12—1

## 表-13 规费、税金项目清单与计价表【旅游集散客运中心】_1
规费、税金项目清单与计价表
工程名称：旅游集散客运中心 |  |  | 标段： |  |  | 第 1 页 共 1 页
序号 | 项目名称 | 计算基础 |  | 计算基数 | 计算费率 (%) |  | 金额(元)
1 | 增值税销项税额 | 分部分项合计+措施合计+其他项目 |  | 163535.7 | 9 |  | 14718.21
合 计 | [6 empty] | 14718.21
编制人（造价人员）： |  |  | 复核人（造价工程师）：
表—13

## 5.1-1单位工程人材机汇总表【旅游集散客运中心】_1
单位工程人材机汇总表
工程名称：旅游集散客运中心 | [6 empty] | 第 1 页 共 9 页
序号 | 编码 | 名称及规格 | 单位 | 数量 | 单价 （元） | 合价 （元） |  | 品牌 | 厂家
1 | 55490180@3 | 局部等电位连接箱LEB | 台 | 5 | 20.22 | 101.1
2 | 18090020@1 | 室内塑料雨水管件(粘接)DN75 | 个 | 11.5368 | 3.86 | 44.53
3 | 03139321 | 钢丝刷子 | 把 | 0.0031 | 12.82 | 0.04
4 | 13010135 | 醇酸调和漆 | kg | 1.5469 | 9.37 | 14.49
5 | 13030795 | 醇酸防锈漆 | kg | 1.1319 | 12.82 | 14.51
6 | 13030795@1 | 醇酸防锈漆 | kg | 1.0334 | 12.82 | 13.25
7 | 14050040 | 溶剂汽油 | kg | 0.7222 | 7.17 | 5.18
8 | 14350360 | 酒精 | kg | 0.64 | 7.75 | 4.96
9 | 28030440 | 铜芯聚氯乙烯绝缘导线BV-105℃-1mm2 | m | 6.108 | 1.13 | 6.9
10 | 01290173 | 钢板12~20 | kg | 1.6601 | 3.36 | 5.58
11 | 03131101 | 尼龙砂轮片φ400 | 片 | 0.5859 | 13.27 | 7.77
12 | 17030001@3 | 内外壁热浸镀锌钢管DN25 | m | 5.628 | 9.96 | 56.05
13 | 18031283@1 | 室内镀锌钢管管件DN25 | 个 | 3.6792 | 5.87 | 21.6
14 | 24110073 | 压力表0~1.6MPa(带弯带阀) | 套 | 0.1085 | 80 | 8.68
15 | 03014281 | 镀锌锁紧螺母DN15×3 | 十套 | 0.206 | 2.94 | 0.61
16 | 29110390 | 接线盒 | 个 | 2.04 | 1.77 | 3.61
17 | 03014271 | 镀锌锁紧螺母DN20×1.5 | 十套 | 6.8259 | 1.58 | 10.78
18 | 29060030@1 | 镀锌电线管JDG20 | m | 455.0571 | 5.31 | 2416.35
19 | 29060040 | 镀锌电线管接头20×1.5 | 个 | 113.7643 | 0.99 | 112.63
20 | 29060100 | 镀锌电线管塑料护口DN15~20 | 个 | 68.2586 | 0.17 | 11.6
21 | MC1-83@1 | 防火玻璃挡烟垂壁6mm钢化防火玻璃 | m2 | 9.6142 | 360 | 3461.11
22 | 02010010 | 橡胶板综合 | kg | 1.0088 | 3.56 | 3.59
23 | 02310001 | 帆布 | m2 | 1.196 | 13.87 | 16.59
24 | 03010605 | 六角螺栓M8×75 | 十套 | 2.704 | 1.7 | 4.6
25 | 33050040@2 | 87型雨水斗DN100 | 套 | 7 | 23.73 | 166.11
26 | 17250370@5 | PVC-U排水管DN32 | m | 18.0136 | 3.65 | 65.75
27 | 17250370@6 | PVC-U排水管DN25 | m | 14.1174 | 2.96 | 41.79
28 | 18090060@5 | 室内塑料排水管件DN32 | 个 | 12.282 | 1.64 | 20.14
29 | 18090060@6 | 室内塑料排水管件DN25 | 个 | 9.6255 | 0.86 | 8.28
30 | 17250050@7 | 塑料给水管PPR给水管 DN65，S5，1.25MPa | m | 7.0338 | 28.77 | 202.36
单位工程人材机汇总表
工程名称：旅游集散客运中心 | [6 empty] | 第 2 页 共 9 页
序号 | 编码 | 名称及规格 | 单位 | 数量 | 单价 （元） | 合价 （元） |  | 品牌 | 厂家
31 | 18090260@7 | 室内塑料给水管接头零件(热熔接)DN65 | 个 | 4.5623 | 4.59 | 20.94
32 | 28030170@3 | 绝缘电线WDZ-BYJ-1.0mm2 | m | 61.1358 | 1.08 | 66.03
33 | 29030030@1 | 金属线槽100*50 | m | 28.3343 | 16.49 | 467.23
34 | 00010010 | 人工费 | 元 | 37099.5761 | 1 | 37099.58
35 | RGFTZ | 人工费调整 | 元 | 1568.1628 | 1 | 1568.16
36 | 01010031 | 热轧圆盘条φ10以内 | kg | 4.0573 | 3.1 | 12.58
37 | 01010105 | 镀锌热轧圆盘条φ10以内 | kg | 89.6346 | 3.1 | 277.87
38 | 01030035 | 镀锌低碳钢丝φ1.2~2.5 | kg | 2.8866 | 4.35 | 12.56
39 | 01130002 | 扁钢综合 | kg | 39.7323 | 3.53 | 140.26
40 | 01210001 | 角钢综合 | kg | 28.608 | 3.49 | 99.84
41 | 01290003 | 钢板综合 | kg | 2.07 | 3.47 | 7.18
42 | 01290043 | 钢板8~15 | kg | 0.3688 | 3.43 | 1.26
43 | 01530060 | 封铅含铅65% 含锡35% | kg | 0.4795 | 26.42 | 12.67
44 | 02010013 | 橡胶板1~3 | kg | 0.0908 | 25.7 | 2.33
45 | 02010015 | 橡胶板4~15 | kg | 1.342 | 11.09 | 14.88
46 | 02050090 | 橡胶护套圈φ6~32 | 个 | 3 | 0.5 | 1.5
47 | 02130070 | 聚四氟乙烯生料带26mm×20m×0.1mm | m | 96.931 | 0.13 | 12.6
48 | 02130075 | 聚四氟乙烯生料带宽20 | m | 53.12 | 2.1 | 111.55
49 | 02270001 | 棉纱 | kg | 2.4224 | 11.47 | 27.78
50 | 02270020 | 白布 | kg | 3.6284 | 2.75 | 9.98
51 | 02270030 | 白布宽900 | m | 0.02 | 4.94 | 0.1
52 | 03010010 | 铆钉综合 | kg | 0.1457 | 5.9 | 0.86
53 | 03010129 | 自攻螺钉M4×30 | 十套 | 0.1 | 0.75 | 0.08
54 | 03010225 | 木螺钉M2~4×6~65 | 十套 | 17.056 | 0.18 | 3.07
55 | 03010240 | 木螺钉M4×65 | 十套 | 0.3 | 0.68 | 0.2
56 | 03010430 | 六角螺栓综合 | kg | 0.0462 | 5.58 | 0.26
57 | 03010565 | 六角螺栓M2~5×4~20 | 十套 | 5.4 | 0.27 | 1.46
58 | 03010590 | 六角螺栓M6×75 | 十套 | 11.6081 | 1.12 | 13
59 | 03011350 | 膨胀螺栓M6~12×50~120 | 十套 | 14.111 | 56.57 | 798.26
60 | 03011390 | 铜接地端子带螺栓DT-6mm2 | 十套 | 2.8884 | 10.38 | 29.98
61 | 03011415 | 镀锌精制螺栓1平1弹垫 M6×100以内 | 十套 | 3.06 | 1.04 | 3.18
单位工程人材机汇总表
工程名称：旅游集散客运中心 | [6 empty] | 第 3 页 共 9 页
序号 | 编码 | 名称及规格 | 单位 | 数量 | 单价 （元） | 合价 （元） |  | 品牌 | 厂家
62 | 03011430 | 半圆头镀锌螺栓M2~5×15~50 | 十套 | 16.9214 | 0.43 | 7.28
63 | 03011605 | 镀锌六角螺栓2平1弹垫 M10×100以内 | 十套 | 4.18 | 5.04 | 21.07
64 | 03013001 | 膨胀螺栓综合 | 十套 | 1.648 | 2.63 | 4.33
65 | 03013051 | 膨胀螺栓M10 | 十套 | 2.04 | 5.82 | 11.87
66 | 03013061 | 膨胀螺栓M12 | 十套 | 0.2816 | 8.41 | 2.37
67 | 03013431 | 塑料胀管D6~8 | 十套 | 18.34 | 0.6 | 11
68 | 03014421 | 六角螺母M8 | 十套 | 0.206 | 2.11 | 0.43
69 | 03016071 | 垫圈M8 | 十个 | 0.206 | 0.09 | 0.02
70 | 03078051 | 大便器胶皮碗 | 个 | 13.65 | 0.95 | 12.97
71 | 03134021 | 铁砂布0~2# | 张 | 19.3252 | 1.06 | 20.48
72 | 03135001 | 低碳钢焊条综合 | kg | 63.889 | 6.19 | 395.47
73 | 03135021 | 低碳钢焊条结422 φ3.2 | kg | 0.0213 | 6.19 | 0.13
74 | 03136021 | 焊锡丝综合 | kg | 1.1 | 7.69 | 8.46
75 | 03137041 | 焊锡膏 | kg | 0.4392 | 47.01 | 20.65
76 | 03138001 | 锡基钎料 | kg | 0.788 | 52.47 | 41.35
77 | 03139001 | 冲击钻头φ8 | 个 | 0.1 | 3.42 | 0.34
78 | 03139021 | 冲击钻头φ12 | 个 | 0.12 | 8.55 | 1.03
79 | 03139071 | 冲击钻头φ6~8 | 个 | 3.0814 | 2.85 | 8.78
80 | 03139081 | 冲击钻头φ8~16 | 个 | 1.626 | 4.27 | 6.94
81 | 03139281 | 钢锯条 | 条 | 122.4549 | 0.43 | 52.66
82 | 03139521 | 合金钢钻头φ10 | 个 | 0.0928 | 4.71 | 0.44
83 | 03213071 | 斜垫铁Q195~Q235 1# | kg | 6.12 | 3.62 | 22.15
84 | 03213251 | 平垫铁Q195~Q235 1# | kg | 6.096 | 6.82 | 41.57
85 | 04010020 | 复合普通硅酸盐水泥P.C 32.5 | kg | 96.2 | 0.29 | 27.9
86 | 04030001 | 砂子 | kg | 0.117 | 0.08 | 0.01
87 | 04030015 | 中砂 | m3 | 0.164 | 135.92 | 22.29
88 | 04050035 | 碎石20 | m3 | 0.184 | 116.5 | 21.44
89 | 04090055 | 石灰膏 | m3 | 0.2405 | 255 | 61.33
90 | 04130070 | 烧结粉煤灰砖240×115×53 | 千块 | 0.208 | 402.91 | 83.81
91 | 05030200 | 木板 | m3 | 0.012 | 1380.53 | 16.57
92 | 05050050 | 胶合板2440×1220×3 | m2 | 0.01 | 20.81 | 0.21
93 | 13010050 | 醇酸清漆 | kg | 1.4138 | 10.31 | 14.58
单位工程人材机汇总表
工程名称：旅游集散客运中心 | [6 empty] | 第 4 页 共 9 页
序号 | 编码 | 名称及规格 | 单位 | 数量 | 单价 （元） | 合价 （元） |  | 品牌 | 厂家
94 | 13010120 | 酚醛磁漆 | kg | 0.05 | 7.75 | 0.39
95 | 13010130 | 酚醛调和漆 | kg | 0.273 | 7.18 | 1.96
96 | 13030240 | 厚漆 | kg | 1.2301 | 5.72 | 7.04
97 | 13050080 | 防锈漆C53-1 | kg | 1.3475 | 16.13 | 21.74
98 | 13050210 | 沥青绝缘漆 | kg | 0.0469 | 6.2 | 0.29
99 | 13050470 | 钢结构厚型防火涂料 | kg | 0.03 | 9.79 | 0.29
100 | 13350035 | 防水密封胶 | 支 | 8.32 | 8.1 | 67.39
101 | 13350200 | 密封膏 | kg | 0.365 | 6.19 | 2.26
102 | 14010010 | 清油 | kg | 0.3619 | 11.94 | 4.32
103 | 14030030 | 煤油 | kg | 2.1 | 6.9 | 14.49
104 | 14030040 | 汽油综合 | kg | 5.231 | 8.78 | 45.93
105 | 14050050 | 溶剂油 | kg | 1.4789 | 8.05 | 11.91
106 | 14070050 | 机油综合 | kg | 1.606 | 6.96 | 11.18
107 | 14090010 | 电力复合脂 | kg | 2.27 | 14.45 | 32.8
108 | 14330030 | 丙酮 | kg | 9.1891 | 9.74 | 89.5
109 | 14330320 | 硬脂酸 | kg | 0.0243 | 6.33 | 0.15
110 | 14350490 | 漂白粉综合 | kg | 0.0638 | 5.31 | 0.34
111 | 14390070 | 氧气 | m3 | 2.5062 | 5.16 | 12.93
112 | 14390100 | 乙炔气 | kg | 0.8457 | 13.3 | 11.25
113 | 14410410 | 氯丁橡胶粘接剂 | kg | 6.0523 | 13.6 | 82.31
114 | 14410600 | 胶粘剂 | kg | 0.0695 | 16.27 | 1.13
115 | 15130210 | 难燃B1级PEF自粘板 | m2 | 0.351 | 10.3 | 3.62
116 | 17010054 | 焊接钢管DN20 | kg | 0.1592 | 4.19 | 0.67
117 | 17250020 | 塑料异型管D5 | m | 0.05 | 3.07 | 0.15
118 | 17250170 | 塑料软管D5 | m | 1.05 | 0.4 | 0.42
119 | 17270175 | 橡胶软管DN20 | m | 0.0715 | 5 | 0.36
120 | 18010515 | 黑玛钢直通DN25 | 个 | 2.02 | 2.49 | 5.03
121 | 18010585 | 黑玛钢弯头DN25 | 个 | 1.01 | 3.85 | 3.89
122 | 18010765 | 黑玛钢活接头DN25 | 个 | 12.12 | 8.75 | 106.05
123 | 18010780 | 黑玛钢活接头DN50 | 个 | 1.01 | 20.77 | 20.98
124 | 18010810 | 黑玛钢堵头DN25 | 个 | 1.01 | 1.88 | 1.9
125 | 18250510 | 扁钢卡子25×4 | kg | 14.2059 | 5.37 | 76.29
126 | 19000210 | 螺纹阀门DN20 | 个 | 0.0462 | 26 | 1.2
127 | 21150140 | 大便器排水接头 | 个 | 14.14 | 5.2 | 73.53
单位工程人材机汇总表
工程名称：旅游集散客运中心 | [6 empty] | 第 5 页 共 9 页
序号 | 编码 | 名称及规格 | 单位 | 数量 | 单价 （元） | 合价 （元） |  | 品牌 | 厂家
128 | 24110140 | 弹簧压力表Y-100 0~1.6MPa | 块 | 0.022 | 20 | 0.44
129 | 24590010 | 压力表弯管DN15 | 个 | 0.022 | 5.56 | 0.12
130 | 27170001 | 电气绝缘胶带18mm×10m×0.13mm | 卷 | 9.0898 | 2.48 | 22.54
131 | 28010080 | 裸铜线6mm2 | kg | 0.06 | 53.88 | 3.23
132 | 28010090 | 裸铜线10mm2 | kg | 1.15 | 53.88 | 61.96
133 | 28030290 | 双色多股铜芯聚氯乙烯绝缘软导线BVR-4mm2 | m | 102.2145 | 2.79 | 285.18
134 | 28030300 | 双色多股铜芯聚氯乙烯绝缘软导线BVR-6mm2 | m | 7.001 | 4.25 | 29.75
135 | 28030450 | 铜芯聚氯乙烯绝缘导线BV-105℃-2.5mm2 | m | 29.3184 | 1.77 | 51.89
136 | 28030480 | 铜芯聚氯乙烯绝缘导线BV-2.5mm2 | m | 1.9843 | 1.77 | 3.51
137 | 28030669 | 阻燃铜芯聚氯乙烯绝缘绞型软导线ZR-RVS 2×1.5mm2 | m | 0.153 | 3.65 | 0.56
138 | 29060115 | 镀锌钢管塑料护口DN15~20 | 个 | 2.06 | 0.06 | 0.12
139 | 29060280 | 难燃塑料管接头20 | 个 | 14.3196 | 0.48 | 6.87
140 | 29060295 | 难燃塑料管接头40 | 个 | 1.1121 | 0.99 | 1.1
141 | 29090175 | 塑料接线柱双线 | 个 | 65.92 | 0.85 | 56.03
142 | 29090210 | 铜接线端子DT-2.5mm2 | 个 | 68.005 | 1.06 | 72.09
143 | 29090215 | 铜接线端子DT-6mm2 | 个 | 6.09 | 1.74 | 10.6
144 | 29090220 | 铜接线端子DT-10mm2 | 个 | 10.15 | 2.25 | 22.84
145 | 29170210 | 镀锌地线夹20 | 套 | 364.0457 | 0.36 | 131.06
146 | 34110010 | 水 | m3 | 11.3267 | 4.25 | 48.14
147 | 34130001 | 标志牌塑料扁形 | 个 | 1 | 0.68 | 0.68
148 | 37091110 | 钢垫板1~2 | kg | 0.75 | 4.37 | 3.28
149 | 99450760 | 其他材料费 | 元 | 226.4521 | 1 | 226.45
150 | CLFTZ | 材料费调整 | 元 | -0.002 | 1
151 | 01290303 | 镀锌钢板 | m2 | 16.023 | 25.34 | 406.02
152 | 03071041 | 红外感应龙头及配件 | 套 | 6.06 | 336.28 | 2037.86
153 | 03072021@2 | 地漏DN75 | 个 | 1.01 | 6.02 | 6.08
154 | 03073011 | 瓷制大便器用存水弯 | 个 | 13.13 | 17.52 | 230.04
155 | 03076181 | 角型阀(带铜活)DN15 | 个 | 20.2 | 21.54 | 435.11
156 | 03078001 | 瓷蹲式大便器水箱配件 | 套 | 13.13 | 21.87 | 287.15
单位工程人材机汇总表
工程名称：旅游集散客运中心 | [6 empty] | 第 6 页 共 9 页
序号 | 编码 | 名称及规格 | 单位 | 数量 | 单价 （元） | 合价 （元） |  | 品牌 | 厂家
157 | 03078101 | 坐便器盖板 | 套 | 1.01 | 43.4 | 43.83
158 | 17190005 | 金属软管DN15 | 条 | 26.26 | 4.8 | 126.05
159 | 17250050@1 | 塑料给水管PPR给水管 DN15，S5，1.25MPa | m | 5.7506 | 1.39 | 7.99
160 | 17250050@2 | 塑料给水管PPR给水管 DN20，S5，1.25MPa | m | 8.2093 | 2.92 | 23.97
161 | 17250050@3 | 塑料给水管PPR给水管 DN25，S5，1.25MPa | m | 23.2664 | 4.92 | 114.47
162 | 17250050@4 | 塑料给水管PPR给水管 DN32，S5，1.25MPa | m | 36.3525 | 7.7 | 279.91
163 | 17250050@5 | 塑料给水管PPR给水管 DN40，S5，1.25MPa | m | 14.9352 | 12.04 | 179.82
164 | 17250050@6 | 塑料给水管PPR给水管 DN50，S5，1.25MPa | m | 12.8016 | 17.7 | 226.59
165 | 17250370@1 | PVC-U排水管DN100 | m | 126.7899 | 16.81 | 2131.34
166 | 17250370@2 | PVC-U排水管DN50 | m | 8.268 | 5.53 | 45.72
167 | 17250370@3 | PVC-U排水管DN75 | m | 47.0779 | 8.85 | 416.64
168 | 17250370@4 | PVC-U排水管DN150 | m | 73.074 | 29.2 | 2133.76
169 | 18030529 | 螺纹管件DN15 | 个 | 20.2 | 3.01 | 60.8
170 | 18090060@1 | 室内塑料排水管件DN50 | 个 | 5.6373 | 2.05 | 11.56
171 | 18090060@2 | 室内塑料排水管件DN100 | 个 | 154.2832 | 5.46 | 842.39
172 | 18090060@3 | 室内塑料排水管件DN75 | 个 | 14.8326 | 3.86 | 57.25
173 | 18090060@4 | 室内塑料排水管件DN150 | 个 | 45.7674 | 6.65 | 304.35
174 | 18090260@1 | 室内塑料给水管接头零件(热熔接)DN20 | 个 | 12.2816 | 0.33 | 4.05
175 | 18090260@2 | 室内塑料给水管接头零件(热熔接)DN15 | 个 | 8.6032 | 0.17 | 1.46
176 | 18090260@3 | 室内塑料给水管接头零件(热熔接)DN25 | 个 | 28.0525 | 0.49 | 13.75
177 | 18090260@4 | 室内塑料给水管接头零件(热熔接)DN32 | 个 | 38.6782 | 0.88 | 34.04
178 | 18090260@5 | 室内塑料给水管接头零件(热熔接)DN40 | 个 | 13.0389 | 1.49 | 19.43
179 | 18090260@6 | 室内塑料给水管接头零件(热熔接)DN50 | 个 | 9.3492 | 3.21 | 30.01
180 | 18190001@1 | Y型过滤器DN50 | 个 | 1.01 | 145.84 | 147.3
181 | 19000001@1 | 截止阀DN25 | 个 | 8.08 | 33.85 | 273.51
182 | 19000001@3 | 截止阀DN32 | 个 | 4.04 | 45.9 | 185.44
183 | 19000001@4 | 倒流防止器DN25 | 个 | 2.02 | 305.09 | 616.28
184 | 19000001@5 | 压力型真空破坏器DN25 | 个 | 2.02 | 26.55 | 53.63
单位工程人材机汇总表
工程名称：旅游集散客运中心 | [6 empty] | 第 7 页 共 9 页
序号 | 编码 | 名称及规格 | 单位 | 数量 | 单价 （元） | 合价 （元） |  | 品牌 | 厂家
185 | 21090001 | 洗脸盆 | 套 | 6.06 | 199.12 | 1206.67
186 | 21090005 | 洗脸盆排水附件 | 套 | 6.06 | 23.8 | 144.23
187 | 21150001 | 瓷蹲式大便器 | 个 | 13.13 | 152.64 | 2004.16
188 | 21150050 | 落地式坐便器(含存水弯) | 个 | 1.01 | 562.53 | 568.16
189 | 21150080 | 分体式低水箱及水箱配件 | 套 | 1.01 | 30.18 | 30.48
190 | 21150130 | 冲洗器DN32 | 个 | 13.13 | 57.02 | 748.67
191 | 21170001 | 挂式小便器 | 个 | 6.06 | 263.14 | 1594.63
192 | 21170020 | 小便器冲水连接管DN15 | 根 | 6.06 | 16.89 | 102.35
193 | 21170030 | 小便器排水附件 | 套 | 6.06 | 27.24 | 165.07
194 | 21310100 | 洗脸盆托架 | 副 | 6.06 | 58.64 | 355.36
195 | 22110010@1 | 自动排气阀DN25 | 个 | 1 | 58.05 | 58.05
196 | 22410013@1 | 单层百叶风口200*200 | 个 | 3 | 37.42 | 112.26
197 | 22410013@2 | 单层百叶风口300*300 | 个 | 4 | 42.61 | 170.44
198 | 22410013@3 | 防雨百叶400*250 | 个 | 2 | 26 | 52
199 | 23010001@1 | 手提式磷酸铵盐干粉ABC灭火器 | 个 | 18 | 66.37 | 1194.66
200 | 23030040@1 | 甲型单栓消防栓 | 套 | 4 | 975.66 | 3902.64
201 | 23070001 | 灭火器放置箱 | 个 | 9 | 51.72 | 465.48
202 | 23390005 | 声光报警器 | 个 | 1 | 157.96 | 157.96
203 | 23410060@1 | 呼叫按钮 | 个 | 2 | 38 | 76
204 | 23410060@2 | 控制器3V直流电源 | 个 | 1 | 200 | 200
205 | 24010020@1 | 螺纹水表DN25 | 个 | 1 | 65 | 65
206 | 24010020@2 | 螺纹水表DN32 | 个 | 2 | 110.19 | 220.38
207 | 24010020@3 | 螺纹水表DN40 | 个 | 2 | 130 | 260
208 | 25000001@1 | A型应急灯1X3W | 套 | 10.1 | 70.64 | 713.46
209 | 25000001@10 | 小型疏散指示灯双面单向1X1W | 套 | 6.06 | 54.96 | 333.06
210 | 25000001@11 | 楼层指示标志灯1X1W | 套 | 2.02 | 37.67 | 76.09
211 | 25000001@13 | 吸顶灯1X18W | 套 | 1.01 | 74.78 | 75.53
212 | 25000001@14 | 感应灯1X18W | 套 | 2.02 | 75.04 | 151.58
213 | 25000001@5 | A型应急灯1X5W | 套 | 21.21 | 70.64 | 1498.27
214 | 25000001@6 | A型应急灯1X7W | 套 | 6.06 | 70.64 | 428.08
215 | 25000001@7 | 安全出口指示灯(小型)1X1W | 套 | 6.06 | 37.67 | 228.28
216 | 25000001@8 | 疏散出口指示灯(小型)1X1W | 套 | 1.01 | 37.67 | 38.05
单位工程人材机汇总表
工程名称：旅游集散客运中心 | [6 empty] | 第 8 页 共 9 页
序号 | 编码 | 名称及规格 | 单位 | 数量 | 单价 （元） | 合价 （元） |  | 品牌 | 厂家
217 | 25000001@9 | 小型疏散指示灯单向1X1W | 套 | 12.12 | 37.67 | 456.56
218 | 26050001@1 | 单联单控暗开关250V，10A | 个 | 2.04 | 6.21 | 12.67
219 | 27050060@1 | 接闪短针Φ20镀锌圆钢0.5m | 根 | 7.35 | 30.29 | 222.63
220 | 28030170@1 | 绝缘电线WDZ-BYJ-2.5mm2 | m | 113.102 | 2.32 | 262.4
221 | 28030170@2 | 绝缘电线WDZN-BYJ-2.5mm2 | m | 13.1648 | 2.32 | 30.54
222 | 28030410@1 | 多股铜芯聚氯乙烯绝缘导线WDZN-RYJS-2X2.5mm2 | m | 475.956 | 2.5 | 1189.89
223 | 28110210@1 | 铜芯电缆WDZ-YJY-5*6 | m | 32.7644 | 25.87 | 847.62
224 | 28110210@3 | 铜芯电缆WDZ-YJY-5*10 | m | 9.7162 | 42.51 | 413.04
225 | 29060140@1 | 刚性难燃管PC40 | m | 4.7509 | 5.58 | 26.51
226 | 29060140@2 | 刚性难燃管PC20 | m | 61.171 | 1.8 | 110.11
227 | 33050040@1 | 侧排雨水斗DN100 | 套 | 2 | 23.73 | 47.46
228 | 50290020@1 | 管道式风机风量:1600m3/h | 台 | 2 | 1277.57 | 2555.14
229 | 55090080@5 | 配电箱1AL1 | 台 | 1 | 422.75 | 422.75
230 | 55090080@6 | 配电箱1ALEs | 台 | 1 | 2520 | 2520
231 | 55090080@7 | 配电箱1ALg | 台 | 1 | 690 | 690
232 | 55090080@8 | 配电箱1ALz | 台 | 1 | 9669.12 | 9669.12
233 | 55090080@9 | 配电箱2AL1 | 台 | 1 | 690 | 690
234 | 55270040 | 埋入式感应控制器 | 个 | 6.06 | 106.19 | 643.51
235 | 55490180@1 | 总等电位连接箱MEB | 台 | 1 | 65 | 65
236 | 00010003 | 机上人工 | 工日 | 0.4713 | 230 | 108.4
237 | 99450630 | 折旧费 | 元 | 366.4095 | 1 | 366.41
238 | 99450640 | 检修费 | 元 | 31.4947 | 1 | 31.49
239 | 99450650 | 维护费 | 元 | 158.5704 | 1 | 158.57
240 | 99450660 | 安拆费 | 元 | 405.6745 | 1 | 405.67
241 | 99450680 | 柴油(机械用)0# | kg | 8.6184 | 7.2 | 62.05
242 | 99450700 | 电(机械用) | kw·h | 1904.1382 | 1.04 | 1980.3
243 | 99451300 | 校验费 | 元 | 77.5451 | 1 | 77.55
244 | 03014201 | 镀锌锁紧螺母DN100×3 | 十套 | 0.0528 | 101.96 | 5.38
245 | 13010040 | 醇酸磁漆 | kg | 0.0723 | 9.37 | 0.68
246 | 18031110 | 镀锌钢管塑料护口DN100 | 个 | 0.5282 | 0.73 | 0.39
247 | 18031165 | 镀锌钢管接头100×4 | 个 | 0.9903 | 8.5 | 8.42
单位工程人材机汇总表
工程名称：旅游集散客运中心 | [6 empty] | 第 9 页 共 9 页
序号 | 编码 | 名称及规格 | 单位 | 数量 | 单价 （元） | 合价 （元） |  | 品牌 | 厂家
248 | 29170280 | 镀锌地线夹100 | 套 | 3.9614 | 2.84 | 11.25
249 | 17030001@2 | 镀锌电线管SC100 | m | 6.6023 | 43.74 | 288.78
250 | 29070150 | 电缆敷设牵引头综合 | 只 | 0.0202 | 370 | 7.47
251 | 35250001 | 电缆敷设滚轮综合 | 个 | 0.0337 | 45.5 | 1.53
252 | 35250010 | 电缆敷设转向导轮综合 | 个 | 0.0088 | 116.35 | 1.02
253 | 28110210@4 | 铜芯电缆WDZ-YJY-4*70+1*35 | m | 6.2125 | 252.13 | 1566.36
254 | 28110210@5 | 铜芯电缆WDZ-YJY-4*95 | m | 9.2617 | 302.09 | 2797.87
255 | 02130050 | 三色塑料带综合 | kg | 1.54 | 10.3 | 15.86
256 | 18030605 | 固定卡子φ90 | 个 | 8.24 | 3.03 | 24.97
257 | 28010030 | 镀锡裸铜绞线16mm2 | kg | 1.04 | 63.75 | 66.3
258 | 29090225 | 铜接线端子DT-16mm2 | 个 | 4.06 | 3.17 | 12.87
259 | 34070010 | 塑料手套ST型 | 个 | 4.2 | 13.72 | 57.62
260 | 29090245 | 铜接线端子DT-70mm2 | 个 | 6.09 | 7.26 | 44.21
261 | 03011610 | 镀锌六角螺栓2平1弹垫 M12×100以内 | 十套 | 1 | 5.09 | 5.09
262 | 29090255 | 铜接线端子DT-120mm2 | 个 | 6.09 | 13.98 | 85.14
263 | 18090060@7 | 室内塑料排水管件DN40 | 个 | 45.747 | 2.05 | 93.78
264 | 17250370@7 | PVC-U排水管DN40 | m | 67.0956 | 4.42 | 296.56
265 | 33050040@3 | 87型雨水斗DN150 | 套 | 2 | 26 | 52
266 | 33050040@4 | 87型雨水斗DN75 | 套 | 2 | 18 | 36
267 | 18010770 | 黑玛钢活接头DN32 | 个 | 4.04 | 12.25 | 49.49
268 | 18010775 | 黑玛钢活接头DN40 | 个 | 4.04 | 15.19 | 61.37
269 | 19000001@6 | 截止阀DN40 | 个 | 4.04 | 75 | 303
270 | 18010785 | 黑玛钢活接头DN65 | 个 | 2.02 | 38.28 | 77.33
271 | 19000001@7 | 截止阀DN65 | 个 | 2.02 | 150 | 303
272 | 24010020@5 | 螺纹水表DN65 | 个 | 1 | 200.83 | 200.83
273 | 33010020 | 镀锌扁钢支架40×3 | kg | 79.553 | 3.29 | 261.73
274 | 27050080@2 | 型钢避雷线φ10mm热镀锌圆钢 | m | 298.3239 | 4.42 | 1318.59
275 | 17030001@4 | 内外壁热浸镀锌钢管DN32 | m | 47.637 | 13.78 | 656.44
276 | 18031283@2 | 室内镀锌钢管管件DN32 | 个 | 31.1418 | 6.85 | 213.32
277 | 17030001@5 | 内外壁热浸镀锌钢管DN40 | m | 1.2563 | 15.77 | 19.81
278 | 18031283@3 | 室内镀锌钢管管件DN40 | 个 | 0.8213 | 7.82 | 6.42
|  | 合计 |  |  |  | 112560.75

## 表-04 单位工程招标控制价汇总表【客运中心值班室】_1
单位工程招标控制价汇总表
工程名称：客运中心值班室 |  |  | 标段： | 第 1 页 共 1 页
序号 | 汇总内容 | 金额:(元) |  |  | 其中：暂估价(元)
1 | 分部分项合计 | 8678.37
1.1 | 电气工程 | 1224.28
1.2 | 给排水工程 | 876.27
1.3 | 防雷系统 | 6577.82
2 | 措施合计 | 1799.55
2.1 | 绿色施工安全防护措施费 | 1647.52
2.2 | 其他措施费 | 152.03
3 | 其他项目 | 1328.43 |  |  | －
3.1 | 暂列金额 | 867.84
3.2 | 暂估价
3.3 | 计日工
3.4 | 总承包服务费
3.5 | 预算包干费 | 460.59
3.6 | 工程优质费
3.7 | 概算幅度差
3.8 | 索赔费用
3.9 | 现场签证费用
3.10 | 其他费用
4 | 税前工程造价 | 11806.35
5 | 增值税销项税额 | 1062.57 |  |  | －
6 | 总造价 | 12868.92
7 | 人工费 | 3860.60
招标控制价合计=1+2+3+5 |  | 12,868.92 |  |  | 0.00
注：本表适用于单位工程招标控制价或投标报价的汇总，如无单位工程划分，单项工程也使用本表汇总
表—04

## 表-08 分部分项工程和单价措施项目清单与计价表【客运中心_1
分部分项工程和单价措施项目清单与计价表
工程名称：客运中心值班室 |  |  |  | 标段： |  |  |  | 第 1 页 共 2 页
序号 | 项目编码 | 项目名称 | 项目特征描述 |  | 计量单位 | 工程量 | 金额（元）
[7 empty] | 综合单价 |  | 综合合价 | 其中
暂估价
|  | 电气工程 | [6 empty] | 1224.28
1 | 030404017001 | 配电箱 | 1.名称:1AL 2.型号:详见设计图纸（含箱内配件） 3.安装方式:明装 |  | 台 | 1 | 1224.28 |  | 1224.28
|  | 给排水工程 | [6 empty] | 876.27
2 | 031001006002 | 塑料管 | 1.安装部位:室内 2.介质:空调水 3.材质、规格:PVC-U排水管DN50 4.连接形式:粘接 |  | m | 6.3 | 27.72 |  | 174.64
3 | 031001006001 | 塑料管 | 1.安装部位:室内 2.介质:雨水 3.材质、规格:PVC-U排水管DN100 4.连接形式:粘接 |  | m | 10.65 | 53.49 |  | 569.67
4 | 031004014001 | 给、排水附(配)件 | 1.材质:87型雨水斗 2.型号、规格:DN75 3.安装方式:螺纹连接 |  | 个 | 2 | 65.98 |  | 131.96
|  | 防雷系统 | [6 empty] | 6577.82
5 | 030409003001 | 避雷引下线 | 1.名称:防雷引下线 2.材质:利用柱内钢筋 3.其他:详见设计图纸 |  | m | 54.02 | 20.14 |  | 1087.96
6 | 030409004001 | 均压环 | 1.名称:均压环 2.材质:利用基础地梁内两主筋通长焊接连通 3.其他:详见设计图纸 |  | m | 160.95 | 8.37 |  | 1347.15
7 | 030409005001 | 避雷网 | 1.名称:屋面明敷接闪带 2.材质:φ10mm热镀锌圆钢 3.安装形式:明装 |  | m | 35.27 | 48.67 |  | 1716.59
8 | 030409006001 | 避雷针 | 1.名称:接闪短针 2.材质:Φ20镀锌圆钢 3.规格:L=500mm 4.安装形式、高度:避雷网上安装 |  | 根 | 6 | 75.46 |  | 452.76
9 | 030409008002 | 等电位端子箱、测试板 | 1.名称:接地电阻测试点 2.材质:镀锌扁钢 3.规格:-40*4mm 4.其他:详见设计图纸 |  | 块 | 2 | 114.83 |  | 229.66
本页小计 | [8 empty] | 6934.67
注：为计取规费等的使用，可在表中增设其中：“定额人工费”。
表—08
分部分项工程和单价措施项目清单与计价表
工程名称：客运中心值班室 |  |  |  | 标段： |  |  |  | 第 2 页 共 2 页
序号 | 项目编码 | 项目名称 | 项目特征描述 |  | 计量单位 | 工程量 | 金额（元）
[7 empty] | 综合单价 |  | 综合合价 | 其中
暂估价
10 | 030414011001 | 接地装置 | 1.名称:接地装置调试 2.类别:接地网接地电阻测试 |  | 系统 | 1 | 1743.7 |  | 1743.7
|  | 措施项目 | [6 empty] | 152.03
11 | 031302007001 | 高层施工增加 |  |  | 项 | 1
12 | 031301017001 | 脚手架搭拆费 |  |  | 项 | 1 | 152.03 |  | 152.03
本页小计 | [8 empty] | 1895.73
合 计 | [8 empty] | 8830.4
注：为计取规费等的使用，可在表中增设其中：“定额人工费”。
表—08

## 表-11 总价措施项目清单与计价表【客运中心值班室】_1
总价措施项目清单与计价表
工程名称：客运中心值班室 | [5 empty] | 标段： |  | 第 1 页 共 2 页
序号 | 项目编码 | 项目名称 | 计算基础 | 费率 (%) | 金额 (元) |  | 调整 费率(%) |  | 调整后 金额(元) | 备注
1 | LSSGCSF00001 | 绿色施工安全防护措施费 | 分部分项人工费+分部分项机具费 | 35.77 | 1647.52 |  |  |  |  | 以分部分项的人工费与施工机具费之和为计算基础，费率35.77%
2 | 031301010001 | 安装与生产同时进行增加费用 | 分部分项人工费 | 0 | [5 empty] | 按人工费的10%计算
3 | 031301011001 | 在有害身体健康环境中施工增加费 | 分部分项人工费 | 0 | [5 empty] | 按人工费的10%计算
4 | TSSGBWZJF001 | 在地下（暗）室、设备及大口径管道内等特殊施工部位进行施工增加费 |  | 30 | [5 empty] | 按该部分人工费的30%计算
5 | 粤031302008001 | 赶工措施费 | 分部分项人工费+分部分项机具费 | 0 | [5 empty] | 赶工措施费=（1-δ）*分部分项（人工费+施工机具费）*0.344 （0.8≤δ＜1 式中：δ=合同工期/定额工期）
6 | 031302002001 | 夜间施工增加费 |  | 20 | [5 empty] | 按其夜间施工项目人工费的20%计算
7 | JTGRSGZJF001 | 交通干扰工程施工增加费 |  | 10 | [5 empty] | 按在市政道路上施工项目人工费的10%计算
8 | 粤031302009001 | 文明工地增加费 | 分部分项人工费+分部分项机具费 | 0 | [5 empty] | 以分部分项的人工费与施工机具费之和为计算基础；市级文明工地1.00%；省级文明工地2.00%
9 | DXGXJCJXF001 | 地下管线交叉降效费 | [7 empty] | 按实际发生或经批准的施工方案计
编制人（造价人员）： | [5 empty] | 复核人（造价工程师）：
表-11
总价措施项目清单与计价表
工程名称：客运中心值班室 | [5 empty] | 标段： |  | 第 2 页 共 2 页
序号 | 项目编码 | 项目名称 | 计算基础 | 费率 (%) | 金额 (元) |  | 调整 费率(%) |  | 调整后 金额(元) | 备注
算
10 | QTFY00000001 | 其他费用 | [7 empty] | 按实际发生或经批准的施工组织设计方案计算
合 计 |  |  |  |  | 1647.52
编制人（造价人员）： | [5 empty] | 复核人（造价工程师）：
表-11

## 表-12 其他项目清单与计价汇总表【客运中心值班室】_1
其他项目清单与计价汇总表
工程名称：客运中心值班室 |  |  | 标段： |  | 第 1 页 共 1 页
序号 | 项目名称 | 金额（元） |  | 结算金额（元） |  | 备注
1 | 暂列金额 | 867.84 |  |  |  | 明细详见表-12-1
2 | 暂估价
2.1 | 材料暂估价 | — |  |  |  | 明细详见表-12-2
2.2 | 专业工程暂估价 |  |  |  |  | 明细详见表-12-3
3 | 计日工 |  |  |  |  | 明细详见表-12-4
4 | 总承包服务费 |  |  |  |  | 明细详见表-12-5
5 | 预算包干费 | 460.59
6 | 工程优质费
7 | 概算幅度差
8 | 现场签证费用
9 | 索赔费用
10 | 其他费用
| 合 计 | 1328.43 |  |  |  | —
注：材料（工程设备）暂估单价进入清单项目综合单价，此处不汇总。
表—12

## 表-12-1 暂列金额表【客运中心值班室】_1
暂列金额明细表
工程名称：客运中心值班室 |  |  | 标段： |  | 第 1 页 共 1 页
序号 | 名称 | 计量单位 |  | 暂定金额（元） |  | 备注
1 | 暂列金额 |  |  | 867.84
合 计 |  |  |  | 867.84 |  | —
注：此表由招标人填写，如不能详列，也可只列暂列金额总额，投标人应将上述暂列金额计入投标总价中。
表—12—1

## 表-13 规费、税金项目清单与计价表【客运中心值班室】_1
规费、税金项目清单与计价表
工程名称：客运中心值班室 |  |  | 标段： |  |  | 第 1 页 共 1 页
序号 | 项目名称 | 计算基础 |  | 计算基数 | 计算费率 (%) |  | 金额(元)
1 | 增值税销项税额 | 分部分项合计+措施合计+其他项目 |  | 11806.35 | 9 |  | 1062.57
合 计 | [6 empty] | 1062.57
编制人（造价人员）： |  |  | 复核人（造价工程师）：
表—13

## 5.1-1单位工程人材机汇总表【客运中心值班室】_1
单位工程人材机汇总表
工程名称：客运中心值班室 | [6 empty] | 第 1 页 共 2 页
序号 | 编码 | 名称及规格 | 单位 | 数量 | 单价 （元） | 合价 （元） |  | 品牌 | 厂家
1 | 33050040@2 | 87型雨水斗DN75 | 套 | 2 | 18.98 | 37.96
2 | 02270020 | 白布 | kg | 0.1 | 2.75 | 0.28
3 | 03011605 | 镀锌六角螺栓2平1弹垫 M10×100以内 | 十套 | 0.21 | 5.04 | 1.06
4 | 03013051 | 膨胀螺栓M10 | 十套 | 0.408 | 5.82 | 2.37
5 | 03139021 | 冲击钻头φ12 | 个 | 0.024 | 8.55 | 0.21
6 | 13010120 | 酚醛磁漆 | kg | 0.01 | 7.75 | 0.08
7 | 14090010 | 电力复合脂 | kg | 0.41 | 14.45 | 5.92
8 | 17250170 | 塑料软管D5 | m | 0.18 | 0.4 | 0.07
9 | 27170001 | 电气绝缘胶带18mm×10m×0.13mm | 卷 | 0.075 | 2.48 | 0.19
10 | 28010090 | 裸铜线10mm2 | kg | 0.23 | 53.88 | 12.39
11 | 29090220 | 铜接线端子DT-10mm2 | 个 | 2.03 | 2.25 | 4.57
12 | 55090080@3 | 配电箱1AL | 台 | 1 | 865.65 | 865.65
13 | 01010105 | 镀锌热轧圆盘条φ10以内 | kg | 24.6161 | 3.1 | 76.31
14 | 01290003 | 钢板综合 | kg | 0.98 | 3.47 | 3.4
15 | 03011415 | 镀锌精制螺栓1平1弹垫 M6×100以内 | 十套 | 2.04 | 1.04 | 2.12
16 | 03135001 | 低碳钢焊条综合 | kg | 13.4073 | 6.19 | 82.99
17 | 03136021 | 焊锡丝综合 | kg | 0.32 | 7.69 | 2.46
18 | 03137041 | 焊锡膏 | kg | 0.24 | 47.01 | 11.28
19 | 13010130 | 酚醛调和漆 | kg | 0.032 | 7.18 | 0.23
20 | 13030240 | 厚漆 | kg | 0.1132 | 5.72 | 0.65
21 | 13050080 | 防锈漆C53-1 | kg | 0.2127 | 16.13 | 3.43
22 | 14010010 | 清油 | kg | 0.0603 | 11.94 | 0.72
23 | 18250510 | 扁钢卡子25×4 | kg | 1.7635 | 5.37 | 9.47
24 | 27050060@1 | 接闪短针Φ20镀锌圆钢0.5m | 根 | 6.3 | 30.29 | 190.83
25 | 37091110 | 钢垫板1~2 | kg | 0.15 | 4.37 | 0.66
26 | 99451300 | 校验费 | 元 | 58.9261 | 1 | 58.93
27 | 13350200 | 密封膏 | kg | 0.05 | 6.19 | 0.31
28 | 17250370@3 | PVC-U排水管DN50 | m | 6.3756 | 5.53 | 35.26
29 | 18090060@2 | 室内塑料排水管件DN50 | 个 | 4.347 | 2.05 | 8.91
30 | 00010010 | 人工费 | 元 | 3708.5712 | 1 | 3708.57
31 | 03134021 | 铁砂布0~2# | 张 | 1.3332 | 1.06 | 1.41
32 | 03139281 | 钢锯条 | 条 | 14.3346 | 0.43 | 6.16
单位工程人材机汇总表
工程名称：客运中心值班室 | [6 empty] | 第 2 页 共 2 页
序号 | 编码 | 名称及规格 | 单位 | 数量 | 单价 （元） | 合价 （元） |  | 品牌 | 厂家
33 | 14330030 | 丙酮 | kg | 0.4181 | 9.74 | 4.07
34 | 14410410 | 氯丁橡胶粘接剂 | kg | 0.2755 | 13.6 | 3.75
35 | 17250370@1 | PVC-U排水管DN100 | m | 10.1175 | 16.81 | 170.08
36 | 18090060@1 | 室内塑料排水管件DN100 | 个 | 12.3114 | 5.46 | 67.22
37 | 34110010 | 水 | m3 | 0.1614 | 4.25 | 0.69
38 | 99450640 | 检修费 | 元 | 4.625 | 1 | 4.63
39 | 99450630 | 折旧费 | 元 | 206.8116 | 1 | 206.81
40 | 99450660 | 安拆费 | 元 | 95.0435 | 1 | 95.04
41 | 99450650 | 维护费 | 元 | 63.9423 | 1 | 63.94
42 | 99450700 | 电(机械用) | kw·h | 449.9376 | 1.04 | 467.94
43 | 99450760 | 其他材料费 | 元 | 22.3723 | 1 | 22.37
44 | RGFTZ | 人工费调整 | 元 | 152.0351 | 1 | 152.04
45 | 33010020 | 镀锌扁钢支架40×3 | kg | 9.8756 | 3.29 | 32.49
46 | 27050080@2 | 型钢避雷线φ10mm热镀锌圆钢 | m | 37.0335 | 4.42 | 163.69
|  | 合计 |  |  |  | 6589.61

## 表-04 单位工程招标控制价汇总表【公共卫生间、风雨廊亭】_1
单位工程招标控制价汇总表
工程名称：公共卫生间、风雨廊亭 |  |  | 标段： | 第 1 页 共 1 页
序号 | 汇总内容 | 金额:(元) |  |  | 其中：暂估价(元)
1 | 分部分项合计 | 26241.91
1.1 | 电气工程 | 3147.06
1.2 | 给排水工程 | 14842.39
1.3 | 防雷系统 | 8252.46
2 | 措施合计 | 3840.27
2.1 | 绿色施工安全防护措施费 | 3450.69
2.2 | 其他措施费 | 389.58
3 | 其他项目 | 3588.88 |  |  | －
3.1 | 暂列金额 | 2624.19
3.2 | 暂估价
3.3 | 计日工
3.4 | 总承包服务费
3.5 | 预算包干费 | 964.69
3.6 | 工程优质费
3.7 | 概算幅度差
3.8 | 索赔费用
3.9 | 现场签证费用
3.10 | 其他费用
4 | 税前工程造价 | 33671.06
5 | 增值税销项税额 | 3030.40 |  |  | －
6 | 总造价 | 36701.46
7 | 人工费 | 9115.09
招标控制价合计=1+2+3+5 |  | 36,701.46 |  |  | 0.00
注：本表适用于单位工程招标控制价或投标报价的汇总，如无单位工程划分，单项工程也使用本表汇总
表—04

## 表-08 分部分项工程和单价措施项目清单与计价表【公共卫生_1
分部分项工程和单价措施项目清单与计价表
工程名称：公共卫生间、风雨廊亭 |  |  |  | 标段： |  |  |  | 第 1 页 共 5 页
序号 | 项目编码 | 项目名称 | 项目特征描述 |  | 计量单位 | 工程量 | 金额（元）
[7 empty] | 综合单价 |  | 综合合价 | 其中
暂估价
|  | 电气工程 | [6 empty] | 3147.06
1 | 030404017001 | 配电箱 | 1.名称:1AL 2.型号:详见设计图纸（含箱内配件） 3.安装方式:明装 |  | 台 | 1 | 1224.28 |  | 1224.28
2 | 030411001001 | 配管 | 1.名称:配管 2.材质:镀锌钢管 3.规格:JDG20 4.配置形式:暗配 |  | m | 17.1 | 14.22 |  | 243.16
3 | 030411001002 | 配管 | 1.名称:配管 2.材质:镀锌钢管 3.规格:JDG25 4.配置形式:暗配 |  | m | 6.22 | 20.2 |  | 125.64
4 | 030411001003 | 配管 | 1.名称:配管 2.材质:硬塑管 3.规格:PC20 4.配置形式:暗配 |  | m | 17.22 | 8.74 |  | 150.5
5 | 030411004001 | 配线 | 1.名称:管内穿线 2.配线形式:砖、混凝土结构内 3.型号:ZN-BV 4.规格:2.5mm2 5.材质:铜芯 6.配线部位:室内 |  | m | 102.96 | 3.28 |  | 337.71
6 | 030408001001 | 电力电缆 | 1.名称:铜芯电缆 2.型号:WDZ-YJY 3.规格:4*2.5 4.材质:铜芯 5.敷设方式、部位:管道敷设 6.电压等级(kV):1KV 7.其他:详见设计图纸 |  | m | 6.22 | 13.09 |  | 81.42
7 | 030412004001 | 装饰灯 | 1.名称:A型应急灯 2.型号:1X5W 3.安装形式:吸顶式 |  | 套 | 3 | 105.6 |  | 316.8
8 | 030404031001 | 小电器 | 1.名称:呼叫按钮 2.其他:详见设计图纸 |  | 个 | 2 | 88.04 |  | 176.08
9 | 030404031002 | 小电器 | 1.名称:控制器 2.规格:3V直流电源 3.其他:详见设计图纸 |  | 个 | 1 | 250.04 |  | 250.04
10 | 030904005001 | 声光报警器 | 1.名称:声光报警器 2.其他:详见设计图纸 |  | 个 | 1 | 241.43 |  | 241.43
本页小计 | [8 empty] | 3147.06
注：为计取规费等的使用，可在表中增设其中：“定额人工费”。
表—08
分部分项工程和单价措施项目清单与计价表
工程名称：公共卫生间、风雨廊亭 |  |  |  | 标段： |  |  |  | 第 2 页 共 5 页
序号 | 项目编码 | 项目名称 | 项目特征描述 |  | 计量单位 | 工程量 | 金额（元）
[7 empty] | 综合单价 |  | 综合合价 | 其中
暂估价
|  | 给排水工程 | [6 empty] | 14842.39
11 | 031001006001 | 塑料管 | 1.安装部位:室内 2.介质:给水 3.材质、规格:PPR给水管 DN15，S5，1.25MPa 4.连接形式:热熔连接 5.压力试验及吹、洗设计要求:管道消毒、冲洗 |  | m | 63.63 | 18.91 |  | 1203.24
12 | 031001006002 | 塑料管 | 1.安装部位:室内 2.介质:给水 3.材质、规格:PPR给水管 DN20，S5，1.25MPa 4.连接形式:热熔连接 5.压力试验及吹、洗设计要求:管道消毒、冲洗 |  | m | 11.3 | 20.76 |  | 234.59
13 | 031001006003 | 塑料管 | 1.安装部位:室内 2.介质:给水 3.材质、规格:PPR给水管 DN25，S5，1.25MPa 4.连接形式:热熔连接 5.压力试验及吹、洗设计要求:管道消毒、冲洗 |  | m | 3.45 | 24.8 |  | 85.56
14 | 031001006004 | 塑料管 | 1.安装部位:室内 2.介质:给水 3.材质、规格:PPR给水管 DN32，S5，1.25MPa 4.连接形式:热熔连接 5.压力试验及吹、洗设计要求:管道消毒、冲洗 |  | m | 9.45 | 29.49 |  | 278.68
15 | 031001006005 | 塑料管 | 1.安装部位:室内 2.介质:给水 3.材质、规格:PPR给水管 DN40，S5，1.25MPa 4.连接形式:热熔连接 5.压力试验及吹、洗设计要求:管道消毒、冲洗 |  | m | 7.81 | 36.83 |  | 287.64
本页小计 | [8 empty] | 2089.71
注：为计取规费等的使用，可在表中增设其中：“定额人工费”。
表—08
分部分项工程和单价措施项目清单与计价表
工程名称：公共卫生间、风雨廊亭 |  |  |  | 标段： |  |  |  | 第 3 页 共 5 页
序号 | 项目编码 | 项目名称 | 项目特征描述 |  | 计量单位 | 工程量 | 金额（元）
[7 empty] | 综合单价 |  | 综合合价 | 其中
暂估价
16 | 031001006006 | 塑料管 | 1.安装部位:室内 2.介质:给水 3.材质、规格:PPR给水管 DN50，S5，1.25MPa 4.连接形式:热熔连接 5.压力试验及吹、洗设计要求:管道消毒、冲洗 |  | m | 7.16 | 47.37 |  | 339.17
17 | 031001006007 | 塑料管 | 1.安装部位:室内 2.介质:污水 3.材质、规格:PVC-U排水管DN50 4.连接形式:粘接 |  | m | 8.28 | 27.72 |  | 229.52
18 | 031001006008 | 塑料管 | 1.安装部位:室内 2.介质:污水 3.材质、规格:PVC-U排水管DN75 4.连接形式:粘接 |  | m | 32.29 | 39.93 |  | 1289.34
19 | 031001006009 | 塑料管 | 1.安装部位:室内 2.介质:污水 3.材质、规格:PVC-U排水管DN100 4.连接形式:粘接 |  | m | 44.86 | 53.49 |  | 2399.56
20 | 031003001001 | 螺纹阀门 | 1.类型:截止阀 2.规格、压力等级:DN50 3.连接形式:螺纹连接 |  | 个 | 1 | 135.82 |  | 135.82
21 | 031003013001 | 水表 | 1.安装部位(室内外):室内 2.型号、规格:DN50 3.连接形式:螺纹连接 |  | 组 | 1 | 217.52 |  | 217.52
22 | 031004003001 | 洗脸盆 | 1.名称:洗手盆 2.材质:陶瓷 3.规格、类型:台式 4.附件名称、数量:1个感应龙头DN15 |  | 组 | 1 | 811.06 |  | 811.06
23 | 031004006001 | 感应式蹲便器 | 1.名称:蹲式大便器 2.材质:陶瓷 3.规格、类型:低水箱 4.附件名称、数量:配套低水箱 |  | 组 | 8 | 454.22 |  | 3633.76
本页小计 | [8 empty] | 9055.75
注：为计取规费等的使用，可在表中增设其中：“定额人工费”。
表—08
分部分项工程和单价措施项目清单与计价表
工程名称：公共卫生间、风雨廊亭 |  |  |  | 标段： |  |  |  | 第 4 页 共 5 页
序号 | 项目编码 | 项目名称 | 项目特征描述 |  | 计量单位 | 工程量 | 金额（元）
[7 empty] | 综合单价 |  | 综合合价 | 其中
暂估价
24 | 031004006002 | 连体坐便器 | 1.名称:连体坐便器 2.材质:陶瓷 3.规格、类型:分体水箱 4.附件名称、数量:配套分体水箱 |  | 组 | 1 | 792.96 |  | 792.96
25 | 031004007001 | 小便器 | 1.名称:小便器 2.材质:陶瓷 3.规格、类型:壁挂式 4.组装形式:感应式 |  | 组 | 4 | 510.82 |  | 2043.28
26 | 031004014003 | 感应水龙头 | 1.材质:感应水龙头 2.型号、规格:DN15 3.安装方式:螺纹连接 |  | 个 | 4 | 186.93 |  | 747.72
27 | 031004014001 | 地漏 | 1.材质:塑料地漏 2.型号、规格:DN100 3.安装方式:螺纹连接 |  | 个 | 1 | 65.07 |  | 65.07
28 | 031004014002 | 清扫口 | 1.材质:清扫口 2.型号、规格:DN100 3.安装方式:螺纹连接 |  | 个 | 2 | 23.95 |  | 47.9
|  | 防雷系统 | [6 empty] | 8252.46
29 | 030409003001 | 避雷引下线 | 1.名称:防雷引下线 2.材质:利用柱内钢筋 3.其他:详见设计图纸 |  | m | 51.74 | 20.14 |  | 1042.04
30 | 030409004001 | 均压环 | 1.名称:均压环 2.材质:利用基础地梁内两主筋通长焊接连通 3.其他:详见设计图纸 |  | m | 130.465 | 8.37 |  | 1091.99
31 | 030409005001 | 避雷网 | 1.名称:屋面明敷接闪带 2.材质:φ10mm热镀锌圆钢 3.安装形式:明装 |  | m | 70.23 | 48.67 |  | 3418.09
32 | 030409006001 | 避雷针 | 1.名称:接闪短针 2.材质:Φ20镀锌圆钢 3.规格:L=500mm 4.安装形式、高度:避雷网上安装 |  | 根 | 6 | 75.46 |  | 452.76
33 | 030409008001 | 等电位端子箱、测试板 | 1.名称:总等电位连接箱MEB 2.其他:详见设计图纸 |  | 台 | 1 | 121.26 |  | 121.26
34 | 030409008002 | 等电位端子箱、测试板 | 1.名称:局部等电位连接箱LEB 2.其他:详见设计图纸 |  | 台 | 2 | 76.48 |  | 152.96
本页小计 | [8 empty] | 9976.03
注：为计取规费等的使用，可在表中增设其中：“定额人工费”。
表—08
分部分项工程和单价措施项目清单与计价表
工程名称：公共卫生间、风雨廊亭 |  |  |  | 标段： |  |  |  | 第 5 页 共 5 页
序号 | 项目编码 | 项目名称 | 项目特征描述 |  | 计量单位 | 工程量 | 金额（元）
[7 empty] | 综合单价 |  | 综合合价 | 其中
暂估价
35 | 030409008003 | 等电位端子箱、测试板 | 1.名称:接地电阻测试点 2.材质:镀锌扁钢 3.规格:-40*4mm 4.其他:详见设计图纸 |  | 块 | 2 | 114.83 |  | 229.66
36 | 030414011001 | 接地装置 | 1.名称:接地装置调试 2.类别:接地网接地电阻测试 |  | 系统 | 1 | 1743.7 |  | 1743.7
|  | 措施项目 | [6 empty] | 389.58
37 | 031302007001 | 高层施工增加 |  |  | 项 | 1
38 | 031301017001 | 脚手架搭拆费 |  |  | 项 | 1 | 389.58 |  | 389.58
本页小计 | [8 empty] | 2362.94
合 计 | [8 empty] | 26631.49
注：为计取规费等的使用，可在表中增设其中：“定额人工费”。
表—08

## 表-11 总价措施项目清单与计价表【公共卫生间、风雨廊亭】_1
总价措施项目清单与计价表
工程名称：公共卫生间、风雨廊亭 | [5 empty] | 标段： |  | 第 1 页 共 2 页
序号 | 项目编码 | 项目名称 | 计算基础 | 费率 (%) | 金额 (元) |  | 调整 费率(%) |  | 调整后 金额(元) | 备注
1 | LSSGCSF00001 | 绿色施工安全防护措施费 | 分部分项人工费+分部分项机具费 | 35.77 | 3450.69 |  |  |  |  | 以分部分项的人工费与施工机具费之和为计算基础，费率35.77%
2 | 031301010001 | 安装与生产同时进行增加费用 | 分部分项人工费 | 0 | [5 empty] | 按人工费的10%计算
3 | 031301011001 | 在有害身体健康环境中施工增加费 | 分部分项人工费 | 0 | [5 empty] | 按人工费的10%计算
4 | TSSGBWZJF001 | 在地下（暗）室、设备及大口径管道内等特殊施工部位进行施工增加费 |  | 30 | [5 empty] | 按该部分人工费的30%计算
5 | 粤031302008001 | 赶工措施费 | 分部分项人工费+分部分项机具费 | 0 | [5 empty] | 赶工措施费=（1-δ）*分部分项（人工费+施工机具费）*0.344 （0.8≤δ＜1 式中：δ=合同工期/定额工期）
6 | 031302002001 | 夜间施工增加费 |  | 20 | [5 empty] | 按其夜间施工项目人工费的20%计算
7 | JTGRSGZJF001 | 交通干扰工程施工增加费 |  | 10 | [5 empty] | 按在市政道路上施工项目人工费的10%计算
8 | 粤031302009001 | 文明工地增加费 | 分部分项人工费+分部分项机具费 | 0 | [5 empty] | 以分部分项的人工费与施工机具费之和为计算基础；市级文明工地1.00%；省级文明工地2.00%
9 | DXGXJCJXF001 | 地下管线交叉降效费 | [7 empty] | 按实际发生或经批准的施工方案计
编制人（造价人员）： | [5 empty] | 复核人（造价工程师）：
表-11
总价措施项目清单与计价表
工程名称：公共卫生间、风雨廊亭 | [5 empty] | 标段： |  | 第 2 页 共 2 页
序号 | 项目编码 | 项目名称 | 计算基础 | 费率 (%) | 金额 (元) |  | 调整 费率(%) |  | 调整后 金额(元) | 备注
算
10 | QTFY00000001 | 其他费用 | [7 empty] | 按实际发生或经批准的施工组织设计方案计算
合 计 |  |  |  |  | 3450.69
编制人（造价人员）： | [5 empty] | 复核人（造价工程师）：
表-11

## 表-12 其他项目清单与计价汇总表【公共卫生间、风雨廊亭】_1
其他项目清单与计价汇总表
工程名称：公共卫生间、风雨廊亭 |  |  | 标段： |  | 第 1 页 共 1 页
序号 | 项目名称 | 金额（元） |  | 结算金额（元） |  | 备注
1 | 暂列金额 | 2624.19 |  |  |  | 明细详见表-12-1
2 | 暂估价
2.1 | 材料暂估价 | — |  |  |  | 明细详见表-12-2
2.2 | 专业工程暂估价 |  |  |  |  | 明细详见表-12-3
3 | 计日工 |  |  |  |  | 明细详见表-12-4
4 | 总承包服务费 |  |  |  |  | 明细详见表-12-5
5 | 预算包干费 | 964.69
6 | 工程优质费
7 | 概算幅度差
8 | 现场签证费用
9 | 索赔费用
10 | 其他费用
| 合 计 | 3588.88 |  |  |  | —
注：材料（工程设备）暂估单价进入清单项目综合单价，此处不汇总。
表—12

## 表-12-1 暂列金额表【公共卫生间、风雨廊亭】_1
暂列金额明细表
工程名称：公共卫生间、风雨廊亭 |  |  | 标段： |  | 第 1 页 共 1 页
序号 | 名称 | 计量单位 |  | 暂定金额（元） |  | 备注
1 | 暂列金额 |  |  | 2624.19
合 计 |  |  |  | 2624.19 |  | —
注：此表由招标人填写，如不能详列，也可只列暂列金额总额，投标人应将上述暂列金额计入投标总价中。
表—12—1

## 表-13 规费、税金项目清单与计价表【公共卫生间、风雨廊亭_1
规费、税金项目清单与计价表
工程名称：公共卫生间、风雨廊亭 |  |  | 标段： |  |  | 第 1 页 共 1 页
序号 | 项目名称 | 计算基础 |  | 计算基数 | 计算费率 (%) |  | 金额(元)
1 | 增值税销项税额 | 分部分项合计+措施合计+其他项目 |  | 33671.06 | 9 |  | 3030.4
合 计 | [6 empty] | 3030.4
编制人（造价人员）： |  |  | 复核人（造价工程师）：
表—13

## 5.1-1单位工程人材机汇总表【公共卫生间、风雨廊亭】_1
单位工程人材机汇总表
工程名称：公共卫生间、风雨廊亭 | [6 empty] | 第 1 页 共 6 页
序号 | 编码 | 名称及规格 | 单位 | 数量 | 单价 （元） | 合价 （元） |  | 品牌 | 厂家
1 | 24010020@2 | 螺纹水表DN50 | 个 | 1 | 180 | 180
2 | 03014101 | 镀锌锁紧螺母DN25×1.5 | 十套 | 0.0961 | 2.4 | 0.23
3 | 29060030@2 | 镀锌电线管JDG25 | m | 6.4066 | 7.56 | 48.43
4 | 29060045 | 镀锌电线管接头25×1.5 | 个 | 1.6017 | 1.17 | 1.87
5 | 29060105 | 镀锌电线管塑料护口DN25~32 | 个 | 0.961 | 0.26 | 0.25
6 | 03014271 | 镀锌锁紧螺母DN20×1.5 | 十套 | 0.2642 | 1.58 | 0.42
7 | 29060030@1 | 镀锌电线管JDG20 | m | 17.613 | 5.31 | 93.53
8 | 29060040 | 镀锌电线管接头20×1.5 | 个 | 4.4033 | 0.99 | 4.36
9 | 29060100 | 镀锌电线管塑料护口DN15~20 | 个 | 2.642 | 0.17 | 0.45
10 | 27050080@2 | 型钢避雷线φ10mm热镀锌圆钢 | m | 73.7415 | 4.42 | 325.94
11 | 33010020 | 镀锌扁钢支架40×3 | kg | 19.6644 | 3.29 | 64.7
12 | 02050090 | 橡胶护套圈φ6~32 | 个 | 3 | 0.5 | 1.5
13 | 02270030 | 白布宽900 | m | 0.02 | 4.94 | 0.1
14 | 03010129 | 自攻螺钉M4×30 | 十套 | 0.1 | 0.75 | 0.08
15 | 03010240 | 木螺钉M4×65 | 十套 | 0.3 | 0.68 | 0.2
16 | 03139001 | 冲击钻头φ8 | 个 | 0.1 | 3.42 | 0.34
17 | 05050050 | 胶合板2440×1220×3 | m2 | 0.01 | 20.81 | 0.21
18 | 13050470 | 钢结构厚型防火涂料 | kg | 0.03 | 9.79 | 0.29
19 | 17250020 | 塑料异型管D5 | m | 0.05 | 3.07 | 0.15
20 | 23390005 | 声光报警器 | 个 | 1 | 157.96 | 157.96
21 | 23410060@1 | 呼叫按钮 | 个 | 2 | 38 | 76
22 | 23410060@2 | 控制器3V直流电源 | 个 | 1 | 200 | 200
23 | 28010080 | 裸铜线6mm2 | kg | 0.06 | 53.88 | 3.23
24 | 28030669 | 阻燃铜芯聚氯乙烯绝缘绞型软导线ZR-RVS 2×1.5mm2 | m | 0.153 | 3.65 | 0.56
25 | 29090215 | 铜接线端子DT-6mm2 | 个 | 6.09 | 1.74 | 10.6
26 | 34130001 | 标志牌塑料扁形 | 个 | 1 | 0.68 | 0.68
27 | 03010225 | 木螺钉M2~4×6~65 | 十套 | 1.872 | 0.18 | 0.34
28 | 03013431 | 塑料胀管D6~8 | 十套 | 2.28 | 0.6 | 1.37
29 | 25000001@2 | A型应急灯1X5W | 套 | 3.03 | 70.64 | 214.04
30 | 28030450 | 铜芯聚氯乙烯绝缘导线BV-105℃-2.5mm2 | m | 1.3743 | 1.77 | 2.43
31 | 29090175 | 塑料接线柱双线 | 个 | 3.09 | 0.85 | 2.63
单位工程人材机汇总表
工程名称：公共卫生间、风雨廊亭 | [6 empty] | 第 2 页 共 6 页
序号 | 编码 | 名称及规格 | 单位 | 数量 | 单价 （元） | 合价 （元） |  | 品牌 | 厂家
32 | 29090210 | 铜接线端子DT-2.5mm2 | 个 | 3.045 | 1.06 | 3.23
33 | 00010003 | 机上人工 | 工日 | 0.0006 | 230 | 0.14
34 | 01530060 | 封铅含铅65% 含锡35% | kg | 0.0228 | 26.42 | 0.6
35 | 03139521 | 合金钢钻头φ10 | 个 | 0.0067 | 4.71 | 0.03
36 | 13050210 | 沥青绝缘漆 | kg | 0.0022 | 6.2 | 0.01
37 | 14330320 | 硬脂酸 | kg | 0.0011 | 6.33 | 0.01
38 | 28110210@2 | 铜芯电缆WDZ-YJY-4*2.5 | m | 6.2822 | 9.9 | 62.19
39 | 99450680 | 柴油(机械用)0# | kg | 0.0121 | 7.2 | 0.09
40 | 03138001 | 锡基钎料 | kg | 0.1847 | 52.47 | 9.69
41 | 14030040 | 汽油综合 | kg | 0.5416 | 8.78 | 4.76
42 | 28030170@1 | 绝缘电线ZN-BV-2.5mm2 | m | 113.256 | 1.77 | 200.46
43 | 29060140@1 | 刚性难燃管PC20 | m | 18.942 | 1.8 | 34.1
44 | 29060280 | 难燃塑料管接头20 | 个 | 4.4342 | 0.48 | 2.13
45 | 01030035 | 镀锌低碳钢丝φ1.2~2.5 | kg | 0.2577 | 4.35 | 1.12
46 | 13010050 | 醇酸清漆 | kg | 0.0808 | 10.31 | 0.83
47 | 14050050 | 溶剂油 | kg | 0.0808 | 8.05 | 0.65
48 | 28030290 | 双色多股铜芯聚氯乙烯绝缘软导线BVR-4mm2 | m | 5.4211 | 2.79 | 15.12
49 | 29170210 | 镀锌地线夹20 | 套 | 14.0904 | 0.36 | 5.07
50 | 02270020 | 白布 | kg | 0.4112 | 2.75 | 1.13
51 | 03011605 | 镀锌六角螺栓2平1弹垫 M10×100以内 | 十套 | 1.74 | 5.04 | 8.77
52 | 03013051 | 膨胀螺栓M10 | 十套 | 0.408 | 5.82 | 2.37
53 | 03139021 | 冲击钻头φ12 | 个 | 0.024 | 8.55 | 0.21
54 | 13010120 | 酚醛磁漆 | kg | 0.01 | 7.75 | 0.08
55 | 14090010 | 电力复合脂 | kg | 0.41 | 14.45 | 5.92
56 | 17250170 | 塑料软管D5 | m | 0.33 | 0.4 | 0.13
57 | 27170001 | 电气绝缘胶带18mm×10m×0.13mm | 卷 | 0.5898 | 2.48 | 1.46
58 | 28010090 | 裸铜线10mm2 | kg | 0.23 | 53.88 | 12.39
59 | 29090220 | 铜接线端子DT-10mm2 | 个 | 2.03 | 2.25 | 4.57
60 | 55090080@3 | 配电箱1AL | 台 | 1 | 865.65 | 865.65
61 | 01010105 | 镀锌热轧圆盘条φ10以内 | kg | 21.864 | 3.1 | 67.78
62 | 01290003 | 钢板综合 | kg | 0.98 | 3.47 | 3.4
63 | 03011415 | 镀锌精制螺栓1平1弹垫 M6×100以内 | 十套 | 2.04 | 1.04 | 2.12
单位工程人材机汇总表
工程名称：公共卫生间、风雨廊亭 | [6 empty] | 第 3 页 共 6 页
序号 | 编码 | 名称及规格 | 单位 | 数量 | 单价 （元） | 合价 （元） |  | 品牌 | 厂家
64 | 03135001 | 低碳钢焊条综合 | kg | 15.7529 | 6.19 | 97.51
65 | 03136021 | 焊锡丝综合 | kg | 0.32 | 7.69 | 2.46
66 | 03137041 | 焊锡膏 | kg | 0.2603 | 47.01 | 12.24
67 | 03139071 | 冲击钻头φ6~8 | 个 | 0.8946 | 2.85 | 2.55
68 | 13010130 | 酚醛调和漆 | kg | 0.092 | 7.18 | 0.66
69 | 13030240 | 厚漆 | kg | 0.2235 | 5.72 | 1.28
70 | 13050080 | 防锈漆C53-1 | kg | 0.37 | 16.13 | 5.97
71 | 14010010 | 清油 | kg | 0.1023 | 11.94 | 1.22
72 | 18250510 | 扁钢卡子25×4 | kg | 3.5115 | 5.37 | 18.86
73 | 27050060@1 | 接闪短针Φ20镀锌圆钢0.5m | 根 | 6.3 | 30.29 | 190.83
74 | 37091110 | 钢垫板1~2 | kg | 0.15 | 4.37 | 0.66
75 | 55490180@1 | 总等电位连接箱MEB | 台 | 1 | 65 | 65
76 | 99451300 | 校验费 | 元 | 58.9261 | 1 | 58.93
77 | RGFTZ | 人工费调整 | 元 | 389.5778 | 1 | 389.58
78 | 00010010 | 人工费 | 元 | 8725.5362 | 1 | 8725.54
79 | 01290043 | 钢板8~15 | kg | 0.3247 | 3.43 | 1.11
80 | 02010013 | 橡胶板1~3 | kg | 0.0778 | 25.7 | 2
81 | 03010430 | 六角螺栓综合 | kg | 0.0427 | 5.58 | 0.24
82 | 03134021 | 铁砂布0~2# | 张 | 4.6948 | 1.06 | 4.98
83 | 03135021 | 低碳钢焊条结422 φ3.2 | kg | 0.0206 | 6.19 | 0.13
84 | 03139281 | 钢锯条 | 条 | 36.063 | 0.43 | 15.51
85 | 14390070 | 氧气 | m3 | 0.0353 | 5.16 | 0.18
86 | 14390100 | 乙炔气 | kg | 0.0117 | 13.3 | 0.16
87 | 17010054 | 焊接钢管DN20 | kg | 0.1404 | 4.19 | 0.59
88 | 17270175 | 橡胶软管DN20 | m | 0.0642 | 5 | 0.32
89 | 19000210 | 螺纹阀门DN20 | 个 | 0.0427 | 26 | 1.11
90 | 24110140 | 弹簧压力表Y-100 0~1.6MPa | 块 | 0.0206 | 20 | 0.41
91 | 24590010 | 压力表弯管DN15 | 个 | 0.0206 | 5.56 | 0.11
92 | 34110010 | 水 | m3 | 1.3878 | 4.25 | 5.9
93 | 99450760 | 其他材料费 | 元 | 56.8717 | 1 | 56.87
94 | 99450640 | 检修费 | 元 | 4.9451 | 1 | 4.95
95 | 99450630 | 折旧费 | 元 | 208.3574 | 1 | 208.36
96 | 99450660 | 安拆费 | 元 | 98.7086 | 1 | 98.71
单位工程人材机汇总表
工程名称：公共卫生间、风雨廊亭 | [6 empty] | 第 4 页 共 6 页
序号 | 编码 | 名称及规格 | 单位 | 数量 | 单价 （元） | 合价 （元） |  | 品牌 | 厂家
97 | 99450650 | 维护费 | 元 | 64.9323 | 1 | 64.93
98 | 99450700 | 电(机械用) | kw·h | 466.5836 | 1.04 | 485.25
99 | 14350490 | 漂白粉综合 | kg | 0.031 | 5.31 | 0.16
100 | 14330030 | 丙酮 | kg | 2.2541 | 9.74 | 21.95
101 | 14410410 | 氯丁橡胶粘接剂 | kg | 1.4883 | 13.6 | 20.24
102 | 02010015 | 橡胶板4~15 | kg | 0.17 | 11.09 | 1.89
103 | 02130070 | 聚四氟乙烯生料带26mm×20m×0.1mm | m | 12.84 | 0.13 | 1.67
104 | 14070050 | 机油综合 | kg | 0.028 | 6.96 | 0.19
105 | 21090001 | 洗脸盆 | 套 | 1.01 | 199.12 | 201.11
106 | 21310100 | 洗脸盆托架 | 副 | 1.01 | 58.64 | 59.23
107 | 21090005 | 洗脸盆排水附件 | 套 | 1.01 | 23.8 | 24.04
108 | 03071041 | 红外感应龙头及配件 | 套 | 1.01 | 336.28 | 339.64
109 | 03076181 | 角型阀(带铜活)DN15 | 个 | 10.1 | 21.54 | 217.55
110 | 17190005 | 金属软管DN15 | 条 | 11.11 | 4.8 | 53.33
111 | 18030529 | 螺纹管件DN15 | 个 | 10.1 | 3.01 | 30.4
112 | 02130075 | 聚四氟乙烯生料带宽20 | m | 25.92 | 2.1 | 54.43
113 | 03011350 | 膨胀螺栓M6~12×50~120 | 十套 | 6.18 | 56.57 | 349.6
114 | 03139081 | 冲击钻头φ8~16 | 个 | 0.734 | 4.27 | 3.13
115 | 13350035 | 防水密封胶 | 支 | 4.93 | 8.1 | 39.93
116 | 21150001 | 瓷蹲式大便器 | 个 | 8.08 | 152.64 | 1233.33
117 | 03078001 | 瓷蹲式大便器水箱配件 | 套 | 8.08 | 21.87 | 176.71
118 | 21150130 | 冲洗器DN32 | 个 | 8.08 | 57.02 | 460.72
119 | 03073011 | 瓷制大便器用存水弯 | 个 | 8.08 | 17.52 | 141.56
120 | 03078051 | 大便器胶皮碗 | 个 | 8.4 | 0.95 | 7.98
121 | 04030001 | 砂子 | kg | 0.072 | 0.08 | 0.01
122 | 04090055 | 石灰膏 | m3 | 0.148 | 255 | 37.74
123 | 04130070 | 烧结粉煤灰砖240×115×53 | 千块 | 0.128 | 402.91 | 51.57
124 | 21150140 | 大便器排水接头 | 个 | 9.09 | 5.2 | 47.27
125 | 21150050 | 落地式坐便器(含存水弯) | 个 | 1.01 | 562.53 | 568.16
126 | 21150080 | 分体式低水箱及水箱配件 | 套 | 1.01 | 30.18 | 30.48
127 | 03078101 | 坐便器盖板 | 套 | 1.01 | 43.4 | 43.83
128 | 21170001 | 挂式小便器 | 个 | 4.04 | 263.14 | 1063.09
129 | 21170030 | 小便器排水附件 | 套 | 4.04 | 27.24 | 110.05
单位工程人材机汇总表
工程名称：公共卫生间、风雨廊亭 | [6 empty] | 第 5 页 共 6 页
序号 | 编码 | 名称及规格 | 单位 | 数量 | 单价 （元） | 合价 （元） |  | 品牌 | 厂家
130 | 21170020 | 小便器冲水连接管DN15 | 根 | 4.04 | 16.89 | 68.24
131 | 55270040 | 埋入式感应控制器 | 个 | 4.04 | 106.19 | 429.01
132 | 14410600 | 胶粘剂 | kg | 0.0738 | 16.27 | 1.2
133 | 02270001 | 棉纱 | kg | 0.2359 | 11.47 | 2.71
134 | 18010780 | 黑玛钢活接头DN50 | 个 | 1.01 | 20.77 | 20.98
135 | 17250050@1 | 塑料给水管PPR给水管 DN15，S5，1.25MPa | m | 64.6481 | 1.39 | 89.86
136 | 17250050@2 | 塑料给水管PPR给水管 DN20，S5，1.25MPa | m | 11.4808 | 2.92 | 33.52
137 | 18090260@1 | 室内塑料给水管接头零件(热熔接)DN20 | 个 | 17.176 | 0.33 | 5.67
138 | 18090260@2 | 室内塑料给水管接头零件(热熔接)DN15 | 个 | 96.7176 | 0.17 | 16.44
139 | 17250050@3 | 塑料给水管PPR给水管 DN25，S5，1.25MPa | m | 3.5052 | 4.92 | 17.25
140 | 18090260@3 | 室内塑料给水管接头零件(热熔接)DN25 | 个 | 4.2263 | 0.49 | 2.07
141 | 17250050@4 | 塑料给水管PPR给水管 DN32，S5，1.25MPa | m | 9.6012 | 7.7 | 73.93
142 | 18090260@4 | 室内塑料给水管接头零件(热熔接)DN32 | 个 | 10.2155 | 0.88 | 8.99
143 | 17250050@5 | 塑料给水管PPR给水管 DN40，S5，1.25MPa | m | 7.935 | 12.04 | 95.54
144 | 18090260@5 | 室内塑料给水管接头零件(热熔接)DN40 | 个 | 6.9275 | 1.49 | 10.32
145 | 17250050@6 | 塑料给水管PPR给水管 DN50，S5，1.25MPa | m | 7.2746 | 17.7 | 128.76
146 | 18090260@6 | 室内塑料给水管接头零件(热熔接)DN50 | 个 | 5.3127 | 3.21 | 17.05
147 | 17250370@2 | PVC-U排水管DN50 | m | 8.3794 | 5.53 | 46.34
148 | 18090060@1 | 室内塑料排水管件DN50 | 个 | 5.7132 | 2.05 | 11.71
149 | 17250370@3 | PVC-U排水管DN75 | m | 31.6442 | 8.85 | 280.05
150 | 18090060@2 | 室内塑料排水管件DN75 | 个 | 28.5767 | 3.86 | 110.31
151 | 17250370@4 | PVC-U排水管DN100 | m | 42.617 | 16.81 | 716.39
152 | 18090060@3 | 室内塑料排水管件DN100 | 个 | 51.8582 | 5.46 | 283.15
153 | 19000001@1 | 截止阀DN50 | 个 | 1.01 | 77.59 | 78.37
154 | 03071061@1 | 感应水龙头DN15 | 个 | 4.04 | 180 | 727.2
155 | 03072021@1 | 地漏DN100 | 个 | 1.01 | 9.03 | 9.12
156 | 03074001@1 | 地面扫除口DN100 | 个 | 2.02 | 9.02 | 18.22
157 | 29170220 | 镀锌地线夹25 | 套 | 5.1253 | 0.53 | 2.72
单位工程人材机汇总表
工程名称：公共卫生间、风雨廊亭 | [6 empty] | 第 6 页 共 6 页
序号 | 编码 | 名称及规格 | 单位 | 数量 | 单价 （元） | 合价 （元） |  | 品牌 | 厂家
158 | 55490180@3 | 局部等电位连接箱LEB | 台 | 2 | 20.22 | 40.44
|  | 合计 |  |  |  | 21970.76

## 表-04 单位工程招标控制价汇总表【暂估价】
单位工程招标控制价汇总表
工程名称：暂估价 |  |  | 标段： | 第 1 页 共 1 页
序号 | 汇总内容 | 金额:(元) |  |  | 其中：暂估价(元)
1 | 分部分项合计
2 | 措施合计
2.1 | 绿色施工安全防护措施费
2.2 | 其他措施费
3 | 其他项目 | 250000.00 |  |  | －
3.1 | 暂列金额
3.2 | 暂估价 | 250000.00
3.3 | 计日工
3.4 | 总承包服务费
3.5 | 预算包干费
3.6 | 工程优质费
3.7 | 概算幅度差
3.8 | 索赔费用
3.9 | 现场签证费用
3.10 | 其他费用
4 | 税前工程造价 | 250000.00
5 | 增值税销项税额 | 22500.00 |  |  | －
6 | 总造价 | 272500.00
7 | 人工费
招标控制价合计=1+2+3+5 |  | 272,500.00 |  |  | 0.00
注：本表适用于单位工程招标控制价或投标报价的汇总，如无单位工程划分，单项工程也使用本表汇总
表—04

## 表-12 其他项目清单与计价汇总表【暂估价】
其他项目清单与计价汇总表
工程名称：暂估价 |  |  | 标段： |  | 第 1 页 共 1 页
序号 | 项目名称 | 金额（元） |  | 结算金额（元） |  | 备注
1 | 暂列金额 |  |  |  |  | 明细详见表-12-1
2 | 暂估价 | 250000.00
2.1 | 材料暂估价 | — |  |  |  | 明细详见表-12-2
2.2 | 专业工程暂估价 | 250000.00 |  |  |  | 明细详见表-12-3
3 | 计日工 |  |  |  |  | 明细详见表-12-4
4 | 总承包服务费 |  |  |  |  | 明细详见表-12-5
5 | 预算包干费
6 | 工程优质费
7 | 概算幅度差
8 | 现场签证费用
9 | 索赔费用
10 | 其他费用
| 合 计 | 250000.00 |  |  |  | —
注：材料（工程设备）暂估单价进入清单项目综合单价，此处不汇总。
表—12

## 表-12-3 专业工程暂估价及结算价表【暂估价】
专业工程暂估价及结算价表
工程名称：暂估价 |  |  |  | 标段： |  | 第 1 页 共 1 页
序号 | 工程名称 | 工程内容 | 暂估金额 （元） |  | 结算金额 (元) |  | 差额 ±(元) | 备注
1 | 光伏发电 | 1.光伏发电 2.由专业厂家深化 3.暂估价 | 200000
| 抗震支架 | 各专业抗震支架，由厂家深化 | 50000
合 计 |  |  | 250000.00 |  |  |  |  | —
注：此表“暂估金额”由招标人填写，投标人应将“暂估金额”计入投标总价中。结算时按合同约定结算金额填写。
表—12—3

## 表-13 规费、税金项目清单与计价表【暂估价】
规费、税金项目清单与计价表
工程名称：暂估价 |  |  | 标段： |  |  | 第 1 页 共 1 页
序号 | 项目名称 | 计算基础 |  | 计算基数 | 计算费率 (%) |  | 金额(元)
1 | 增值税销项税额 | 分部分项合计+措施合计+其他项目 |  | 250000 | 9 |  | 22500
合 计 | [6 empty] | 22500
编制人（造价人员）： |  |  | 复核人（造价工程师）：
表—13

## 表-04 单位工程招标控制价汇总表【挡土墙】
单位工程招标控制价汇总表
工程名称：挡土墙 |  |  | 标段： | 第 1 页 共 1 页
序号 | 汇总内容 | 金额:(元) |  |  | 其中：暂估价(元)
1 | 分部分项合计 | 766336.98
1.1 | 挡土墙剖面图1 | 158105.37
1.2 | 挡土墙剖面图2 | 126405.69
1.3 | 挡土墙剖面图3 | 127500.04
1.4 | 挡土墙剖面图4 | 43493.63
1.5 | 挡土墙剖面图5 | 180901.50
1.6 | 挡土墙剖面图6 | 129930.75
2 | 措施合计 | 71553.51
2.1 | 绿色施工安全防护措施费 | 68143.45
2.2 | 其他措施费 | 3410.06
3 | 其他项目 | 97535.72 |  |  | －
3.1 | 暂列金额 | 76633.70
3.2 | 暂估价
3.3 | 计日工
3.4 | 总承包服务费
3.5 | 预算包干费 | 20902.02
3.6 | 工程优质费
3.7 | 概算幅度差
3.8 | 索赔费用
3.9 | 现场签证费用
3.10 | 其他费用
4 | 税前工程造价 | 935426.21
5 | 增值税销项税额 | 84188.36 |  |  | －
6 | 总造价 | 1019614.57
7 | 人工费 | 259357.32
招标控制价合计=1+2+3+5 |  | 1,019,614.57 |  |  | 0.00
注：本表适用于单位工程招标控制价或投标报价的汇总，如无单位工程划分，单项工程也使用本表汇总
表—04

## 表-08 分部分项工程和单价措施项目清单与计价表【挡土墙】
分部分项工程和单价措施项目清单与计价表
工程名称：挡土墙 |  |  |  | 标段： |  |  |  | 第 1 页 共 3 页
序号 | 项目编码 | 项目名称 | 项目特征描述 |  | 计量单位 | 工程量 | 金额（元）
[7 empty] | 综合单价 |  | 综合合价 | 其中
暂估价
|  | 挡土墙剖面图1 | [6 empty] | 158105.37
1 | 040103001001 | 回填方 | 1.回填土 夯实机夯实 槽、坑 |  | m3 | 225 | 19.18 |  | 4315.5
2 | 010404001001 | 垫层 | 1.垫层材料种类、配合比、厚度:150厚碎石垫层 |  | m3 | 13.275 | 240.46 |  | 3192.11
3 | 010501001001 | 垫层 | 1.混凝土种类:150厚C20混凝土垫层 |  | m3 | 13.275 | 453.41 |  | 6019.02
4 | 010504004001 | 挡土墙 | 1.毛石挡墙 2.100PVC排水管@200，梅花布置 3.粒径20~30碎石滤水层全长铺筑0.3m厚，4.5m高 4.20厚1:2.5水泥砂浆抹灰 5.湿拌砌筑砂浆 砌筑灰缝≥5mm M7.5水泥砂浆砌筑块茎300-400X30厚麻石(同现有挡墙) |  | m3 | 328.491 | 440.13 |  | 144578.74
|  | 挡土墙剖面图2 | [6 empty] | 126405.69
5 | 010404001002 | 垫层 | 1.垫层材料种类、配合比、厚度:150厚碎石垫层 |  | m3 | 18.69 | 240.46 |  | 4494.2
6 | 010501001002 | 垫层 | 1.混凝土种类:150厚C20混凝土垫层 |  | m3 | 18.69 | 453.41 |  | 8474.23
7 | 010504004002 | 挡土墙 | 1.毛石挡墙 2.100PVC排水管@200，梅花布置 3.粒径20~30碎石滤水层全长铺筑0.3m厚，2m高 4.20厚1:2.5水泥砂浆抹灰 5.湿拌砌筑砂浆 砌筑灰缝≥5mm M7.5水泥砂浆砌筑块茎300-400X30厚麻石(同现有挡墙) |  | m3 | 237.804 | 477.02 |  | 113437.26
|  | 挡土墙剖面图3 | [6 empty] | 127500.04
8 | 010404001003 | 垫层 | 1.垫层材料种类、配合比、厚度:150厚碎石垫层 |  | m3 | 21.252 | 240.46 |  | 5110.26
9 | 010501001003 | 垫层 | 1.混凝土种类:150厚C20混凝土垫层 |  | m3 | 21.252 | 453.41 |  | 9635.87
本页小计 | [8 empty] | 299257.19
注：为计取规费等的使用，可在表中增设其中：“定额人工费”。
表—08
分部分项工程和单价措施项目清单与计价表
工程名称：挡土墙 |  |  |  | 标段： |  |  |  | 第 2 页 共 3 页
序号 | 项目编码 | 项目名称 | 项目特征描述 |  | 计量单位 | 工程量 | 金额（元）
[7 empty] | 综合单价 |  | 综合合价 | 其中
暂估价
10 | 010504004003 | 挡土墙 | 1.毛石挡墙 2.100PVC排水管@200，梅花布置 3.粒径20~30碎石滤水层全长铺筑0.3m厚，2m高（体验馆底挡墙1m高） 4.20厚1:2.5水泥砂浆抹灰 5.湿拌砌筑砂浆 砌筑灰缝≥5mm M7.5水泥砂浆砌筑块茎300-400X30厚麻石(同现有挡墙) |  | m3 | 235.4632 | 478.86 |  | 112753.91
|  | 挡土墙剖面图4 | [6 empty] | 43493.63
11 | 040101001002 | 挖一般土方 | 1.土壤类别:一、二类土 2.挖土深度:2m 内 |  | m3 | 30.36 | 5.09 |  | 154.53
12 | 010404001004 | 垫层 | 1.垫层材料种类、配合比、厚度:150厚碎石垫层 |  | m3 | 6.408 | 240.46 |  | 1540.87
13 | 010501001004 | 垫层 | 1.混凝土种类:150厚C20混凝土垫层 |  | m3 | 6.408 | 453.41 |  | 2905.45
14 | 010504004004 | 挡土墙 | 1.毛石挡墙 2.100PVC排水管@200，梅花布置 3.粒径20~30碎石滤水层全长铺筑0.3m厚，2m高 4.20厚1:2.5水泥砂浆抹灰 5.湿拌砌筑砂浆 砌筑灰缝≥5mm M7.5水泥砂浆砌筑块茎300-400X30厚麻石(同现有挡墙) |  | m3 | 81.5328 | 477.02 |  | 38892.78
|  | 挡土墙剖面图5 | [6 empty] | 180901.5
15 | 040101001003 | 挖一般土方 | 1.土壤类别:一、二类土 2.挖土深度:2m 内 |  | m3 | 63.25 | 5.09 |  | 321.94
16 | 010404001005 | 垫层 | 1.垫层材料种类、配合比、厚度:150厚碎石垫层 |  | m3 | 26.7 | 240.46 |  | 6420.28
17 | 010501001005 | 垫层 | 1.混凝土种类:150厚C20混凝土垫层 |  | m3 | 26.7 | 453.41 |  | 12106.05
本页小计 | [8 empty] | 175095.81
注：为计取规费等的使用，可在表中增设其中：“定额人工费”。
表—08
分部分项工程和单价措施项目清单与计价表
工程名称：挡土墙 |  |  |  | 标段： |  |  |  | 第 3 页 共 3 页
序号 | 项目编码 | 项目名称 | 项目特征描述 |  | 计量单位 | 工程量 | 金额（元）
[7 empty] | 综合单价 |  | 综合合价 | 其中
暂估价
18 | 010504004005 | 挡土墙 | 1.毛石挡墙 2.100PVC排水管@200，梅花布置 3.粒径20~30碎石滤水层全长铺筑0.3m厚，2m高 4.20厚1:2.5水泥砂浆抹灰 5.湿拌砌筑砂浆 砌筑灰缝≥5mm M7.5水泥砂浆砌筑块茎300-400X30厚麻石(同现有挡墙) |  | m3 | 339.72 | 477.02 |  | 162053.23
|  | 挡土墙剖面图6 | [6 empty] | 129930.75
19 | 010404001006 | 垫层 | 1.垫层材料种类、配合比、厚度:150厚碎石垫层 |  | m3 | 18.06 | 240.46 |  | 4342.71
20 | 010501001006 | 垫层 | 1.混凝土种类:150厚C20混凝土垫层 |  | m3 | 18.06 | 453.41 |  | 8188.58
21 | 010504004006 | 挡土墙 | 1.毛石挡墙 2.100PVC排水管@200，梅花布置 3.粒径20~30碎石滤水层全长铺筑0.3m厚，3m高 4.20厚1:2.5水泥砂浆抹灰 5.湿拌砌筑砂浆 砌筑灰缝≥5mm M7.5水泥砂浆砌筑块茎300-400X30厚麻石(同现有挡墙) |  | m3 | 243.628 | 481.88 |  | 117399.46
|  | 措施项目 | [6 empty] | 22284.46
22 | 041101001001 | 墙面脚手架 | 1、综合钢脚手架搭拆 高度(m以内) 4.5 |  | m2 | 974 | 14.81 |  | 14424.94
23 | 041101001002 | 墙面脚手架 | 1、综合钢脚手架搭拆 高度(m以内) 12.5 |  | m2 | 158.4 | 28.09 |  | 4449.46
24 | 041102001001 | 垫层模板 | 1、挡土墙垫层模板 |  | m2 | 100.8 | 33.83 |  | 3410.06
本页小计 | [8 empty] | 314268.44
合 计 | [8 empty] | 788621.44
注：为计取规费等的使用，可在表中增设其中：“定额人工费”。
表—08

## 表-11 总价措施项目清单与计价表【挡土墙】
总价措施项目清单与计价表
工程名称：挡土墙 | [5 empty] | 标段： |  | 第 1 页 共 1 页
序号 | 项目编码 | 项目名称 | 计算基础 | 费率 (%) | 金额 (元) |  | 调整 费率(%) |  | 调整后 金额(元) | 备注
1 | LSSGCSF00001 | 绿色施工安全防护措施费 | 分部分项人工费+分部分项机具费 | 16.5 | 49269.05 |  |  |  |  | 以分部分项的人工费与施工机具费之和为计算基础，费率19%
2 | WMGDZJF00001 | 文明工地增加费 | 分部分项人工费+分部分项机具费 | 0 | [5 empty] | 以分部分项的人工费与施工机具费之和为计算基础，市级文明工地为1.20%；省级文明工地为2.10%
3 | 011707002001 | 夜间施工增加费 |  | 20 | [5 empty] | 以夜间施工项目人工费的20%计算
4 | GGCSF0000001 | 赶工措施费 | 分部分项人工费+分部分项机具费 | 0 | [5 empty] | 赶工措施费=（1-δ）*分部分项的（人工费+施工机具费）*0.3 （0.8≤δ＜1 式中：δ=合同工期/定额工期）
5 | QTFY00000001 | 其他费用 | [7 empty] | 按经批准的专项施工组织方案计算
合 计 |  |  |  |  | 49269.05
编制人（造价人员）： | [5 empty] | 复核人（造价工程师）：
表-11

## 表-12 其他项目清单与计价汇总表【挡土墙】
其他项目清单与计价汇总表
工程名称：挡土墙 |  |  | 标段： |  | 第 1 页 共 1 页
序号 | 项目名称 | 金额（元） |  | 结算金额（元） |  | 备注
1 | 暂列金额 | 76633.70 |  |  |  | 明细详见表-12-1
2 | 暂估价
2.1 | 材料暂估价 | — |  |  |  | 明细详见表-12-2
2.2 | 专业工程暂估价 |  |  |  |  | 明细详见表-12-3
3 | 计日工 |  |  |  |  | 明细详见表-12-4
4 | 总承包服务费 |  |  |  |  | 明细详见表-12-5
5 | 预算包干费 | 20902.02
6 | 工程优质费
7 | 概算幅度差
8 | 现场签证费用
9 | 索赔费用
10 | 其他费用
| 合 计 | 97535.72 |  |  |  | —
注：材料（工程设备）暂估单价进入清单项目综合单价，此处不汇总。
表—12

## 表-12-1 暂列金额表【挡土墙】
暂列金额明细表
工程名称：挡土墙 |  |  | 标段： |  | 第 1 页 共 1 页
序号 | 名称 | 计量单位 |  | 暂定金额（元） |  | 备注
1 | 暂列金额 |  |  | 76633.7
合 计 |  |  |  | 76633.7 |  | —
注：此表由招标人填写，如不能详列，也可只列暂列金额总额，投标人应将上述暂列金额计入投标总价中。
表—12—1

## 表-13 规费、税金项目清单与计价表【挡土墙】
规费、税金项目清单与计价表
工程名称：挡土墙 |  |  | 标段： |  |  | 第 1 页 共 1 页
序号 | 项目名称 | 计算基础 |  | 计算基数 | 计算费率 (%) |  | 金额(元)
1 | 增值税销项税额 | 分部分项合计+措施合计+其他项目 |  | 935426.21 | 9 |  | 84188.36
合 计 | [6 empty] | 84188.36
编制人（造价人员）： |  |  | 复核人（造价工程师）：
表—13

## 5.1-1单位工程人材机汇总表【挡土墙】
单位工程人材机汇总表
工程名称：挡土墙 | [6 empty] | 第 1 页 共 2 页
序号 | 编码 | 名称及规格 | 单位 | 数量 | 单价 （元） | 合价 （元） |  | 品牌 | 厂家
1 | 00010010 | 人工费 | 元 | 259357.3096 | 1 | 259357.31
2 | 01030031 | 镀锌低碳钢丝φ0.7~1.2 | kg | 0.7445 | 4.35 | 3.24
3 | 01030035 | 镀锌低碳钢丝φ1.2~2.5 | kg | 8.1644 | 4.35 | 35.52
4 | 03013121 | 膨胀螺栓M6×80 | 十套 | 0.3168 | 2.65 | 0.84
5 | 03019021 | 圆钉50~75 | kg | 19.8878 | 5.66 | 112.56
6 | 04010015 | 复合普通硅酸盐水泥P.C 32.5 | t | 21.3938 | 292.04 | 6247.85
7 | 04030015 | 中砂 | m3 | 73.7396 | 135.92 | 10022.69
8 | 04050040 | 碎石40 | m3 | 368.7963 | 116.5 | 42964.77
9 | 04110001 | 毛石综合 | m3 | 1539.971 | 72.82 | 112140.69
10 | 05010001 | 杉原木综合 | m3 | 0.0475 | 1017.7 | 48.34
11 | 05030080 | 松杂板枋材 | m3 | 0.9102 | 1793.1 | 1632.08
12 | 05030360 | 定型板1000×500×15 | 件 | 79.1429 | 6.83 | 540.55
13 | 05030370 | 松杂直边板 | m3 | 0.3714 | 1650 | 612.81
14 | 13050440 | 酚醛红丹防锈漆 | kg | 69.7305 | 16.96 | 1182.63
15 | 14010030 | 松节油 | kg | 21.8492 | 6.36 | 138.96
16 | 14350250 | 隔离剂 | kg | 10.08 | 7.29 | 73.48
17 | 17250080 | 塑料排水管DN50 | m | 366.18 | 5.84 | 2138.49
18 | 34110010 | 水 | m3 | 1131.7064 | 4.25 | 4809.75
19 | 35030020 | 脚手架接驳管φ43×350 | 支 | 27.5493 | 5.4 | 148.77
20 | 35030030 | 脚手架钢管底座 | 个 | 24.4305 | 7.05 | 172.24
21 | 35030050 | 脚手架钢管φ51×3.5 | m | 151.5238 | 13.08 | 1981.93
22 | 35030160 | 脚手架活动扣(含螺丝) | 套 | 48.0888 | 6.02 | 289.49
23 | 35030170 | 脚手架直角扣(含螺丝) | 套 | 108.8519 | 4.87 | 530.11
24 | 35050020 | 尼龙安全网 | m2 | 26.532 | 7.52 | 199.52
25 | 99450760 | 其他材料费 | 元 | 1084.2475 | 1 | 1084.25
26 | 8021903 | 普通预拌混凝土碎石粒径综合考虑 C20 | m3 | 105.9508 | 364.08 | 38574.57
27 | 8005902 | 湿拌砌筑砂浆砌筑灰缝≥5mm M7.5 | m3 | 403.3257 | 407.08 | 164185.83
28 | 00010003 | 机上人工 | 工日 | 105.6238 | 230 | 24293.47
29 | 99450630 | 折旧费 | 元 | 9050.6867 | 1 | 9050.69
30 | 99450640 | 检修费 | 元 | 1853.8563 | 1 | 1853.86
31 | 99450650 | 维护费 | 元 | 3851.3275 | 1 | 3851.33
32 | 99450660 | 安拆费 | 元 | 348.2933 | 1 | 348.29
单位工程人材机汇总表
工程名称：挡土墙 | [6 empty] | 第 2 页 共 2 页
序号 | 编码 | 名称及规格 | 单位 | 数量 | 单价 （元） | 合价 （元） |  | 品牌 | 厂家
33 | 99450680 | 柴油(机械用)0# | kg | 1429.2505 | 7.2 | 10290.6
34 | 99450700 | 电(机械用) | kW·h | 787.4966 | 1.04 | 819
|  | 合计 |  |  |  | 699736.51

## 表-04 单位工程招标控制价汇总表【人行栈道】
单位工程招标控制价汇总表
工程名称：人行栈道 |  |  | 标段： | 第 1 页 共 1 页
序号 | 汇总内容 | 金额:(元) |  |  | 其中：暂估价(元)
1 | 分部分项合计 | 57245.29
2 | 措施合计 | 21881.27
2.1 | 绿色施工安全防护措施费 | 1865.09
2.2 | 其他措施费 | 20016.18
3 | 其他项目 | 33246.29 |  |  | －
3.1 | 暂列金额 | 5724.53
3.2 | 暂估价 | 26750.00
3.3 | 计日工
3.4 | 总承包服务费
3.5 | 预算包干费 | 771.76
3.6 | 工程优质费
3.7 | 概算幅度差
3.8 | 索赔费用
3.9 | 现场签证费用
3.10 | 其他费用
4 | 税前工程造价 | 112372.85
5 | 增值税销项税额 | 10113.56 |  |  | －
6 | 总造价 | 122486.41
7 | 人工费 | 21870.50
招标控制价合计=1+2+3+5 |  | 122,486.41 |  |  | 0.00
注：本表适用于单位工程招标控制价或投标报价的汇总，如无单位工程划分，单项工程也使用本表汇总
表—04

## 表-08 分部分项工程和单价措施项目清单与计价表【人行栈道】
分部分项工程和单价措施项目清单与计价表
工程名称：人行栈道 |  |  |  | 标段： |  |  |  | 第 1 页 共 2 页
序号 | 项目编码 | 项目名称 | 项目特征描述 |  | 计量单位 | 工程量 | 金额（元）
[7 empty] | 综合单价 |  | 综合合价 | 其中
暂估价
|  | 整个项目 | [6 empty] | 57245.29
1 | 040101003001 | 挖基坑土方 | 1.人工挖沟槽土方 一、二类土 深度在2m内 |  | m3 | 46.07 | 39.82 |  | 1834.51
2 | 040103001001 | 回填方 | 1.回填土 夯实机夯实 槽、坑 |  | m3 | 28.96 | 19.18 |  | 555.45
3 | 010501001001 | 垫层 | 1.混凝土种类:商品混凝土 2.混凝土强度等级:C15 |  | m3 | 2.368 | 469.14 |  | 1110.92
4 | 010501003001 | 独立基础 | 1.混凝土种类:商品混凝土 2.混凝土强度等级:C35p8 |  | m3 | 14.28 | 516.88 |  | 7381.05
5 | 010502001001 | 矩形柱 | 1.混凝土种类:商品混凝土 2.混凝土强度等级:C30 |  | m3 | 7.5 | 610.94 |  | 4582.05
6 | 010505001001 | 有梁板 | 1.混凝土种类:商品混凝土 2.混凝土强度等级:C30 |  | m3 | 15.1397 | 511.61 |  | 7745.62
7 | 010504001001 | 直形墙 | 1.混凝土种类:商品混凝土 2.混凝土强度等级:C30 |  | m3 | 1.2513 | 536.15 |  | 670.88
8 | 010503004001 | 圈梁 | 1.混凝土种类:商品混凝土 2.混凝土强度等级:C30 |  | m3 | 1.5786 | 582.57 |  | 919.65
9 | 010515001001 | 现浇构件钢筋 | 1.钢筋种类、规格:现浇构件带肋钢筋 φ10以内 |  | t | 0.855 | 4201.62 |  | 3592.39
10 | 010515001002 | 现浇构件钢筋 | 1.钢筋种类、规格:现浇构件带肋钢筋 φ25以内 |  | t | 3.605 | 3835.11 |  | 13825.57
11 | 010515001003 | 现浇构件钢筋 | 1.钢筋种类、规格:现浇构件箍筋 圆钢 φ10以内 |  | t | 0.029 | 5160.74 |  | 149.66
12 | 010515001004 | 现浇构件钢筋 | 1.钢筋种类、规格:现浇构件箍筋 带肋钢筋(HRB400内) φ10以内 |  | t | 1.256 | 5449.35 |  | 6844.38
13 | 010515001005 | 现浇构件钢筋 | 1.钢筋种类、规格:现浇构件箍筋 带肋钢筋(HRB400内) φ10以外 |  | t | 0.064 | 4131.6 |  | 264.42
14 | 040203007002 | 水泥压纹路面 | 1.2-4厚压印地坪 2.25mm厚水泥压花路面 3.100厚透水C15混凝土 4.100厚6%水泥石粉层 5.素土夯实（密实度≥93%） |  | m2 | 53.5 | 145.21 |  | 7768.74
|  | 措施项目 | [6 empty] | 20016.18
15 | 011702001001 | 基础 | 1.基础垫层模板 |  | m2 | 4.04 | 34.4 |  | 138.98
16 | 011702001002 | 基础 | 1.独立基础模板 |  | m2 | 26.32 | 57.33 |  | 1508.93
本页小计 | [8 empty] | 58893.2
注：为计取规费等的使用，可在表中增设其中：“定额人工费”。
表—08
分部分项工程和单价措施项目清单与计价表
工程名称：人行栈道 |  |  |  | 标段： |  |  |  | 第 2 页 共 2 页
序号 | 项目编码 | 项目名称 | 项目特征描述 |  | 计量单位 | 工程量 | 金额（元）
[7 empty] | 综合单价 |  | 综合合价 | 其中
暂估价
17 | 011702002001 | 矩形柱 | 1.矩形柱模板(周长m) 支模高度3.6m内 1.8外 实际支模高度(m):8.2 |  | m2 | 65.1688 | 85.79 |  | 5590.83
18 | 011702006001 | 矩形梁 | 1.单梁、连续梁模板(梁宽cm) 25以内 支模高度3.6m 实际支模高度(m):8.2 |  | m2 | 71.2527 | 105.53 |  | 7519.3
19 | 011702011001 | 直形墙 | 1.直形墙模板 墙厚(cm以内) 40 支模高度3.6m内 |  | m2 | 9.6057 | 47.18 |  | 453.2
20 | 011702014001 | 有梁板 | 1.有梁板模板 支模高度3.6m 实际支模高度(m):8.2 |  | m2 | 36.8978 | 106.54 |  | 3931.09
21 | 011702008001 | 圈梁 | 1.圈梁模板 |  | m2 | 15.8248 | 55.22 |  | 873.85
本页小计 | [8 empty] | 18368.27
合 计 | [8 empty] | 77261.47
注：为计取规费等的使用，可在表中增设其中：“定额人工费”。
表—08

## 表-11 总价措施项目清单与计价表【人行栈道】
总价措施项目清单与计价表
工程名称：人行栈道 | [5 empty] | 标段： |  | 第 1 页 共 2 页
序号 | 项目编码 | 项目名称 | 计算基础 | 费率 (%) | 金额 (元) |  | 调整 费率(%) |  | 调整后 金额(元) | 备注
1 | LSSGCSF00001 | 绿色施工安全防护措施费 | 分部分项人工费+分部分项机具费 | 14.5 | 1865.09 |  |  |  |  | 以分部分项的人工费与施工机具费之和为计算基础；以专业工程类型 区分不同费率计算； 单独场地平整工程费率为4.35%； 道路、管网工程费率为16.50%； 桥涵、隧道、水处理构筑物工程费率为14.50%； 分部分项工程总费用在300 万元以内（含300 万元）的项目按基本费率乘以1.20；
2 | 粤041109009001 | 文明工地增加费 | 分部分项人工费+分部分项机具费 | 0 | [5 empty] | 以分部分项的人工费与施工机具费之和为计算基础；市级文明工地0.60%；省级文明工地1.20%
3 | 041109002001 | 夜间施工增加费 |  | 20 | [5 empty] | 以夜间施工项目人工费的20%计算
4 | 041109005001 | 交通疏解员增加费 |  | 15 | [5 empty] | 按照项目分部分项人工费的15%计算（有方案的按照方案计算），
编制人（造价人员）： | [5 empty] | 复核人（造价工程师）：
表-11
总价措施项目清单与计价表
工程名称：人行栈道 | [5 empty] | 标段： |  | 第 2 页 共 2 页
序号 | 项目编码 | 项目名称 | 计算基础 | 费率 (%) | 金额 (元) |  | 调整 费率(%) |  | 调整后 金额(元) | 备注
结算时据实结算。
5 | 041108001001 | 地下管线交叉降效费 |  | 0 | [5 empty] | 按实际发生或经批准的施工方案计算
6 | 粤041109008001 | 赶工措施费 | 分部分项人工费+分部分项机具费 | 0 | [5 empty] | 赶工措施费=（1-δ）*分部分项的（人工费+施工机具费）*0.30 （0.8≤δ＜1 式中：δ=合同工期/定额工期）
7 | QTFY00000001 | 其他费用 | [7 empty] | 按实际发生或经批准的施工组织设计方案计算
合 计 |  |  |  |  | 1865.09
编制人（造价人员）： | [5 empty] | 复核人（造价工程师）：
表-11

## 表-12 其他项目清单与计价汇总表【人行栈道】
其他项目清单与计价汇总表
工程名称：人行栈道 |  |  | 标段： |  | 第 1 页 共 1 页
序号 | 项目名称 | 金额（元） |  | 结算金额（元） |  | 备注
1 | 暂列金额 | 5724.53 |  |  |  | 明细详见表-12-1
2 | 暂估价 | 26750.00
2.1 | 材料暂估价 | — |  |  |  | 明细详见表-12-2
2.2 | 专业工程暂估价 | 26750.00 |  |  |  | 明细详见表-12-3
3 | 计日工 |  |  |  |  | 明细详见表-12-4
4 | 总承包服务费 |  |  |  |  | 明细详见表-12-5
5 | 预算包干费 | 771.76
6 | 工程优质费
7 | 概算幅度差
8 | 现场签证费用
9 | 索赔费用
10 | 其他费用
| 合 计 | 33246.29 |  |  |  | —
注：材料（工程设备）暂估单价进入清单项目综合单价，此处不汇总。
表—12

## 表-12-1 暂列金额表【人行栈道】
暂列金额明细表
工程名称：人行栈道 |  |  | 标段： |  | 第 1 页 共 1 页
序号 | 名称 | 计量单位 |  | 暂定金额（元） |  | 备注
1 | 暂列金额 |  |  | 5724.53
合 计 |  |  |  | 5724.53 |  | —
注：此表由招标人填写，如不能详列，也可只列暂列金额总额，投标人应将上述暂列金额计入投标总价中。
表—12—1

## 表-12-3 专业工程暂估价及结算价表【人行栈道】
专业工程暂估价及结算价表
工程名称：人行栈道 |  |  |  | 标段： |  | 第 1 页 共 1 页
序号 | 工程名称 | 工程内容 | 暂估金额 （元） |  | 结算金额 (元) |  | 差额 ±(元) | 备注
1 | 人行栈道造型栏杆 | 1、造型栏杆 2、长53.5米，暂估500元/m 3、详见设计图纸 | 26750
合 计 |  |  | 26750.00 |  |  |  |  | —
注：此表“暂估金额”由招标人填写，投标人应将“暂估金额”计入投标总价中。结算时按合同约定结算金额填写。
表—12—3

## 表-13 规费、税金项目清单与计价表【人行栈道】
规费、税金项目清单与计价表
工程名称：人行栈道 |  |  | 标段： |  |  | 第 1 页 共 1 页
序号 | 项目名称 | 计算基础 |  | 计算基数 | 计算费率 (%) |  | 金额(元)
1 | 增值税销项税额 | 分部分项合计+措施合计+其他项目 |  | 112372.85 | 9 |  | 10113.56
合 计 | [6 empty] | 10113.56
编制人（造价人员）： |  |  | 复核人（造价工程师）：
表—13

## 5.1-1单位工程人材机汇总表【人行栈道】
单位工程人材机汇总表
工程名称：人行栈道 | [6 empty] | 第 1 页 共 2 页
序号 | 编码 | 名称及规格 | 单位 | 数量 | 单价 （元） | 合价 （元） |  | 品牌 | 厂家
1 | 00010010 | 人工费 | 元 | 21870.4634 | 1 | 21870.46
2 | 01010040 | 螺纹钢筋φ25以内 | t | 3.7607 | 2871.68 | 10799.53
3 | 01010120 | 螺纹钢筋φ10以内 | t | 2.1532 | 3079.65 | 6631.1
4 | 01030017 | 镀锌低碳钢丝φ4.0 | kg | 49.3386 | 4.35 | 214.62
5 | 01030031 | 镀锌低碳钢丝φ0.7~1.2 | kg | 24.7124 | 4.35 | 107.5
6 | 01090022 | 圆钢φ10以内 | t | 0.0296 | 3097.35 | 91.68
7 | 02050260 | 密封胶圈 | 个 | 1.0946 | 13.33 | 14.59
8 | 02270070 | 土工布 | m2 | 87.1664 | 5.75 | 501.21
9 | 03011325 | 对拉螺栓 | kg | 17.4796 | 5.38 | 94.04
10 | 03019021 | 圆钉50~75 | kg | 13.7531 | 5.66 | 77.84
11 | 03135001 | 低碳钢焊条综合 | kg | 34.7883 | 6.19 | 215.34
12 | 04010015@1 | 复合普通硅酸盐水泥P.C 32.5 | t | 0.8293 | 292.04 | 242.19
13 | 04070045 | 石屑 | m3 | 7.4392 | 67.96 | 505.57
14 | 05030080 | 松杂板枋材 | m3 | 0.7052 | 1793.81 | 1264.99
15 | 05050120 | 防水胶合板模板用 18mm | m2 | 34.5922 | 54.87 | 1898.07
16 | 12010170 | 木条 | m | 17.3875 | 0.91 | 15.82
17 | 14350250 | 隔离剂 | kg | 22.9111 | 7.29 | 167.02
18 | 17270180 | 高压橡胶管综合 | m | 0.3649 | 59.37 | 21.66
19 | 18250615 | 管箍 | 个 | 0.2432 | 9.29 | 2.26
20 | 34110010 | 水 | m3 | 7.0585 | 4.25 | 30
21 | 35090230 | 钢支撑 | kg | 237.9263 | 3.74 | 889.84
22 | 99450760 | 其他材料费 | 元 | 169.8914 | 1 | 169.89
23 | CLFTZ | 材料费调整 | 元 | 0.001 | 1
24 | 8021902 | 普通预拌混凝土碎石粒径综合考虑 C15 | m3 | 7.8723 | 354.37 | 2789.71
25 | 8021905 | 普通预拌混凝土碎石粒径综合考虑 C30 | m3 | 25.8438 | 393.2 | 10161.78
26 | 8021924 | 预拌S6~S8防水混凝土碎石粒径综合考虑 C35 | m3 | 14.4942 | 412.91 | 5984.8
27 | 8005911 | 湿拌地面砂浆地面普通找平 M20 | m3 | 1.9688 | 464.6 | 914.7
28 | 00010003 | 机上人工 | 工日 | 1.685 | 230 | 387.55
29 | 99450630 | 折旧费 | 元 | 380.127 | 1 | 380.13
30 | 99450640 | 检修费 | 元 | 59.0758 | 1 | 59.08
31 | 99450650 | 维护费 | 元 | 190.6056 | 1 | 190.61
32 | 99450660 | 安拆费 | 元 | 87.545 | 1 | 87.55
单位工程人材机汇总表
工程名称：人行栈道 | [6 empty] | 第 2 页 共 2 页
序号 | 编码 | 名称及规格 | 单位 | 数量 | 单价 （元） | 合价 （元） |  | 品牌 | 厂家
33 | 99450680 | 柴油(机械用)0# | kg | 62.5824 | 7.2 | 450.59
34 | 99450700 | 电(机械用) | kw·h | 273.0546 | 1.04 | 283.98
35 | JXFTZ | 机械费调整 | 元 | 0.0173 | 1 | 0.02
|  | 合计 |  |  |  | 67515.72

## 表-04 单位工程招标控制价汇总表【室外园建工程】
单位工程招标控制价汇总表
工程名称：室外园建工程 |  |  | 标段： | 第 1 页 共 1 页
序号 | 汇总内容 | 金额:(元) |  |  | 其中：暂估价(元)
1 | 分部分项合计 | 968299.77
1.1 | 客运站 | 481987.14
1.2 | 瑶寨区 | 348620.64
1.3 | 文化广场 | 51493.99
1.4 | 户外楼梯 | 86198.00
2 | 措施合计 | 88950.08
2.1 | 绿色施工安全防护措施费 | 43089.72
2.2 | 其他措施费 | 45860.36
3 | 其他项目 | 114898.97 |  |  | －
3.1 | 暂列金额 | 96829.98
3.2 | 暂估价 | 2400.00
3.3 | 计日工
3.4 | 总承包服务费
3.5 | 预算包干费 | 15668.99
3.6 | 工程优质费
3.7 | 概算幅度差
3.8 | 索赔费用
3.9 | 现场签证费用
3.10 | 其他费用
4 | 税前工程造价 | 1172148.82
5 | 增值税销项税额 | 105493.39 |  |  | －
6 | 总造价 | 1277642.21
7 | 人工费 | 256408.76
招标控制价合计=1+2+3+5 |  | 1,277,642.21 |  |  | 0.00
注：本表适用于单位工程招标控制价或投标报价的汇总，如无单位工程划分，单项工程也使用本表汇总
表—04

## 表-08 分部分项工程和单价措施项目清单与计价表【室外园建
分部分项工程和单价措施项目清单与计价表
工程名称：室外园建工程 |  |  |  | 标段： |  |  |  | 第 1 页 共 10 页
序号 | 项目编码 | 项目名称 | 项目特征描述 |  | 计量单位 | 工程量 | 金额（元）
[7 empty] | 综合单价 |  | 综合合价 | 其中
暂估价
|  | 客运站 | [6 empty] | 481987.14
|  | 台阶 | [6 empty] | 9184.17
1 | 011107001001 | 石材台阶面 | 1.600x300x30厚 芝麻黑火烧面 2.100厚C15混凝土 3.100厚6%水泥石粉层 4.素土夯实（密实度≥93%） |  | m2 | 15.864 | 447.3 |  | 7095.97
2 | 050307016002 | 花池 | 1.池壁材料种类、规格:4m长干砌毛石砌块花池勾凹缝 2.路拌6%水泥石屑稳定层100mm厚 3.C15商品混凝土垫层150mm厚 |  | 个 | 2 | 278.8 |  | 557.6
3 | 050307016003 | 花池 | 1.池壁材料种类、规格:24m长干砌毛石砌块花池勾缝 2.路拌6%水泥石屑稳定层100mm厚 3.C15商品混凝土垫层150mm厚 |  | 个 | 1 | 1530.6 |  | 1530.6
|  | 车划线 | [6 empty] | 13869.5
4 | 010904002001 | 停车位地面 | 1.丙烯酸防水涂料 平面 1.5mm厚 2.其他详见设计图纸 |  | m2 | 207.36 | 62.16 |  | 12889.5
5 | 040205017001 | 防撞筒(墩) | 1.车位倒车垫 2.满足设计要求 |  | 个 | 14 | 70 |  | 980
|  | 沥青铺装 | [6 empty] | 349273.32
6 | 040202001001 | 路床(槽)整形 | 1.路床(槽)整形 |  | m2 | 1281.78 | 2.34 |  | 2999.37
7 | 040202003004 | 水泥稳定土 | 1.200厚6%水泥石粉层 2.水泥含量:6% 3.厚度:20cm |  | m2 | 1281.78 | 44.04 |  | 56449.59
8 | 040203007005 | 水泥混凝土 | 1.混凝土强度等级:C25 2.厚度:20cm |  | m2 | 1281.78 | 120.41 |  | 154339.13
9 | 040203003001 | 透层、粘层 | 1.材料品种:乳化沥青透层 2.喷油量:0.8kg/m2 |  | m2 | 1281.78 | 3.72 |  | 4768.22
10 | 040203006001 | 沥青混凝土 | 1.沥青混凝土种类:AC-16中粒式沥青混凝土 2.厚度:50mm |  | m2 | 1281.78 | 62.33 |  | 79893.35
本页小计 | [8 empty] | 321503.33
注：为计取规费等的使用，可在表中增设其中：“定额人工费”。
表—08
分部分项工程和单价措施项目清单与计价表
工程名称：室外园建工程 |  |  |  | 标段： |  |  |  | 第 2 页 共 10 页
序号 | 项目编码 | 项目名称 | 项目特征描述 |  | 计量单位 | 工程量 | 金额（元）
[7 empty] | 综合单价 |  | 综合合价 | 其中
暂估价
11 | 040203006002 | 沥青混凝土 | 1.沥青混凝土种类:AC-13细粒式沥青混凝土 2.厚度:30mm |  | m2 | 1281.78 | 38.48 |  | 49322.89
12 | 040204004001 | 安砌侧(平、缘)石 | 1.材料品种、规格:600x200x120花岗岩路沿石 2.基础、垫层:材料品种、厚度:综合考虑 |  | m | 28.51 | 52.64 |  | 1500.77
|  | 水泥压纹路面 | [6 empty] | 27350.3
13 | 040203007001 | 水泥压纹路面 | 1、2-4厚水泥压花路面 2、100厚透水C15商品混凝土 3、100厚6%水泥石粉层 4、素土夯实（密实度≥93%） |  | m2 | 188.35 | 145.21 |  | 27350.3
|  | 碎石铺装 | [6 empty] | 345.09
14 | 040202003002 | 水泥稳定土 | 1.100厚6%水泥石粉层 2.水泥含量:6% 3.厚度:15cm |  | m2 | 3.86 | 23.36 |  | 90.17
15 | 040203007003 | 水泥混凝土 | 1.混凝土强度等级:C15商品混凝土 2.厚度:10cm |  | m2 | 3.86 | 51.3 |  | 198.02
16 | 040203005001 | 黑色碎石 | 1.材料品种:黑色砾石 2.厚度:5cm |  | m2 | 3.86 | 14.74 |  | 56.9
|  | 毛石景墙 | [6 empty] | 18337.19
17 | 011604002001 | 立面抹灰层拆除 | 1.立面抹灰铲除 一般抹灰 砖、混凝土面 2.拆除废料外运 人工装自卸汽车运 3km内 实际运距(km):5 |  | m2 | 125.16 | 10.65 |  | 1332.95
18 | 011204002001 | 拼碎石材墙面 | 1.120厚毛石贴块 2.20厚1:2.5水泥砂浆 |  | m2 | 125.16 | 135.86 |  | 17004.24
|  | 排水沟 | [6 empty] | 43449.24
19 | 010401014002 | 绿化排水沟 | 1.500x300x30绿色PVC排水沟成品盖板 2.20厚1:2.5水泥砂浆 3.100厚C25混凝土 4.100厚6%水泥石粉层 5.素土夯实（密实度≥93%） |  | m | 96.77 | 156.55 |  | 15149.34
本页小计 | [8 empty] | 112005.58
注：为计取规费等的使用，可在表中增设其中：“定额人工费”。
表—08
分部分项工程和单价措施项目清单与计价表
工程名称：室外园建工程 |  |  |  | 标段： |  |  |  | 第 3 页 共 10 页
序号 | 项目编码 | 项目名称 | 项目特征描述 |  | 计量单位 | 工程量 | 金额（元）
[7 empty] | 综合单价 |  | 综合合价 | 其中
暂估价
20 | 010401014003 | 车道截水沟 | 1.600x380x50厚 铸铁盖板 2.L型 56x60x6厚 黑色镀锌钢托 3.预埋C8,L=380钢筋 4.20厚1:2.5水泥砂浆 5.200厚C25混凝土 6.200厚6%水泥石粉层 7.素土夯实（密实度≥93%） |  | m | 25.98 | 570.09 |  | 14810.94
21 | 010401014004 | 广场排水沟 | 1.600x300x60厚仿蒙古黑水洗面PC 2.20厚1:2.5水泥砂浆 3.100厚C25混凝土 4.100厚6%水泥石粉层 5.素土夯实（密实度≥93%） |  | m | 87.46 | 154.23 |  | 13488.96
|  | 仿竹木栏杆 | [6 empty] | 20178.33
22 | 011503002001 | 仿竹木栏杆 | 1.仿竹木栏杆 2.详细见设计图纸 3.满足设计要求 |  | m | 74.5 | 270.85 |  | 20178.33
|  | 瑶寨区 | [6 empty] | 348620.64
|  | 石材铺装 | [6 empty] | 95973.73
23 | 011102001004 | 石材楼地面 | 1.200X600X18mm厚石英砖 2.20厚1:2.5水泥砂浆 3.100厚透水C25混凝土 4.100厚6%水泥石粉层 5.素土夯实（密实度≥93%） |  | m2 | 477.2201 | 201.11 |  | 95973.73
|  | 水泥压纹路面 | [6 empty] | 90811.57
24 | 040203007006 | 水泥压纹路面 | 1、2-4厚水泥压花路面 2、100厚透水C15商品混凝土 3、100厚6%水泥石粉层 4、素土夯实（密实度≥93%） |  | m2 | 585.41 | 145.21 |  | 85007.39
25 | 011102001003 | 荔枝面深灰麻 | 1.50厚荔枝面深灰麻 2.详细见设计图纸 |  | m2 | 8.8 | 299.58 |  | 2636.3
26 | 040204004002 | 安砌侧(平、缘)石 | 1.材料品种、规格:600x200x120花岗岩路沿石 2.基础、垫层:材料品种、厚度:综合考虑 |  | m | 60.18 | 52.64 |  | 3167.88
|  | 碎石铺装 | [6 empty] | 2503.2
本页小计 | [8 empty] | 235263.53
注：为计取规费等的使用，可在表中增设其中：“定额人工费”。
表—08
分部分项工程和单价措施项目清单与计价表
工程名称：室外园建工程 |  |  |  | 标段： |  |  |  | 第 4 页 共 10 页
序号 | 项目编码 | 项目名称 | 项目特征描述 |  | 计量单位 | 工程量 | 金额（元）
[7 empty] | 综合单价 |  | 综合合价 | 其中
暂估价
27 | 040202003005 | 水泥稳定土 | 1.100厚6%水泥石粉层 2.水泥含量:6% 3.厚度:15cm |  | m2 | 28 | 23.36 |  | 654.08
28 | 040203007007 | 水泥混凝土 | 1.混凝土强度等级:C15商品混凝土 2.厚度:10cm |  | m2 | 28 | 51.3 |  | 1436.4
29 | 040203005002 | 黑色碎石 | 1.材料品种:黑色砾石 2.厚度:5cm |  | m2 | 28 | 14.74 |  | 412.72
|  | 排水沟 | [6 empty] | 31159.2
30 | 010401014005 | 广场排水沟 | 1.600x300x60厚仿蒙古黑水洗面PC 2.20厚1:2.5水泥砂浆 3.100厚C25混凝土 4.100厚6%水泥石粉层 5.素土夯实（密实度≥93%） |  | m | 132.48 | 154.23 |  | 20432.39
31 | 010401014006 | 绿化排水沟 | 1.500x300x30绿色PVC排水沟成品盖板 2.20厚1:2.5水泥砂浆 3.100厚C25混凝土 4.100厚6%水泥石粉层 5.素土夯实（密实度≥93%） |  | m | 68.52 | 156.55 |  | 10726.81
|  | 水渠做法 | [6 empty] | 39512.51
32 | 040101002001 | 挖沟槽土方 | 1.土壤类别:一、二类土 2.挖土深度:2m 内 |  | m3 | 85.994 | 8.32 |  | 715.47
33 | 040103002002 | 余方弃置 | 1.废弃料品种:原土 2.运距:5Km |  | m3 | 75.774 | 20.16 |  | 1527.6
34 | 040103001002 | 回填方 | 1.原土回填 |  | m3 | 10.22 | 19.18 |  | 196.02
35 | 010404001002 | 垫层 | 1.150厚碎石垫层 |  | m3 | 13.578 | 240.46 |  | 3264.97
36 | 010501001002 | 垫层 | 1.100厚C20素砼垫层 |  | m3 | 9.052 | 453.41 |  | 4104.27
37 | 010401014001 | 砖明沟 | 1.砖砌明沟 两边1/2砖 合并制作子目 湿拌砌筑砂浆 砌筑灰缝≥5mm M7.5 |  | m | 73.44 | 87.76 |  | 6445.09
38 | 011204001001 | 石材墙面 | 1.砖砌水渠粘贴φ50-80卵石面层 |  | m2 | 149.8176 | 143.68 |  | 21525.79
39 | 011102003002 | 块料楼地面 | 1.砖砌水渠底面铺贴240*120*50仿古青砖 |  | m2 | 17.6256 | 98.34 |  | 1733.3
|  | 座凳景观 | [6 empty] | 42420.49
本页小计 | [8 empty] | 73174.91
注：为计取规费等的使用，可在表中增设其中：“定额人工费”。
表—08
分部分项工程和单价措施项目清单与计价表
工程名称：室外园建工程 |  |  |  | 标段： |  |  |  | 第 5 页 共 10 页
序号 | 项目编码 | 项目名称 | 项目特征描述 |  | 计量单位 | 工程量 | 金额（元）
[7 empty] | 综合单价 |  | 综合合价 | 其中
暂估价
40 | 040101003001 | 挖基坑土方 | 1.土壤类别:一、二类土 2.挖土深度:2m 内 |  | m3 | 106.572 | 8.32 |  | 886.68
41 | 040103001001 | 回填方 | 1.密实度要求:满足设计要求 2.填方材料品种:原土 3.填方粒径要求:满足设计要求 |  | m3 | 49.302 | 19.18 |  | 945.61
42 | 040103002001 | 余方弃置 | 1.废弃料品种:原土 2.运距:5Km |  | m3 | 57.27 | 20.16 |  | 1154.56
43 | 040202003001 | 水泥稳定土 | 1.100厚6%水泥石粉层 2.水泥含量:6% 3.厚度:10cm |  | m2 | 63.91 | 23.36 |  | 1492.94
44 | 010501001001 | 垫层 | 1.混凝土种类:商品混凝土 2.混凝土强度等级:C20 |  | m3 | 6.391 | 453.41 |  | 2897.74
45 | 010401012001 | 零星砌砖 | 1.零星砌砖名称、部位:坐等景观 2.砖品种、规格、强度等级:标准砖 3.砂浆强度等级、配合比:水泥砂浆M7.5 4.其他:满足设计要求 |  | m3 | 44.7038 | 479.14 |  | 21419.38
46 | 011201001001 | 墙面一般抹灰 | 1.墙体类型:坐等景观 2.面层厚度、砂浆配合比:20厚1:2.5水泥砂浆 |  | m2 | 78.435 | 32.41 |  | 2542.08
47 | 011104002001 | 南方松防腐木地板 | 1.材料种类、规格:南方松防腐木 2.规格:2000x160x40厚 3.其他:详细见设计图纸 |  | m2 | 49.8 | 222.52 |  | 11081.5
|  | 瑶味坊入口处台阶 | [6 empty] | 12262.28
48 | 040202003003 | 水泥稳定土（台阶型） | 1.100厚6%水泥石粉层 2.水泥含量:6% 3.厚度:10cm |  | m2 | 67.15 | 23.36 |  | 1568.62
49 | 040203007004 | 水泥混凝土（台阶型） | 1.2~4厚水泥压纹压印地坪 2.混凝土强度等级:C20商品混凝土 3.厚度:6cm |  | m2 | 57.69 | 105.61 |  | 6092.64
50 | 040203007008 | 水泥混凝土 | 1.花池混凝土基层 2.混凝土强度等级:C20商品混凝土 3.厚度:10cm |  | m2 | 9.46 | 52.29 |  | 494.66
本页小计 | [8 empty] | 50576.41
注：为计取规费等的使用，可在表中增设其中：“定额人工费”。
表—08
分部分项工程和单价措施项目清单与计价表
工程名称：室外园建工程 |  |  |  | 标段： |  |  |  | 第 6 页 共 10 页
序号 | 项目编码 | 项目名称 | 项目特征描述 |  | 计量单位 | 工程量 | 金额（元）
[7 empty] | 综合单价 |  | 综合合价 | 其中
暂估价
51 | 010402001001 | 毛石挡墙 | 1.毛石切块 2.反滤层350g/m²土工布2层，200mm粗砾或碎石，150mm砂 3.夯实粘土 |  | m3 | 7.758 | 485.13 |  | 3763.64
52 | 050307016001 | 花池 | 1.池壁材料种类、规格:毛石砌块 |  | 个 | 4 | 85.68 |  | 342.72
|  | 下沉休息平台及园林水景 | [6 empty] | 30185.62
53 | 011102001002 | 石材楼地面 | 1.600x600X20厚蓝钻花岗石光面 2.20厚1:2.5水泥砂浆 3.双层双向c12@150 C30钢筋混凝土 4.100厚C20混凝土 5.100厚6%水泥石粉层 6.素土夯实（密实度≥93%) |  | m2 | 33.1 | 535.43 |  | 17722.73
54 | 011102003001 | 块料楼地面 | 1.200X600X18mmPC透水砖（另计） 2.20厚1:2.5水泥砂浆 3.100厚C20混凝土 4.100厚6%水泥石粉层 5.素土夯实（密实度≥93%) |  | m2 | 32.5 | 68.7 |  | 2232.75
55 | 010401012002 | 零星砌砖 | 1.零星砌砖名称、部位:水景侧石 2.砖品种、规格、强度等级:标准砖 3.砂浆强度等级、配合比:水泥砂浆M7.5 |  | m3 | 1.2323 | 696.96 |  | 858.86
56 | 010401003001 | 实心砖墙 | 1.部位:水景侧石 2.砖品种、规格、强度等级:标准砖 3.砂浆强度等级、配合比:水泥砂浆M7.5 |  | m3 | 2.599 | 570.69 |  | 1483.22
57 | 010401003002 | 实心砖墙 | 1.部位:水景休息坐凳 2.砖品种、规格、强度等级:标准砖 3.砂浆强度等级、配合比:水泥砂浆M7.5 |  | m3 | 3.6408 | 522.19 |  | 1901.19
本页小计 | [8 empty] | 28305.11
注：为计取规费等的使用，可在表中增设其中：“定额人工费”。
表—08
分部分项工程和单价措施项目清单与计价表
工程名称：室外园建工程 |  |  |  | 标段： |  |  |  | 第 7 页 共 10 页
序号 | 项目编码 | 项目名称 | 项目特征描述 |  | 计量单位 | 工程量 | 金额（元）
[7 empty] | 综合单价 |  | 综合合价 | 其中
暂估价
58 | 010401012003 | 零星砌砖 | 1.零星砌砖名称、部位:台阶 2.砖品种、规格、强度等级:标准砖 3.砂浆强度等级、配合比:水泥砂浆M7.5 |  | m2 | 3.6 | 151.81 |  | 546.52
59 | 010504001001 | 直形墙 | 1.混凝土种类:商品混凝土 2.混凝土强度等级:C30商品混凝土 |  | m3 | 2.3512 | 510.37 |  | 1199.98
60 | 010501002001 | 带形基础 | 1.混凝土种类:商品混凝土 2.混凝土强度等级:C30商品混凝土 |  | m3 | 1.6254 | 471.1 |  | 765.73
61 | 040204002001 | 人行道块料铺设 | 1.200X600X18mmPC透水砖 2.20厚1:2.5水泥砂浆 |  | m2 | 43.064 | 70.75 |  | 3046.78
62 | 040204002002 | 人行道块料铺设 | 1.200X600X18mmPC透水砖（台阶） 2.20厚1:2.5水泥砂浆 |  | m2 | 3.6 | 118.85 |  | 427.86
|  | 仿竹木栏杆 | [6 empty] | 3792.04
63 | 011503002002 | 仿竹木栏杆 | 1.仿竹木栏杆 2.详细见设计图纸 3.满足设计要求 |  | m | 14 | 270.86 |  | 3792.04
|  | 文化广场 | [6 empty] | 51493.99
64 | 040203007002 | 水泥压纹路面 | 1.2-4厚压印地坪 2.厚水泥压花路面 3.100厚透水C15商品混凝土 4.100厚6%水泥石粉层 5.素土夯实（密实度≥93%） |  | m2 | 259.53 | 145.21 |  | 37686.35
65 | 011102001001 | 荔枝面深灰麻 | 1.50厚荔枝面深灰麻 2.详细见设计图纸 |  | m2 | 46.09 | 299.58 |  | 13807.64
|  | 户外楼梯 | [6 empty] | 86198
风雨廊亭处景观
|  | 民宿区景观 | [6 empty] | 65321.34
66 | 040101003002 | 挖基坑土方 | 1.人机配合挖一、二类土 |  | m3 | 63.168 | 7.41 |  | 468.07
67 | 040103001003 | 回填方 | 1.原土回填 |  | m3 | 53.3934 | 19.18 |  | 1024.09
68 | 040103002003 | 余方弃置 | 1.挖掘机装土方 2.自卸汽车运土方，外运暂按5km |  | m3 | 9.7746 | 20.36 |  | 199.01
本页小计 | [8 empty] | 62964.07
注：为计取规费等的使用，可在表中增设其中：“定额人工费”。
表—08
分部分项工程和单价措施项目清单与计价表
工程名称：室外园建工程 |  |  |  | 标段： |  |  |  | 第 8 页 共 10 页
序号 | 项目编码 | 项目名称 | 项目特征描述 |  | 计量单位 | 工程量 | 金额（元）
[7 empty] | 综合单价 |  | 综合合价 | 其中
暂估价
69 | 010501001005 | 垫层 | 1.混凝土种类:垫层 2.混凝土强度等级:C15商品混凝土 |  | m3 | 1.532 | 469.34 |  | 719.03
70 | 010501003003 | 独立基础 | 1.混凝土种类:独立基础 2.混凝土强度等级:C35商品混凝土 |  | m3 | 5.76 | 506.68 |  | 2918.48
71 | 010502001003 | 矩形柱 | 1.混凝土种类:矩形柱 2.混凝土强度等级:C30商品混凝土 |  | m3 | 2.457 | 610.94 |  | 1501.08
72 | 010504001003 | 直形墙 | 1.混凝土种类:竹模混凝土墙 2.混凝土强度等级:C30商品混凝土 |  | m3 | 11.2263 | 536.15 |  | 6018.98
73 | 011207001002 | 竹膜造型混凝土墙 | 1、哑光清水混凝土专用保护剂2遍,混凝土干燥后施涂。硅烷/硅氧烷、氟碳或丙烯酸聚氨酯类,均匀覆盖 2、现浇竹模纹理清水混凝土饰面层 模板系统: 内衬: 处理竹片 固定: 不锈钢/镀锌沉头螺钉于竹节线 基板: ≥18mm 优质多层胶合板 脱模剂: 水性专用 混凝土: C40混凝土,水灰比≤0.4,水泥骨料,高效减水剂+消泡剂。颜色均匀（另计） 3、现浇钢筋混凝土墙体200厚,保证平整度（另计） |  | m2 | 114.32 | 160.4 |  | 18336.93
74 | 040303015001 | 混凝土挡墙墙身 | 1.混凝土强度等级:C35商品混凝土挡土墙 |  | m3 | 20.3275 | 536.15 |  | 10898.59
75 | 010505001001 | 有梁板 | 1.混凝土种类:有梁板 2.混凝土强度等级:C30商品混凝土 |  | m3 | 8.1161 | 537.39 |  | 4361.51
76 | 010506001003 | 直形楼梯 | 1.混凝土种类:商品混凝土 2.混凝土强度等级:C30 3.其他工作内容:详见设计图纸 |  | m3 | 10.6804 | 574.45 |  | 6135.36
77 | 010515001003 | 现浇构件钢筋 | 1.钢筋种类、规格:现浇构件带肋钢筋 φ25以内 |  | t | 1.037 | 3835.11 |  | 3977.01
本页小计 | [8 empty] | 54866.97
注：为计取规费等的使用，可在表中增设其中：“定额人工费”。
表—08
分部分项工程和单价措施项目清单与计价表
工程名称：室外园建工程 |  |  |  | 标段： |  |  |  | 第 9 页 共 10 页
序号 | 项目编码 | 项目名称 | 项目特征描述 |  | 计量单位 | 工程量 | 金额（元）
[7 empty] | 综合单价 |  | 综合合价 | 其中
暂估价
78 | 010515001004 | 现浇构件钢筋 | 1.钢筋种类、规格:现浇构件带肋钢筋 φ10以内 |  | t | 0.556 | 4201.62 |  | 2336.1
79 | 011107001002 | 石材台阶面 | 1、台阶面 2、30厚1：3干硬性水泥砂浆结合层 3、25厚石材面板铺实拍平，稀水泥擦缝 |  | m2 | 10.6804 | 110.23 |  | 1177.3
80 | 011503001002 | 不锈钢栏杆 | 1、不锈钢栏杆 制安 2、φ30*3mm、20*15*3mm不锈钢栏杆，φ50*3mm不锈钢扶手 3、详细做法参照建施通用节点大样三 |  | m | 36.82 | 142.58 |  | 5249.8
|  | 客运集散中心 | [6 empty] | 20876.66
81 | 040101003003 | 挖基坑土方 | 1.人机配合挖一、二类土 |  | m3 | 26.6796 | 7.41 |  | 197.7
82 | 040103001004 | 回填方 | 1.原土回填 |  | m3 | 21.3196 | 19.18 |  | 408.91
83 | 040103002004 | 余方弃置 | 1.挖掘机装土方 2.自卸汽车运土方，外运暂按5km |  | m3 | 5.36 | 20.36 |  | 109.13
84 | 010501001006 | 垫层 | 1.混凝土种类:垫层 2.混凝土强度等级:C15商品混凝土 |  | m3 | 1.82 | 469.34 |  | 854.2
85 | 010501003004 | 独立基础 | 1.混凝土种类:独立基础 2.混凝土强度等级:C35商品混凝土 |  | m3 | 6.84 | 506.68 |  | 3465.69
86 | 010502001004 | 矩形柱 | 1.混凝土种类:矩形柱 2.混凝土强度等级:C30商品混凝土 |  | m3 | 3.0067 | 610.94 |  | 1836.91
87 | 010506001002 | 直形楼梯 | 1.混凝土种类:商品混凝土 2.混凝土强度等级:C30 3.其他工作内容:详见设计图纸 |  | m3 | 10.4992 | 574.45 |  | 6031.27
88 | 010515001002 | 现浇构件钢筋 | 1.钢筋种类、规格:现浇构件带肋钢筋 φ25以内 |  | t | 1.355 | 3835.11 |  | 5196.57
89 | 011106004002 | 水泥砂浆楼梯面层 | 1、平台面 2、水泥砂浆找平层 楼梯 20mm 合并制作子目 湿拌地面砂浆 地面普通找平 M20 3、水泥压纹 |  | m2 | 17.5596 | 70.56 |  | 1239.01
本页小计 | [8 empty] | 28102.59
注：为计取规费等的使用，可在表中增设其中：“定额人工费”。
表—08
分部分项工程和单价措施项目清单与计价表
工程名称：室外园建工程 |  |  |  | 标段： |  |  |  | 第 10 页 共 10 页
序号 | 项目编码 | 项目名称 | 项目特征描述 |  | 计量单位 | 工程量 | 金额（元）
[7 empty] | 综合单价 |  | 综合合价 | 其中
暂估价
90 | 011107001003 | 石材台阶面 | 1、台阶面 2、30厚1：3干硬性水泥砂浆结合层 3、25厚石材面板铺实拍平，稀水泥擦缝 |  | m2 | 9.2895 | 110.23 |  | 1023.98
91 | 011503001001 | 不锈钢栏杆 | 1、不锈钢栏杆 制安 2、φ30*3mm、20*15*3mm不锈钢栏杆，φ50*3mm不锈钢扶手 3、详细做法参照建施通用节点大样三 |  | m | 3.6 | 142.58 |  | 513.29
|  | 措施项目 | [6 empty] | 45860.36
92 | 011702024001 | 楼梯 | 1.楼梯模板 直形 |  | m2 | 89.2219 | 192.01 |  | 17131.5
93 | 041102001001 | 垫层模板 | 1、基础垫层模板 |  | m2 | 8.92 | 33.84 |  | 301.85
94 | 041102002001 | 基础模板 | 1、独立基础模板 |  | m2 | 38.6 | 56.31 |  | 2173.57
95 | 041102012001 | 柱模板 | 1、矩形柱模板(周长m) 支模高度3.6m内 1.2内 |  | m2 | 59.2296 | 70.68 |  | 4186.35
96 | 041102013001 | 梁模板 | 1、单梁、连续梁模板(梁宽cm) 25以内 支模高度3.6m |  | m2 | 60.1785 | 67.15 |  | 4040.99
97 | 041102014001 | 板模板 | 1、有梁板模板 支模高度3.6m |  | m2 | 20.5553 | 64.37 |  | 1323.14
98 | 041102017002 | 挡墙模板 | 1、竹模混凝土墙 2、直形墙模板 墙厚(cm以内) 40 支模高度3.6m内 |  | m2 | 114.3166 | 46.14 |  | 5274.57
99 | 041102017001 | 挡墙模板 | 1、混凝土挡墙模板 |  | m2 | 89.2772 | 46.14 |  | 4119.25
100 | 041102037001 | 其他现浇构件模板 | 1、排水沟、水渠模板 |  | m2 | 147.57 | 49.53 |  | 7309.14
本页小计 | [8 empty] | 47397.63
合 计 | [8 empty] | 1014160.13
注：为计取规费等的使用，可在表中增设其中：“定额人工费”。
表—08

## 表-11 总价措施项目清单与计价表【室外园建工程】
总价措施项目清单与计价表
工程名称：室外园建工程 | [5 empty] | 标段： |  | 第 1 页 共 2 页
序号 | 项目编码 | 项目名称 | 计算基础 | 费率 (%) | 金额 (元) |  | 调整 费率(%) |  | 调整后 金额(元) | 备注
1 | LSSGCSF00001 | 绿色施工安全防护措施费 | 分部分项人工费+分部分项机具费 | 16.5 | 43089.72 |  |  |  |  | 以分部分项的人工费与施工机具费之和为计算基础；以专业工程类型 区分不同费率计算； 单独场地平整工程费率为4.35%； 道路、管网工程费率为16.50%； 桥涵、隧道、水处理构筑物工程费率为14.50%； 分部分项工程总费用在300 万元以内（含300 万元）的项目按基本费率乘以1.20；
2 | 粤041109009001 | 文明工地增加费 | 分部分项人工费+分部分项机具费 | 0 | [5 empty] | 以分部分项的人工费与施工机具费之和为计算基础；市级文明工地0.60%；省级文明工地1.20%
3 | 041109002001 | 夜间施工增加费 |  | 20 | [5 empty] | 以夜间施工项目人工费的20%计算
4 | 041109005001 | 交通疏解员增加费 |  | 15 | [5 empty] | 按照项目分部分项人工费的15%计算（有方案的按照方案计算），
编制人（造价人员）： | [5 empty] | 复核人（造价工程师）：
表-11
总价措施项目清单与计价表
工程名称：室外园建工程 | [5 empty] | 标段： |  | 第 2 页 共 2 页
序号 | 项目编码 | 项目名称 | 计算基础 | 费率 (%) | 金额 (元) |  | 调整 费率(%) |  | 调整后 金额(元) | 备注
结算时据实结算。
5 | 041108001001 | 地下管线交叉降效费 |  | 0 | [5 empty] | 按实际发生或经批准的施工方案计算
6 | 粤041109008001 | 赶工措施费 | 分部分项人工费+分部分项机具费 | 0 | [5 empty] | 赶工措施费=（1-δ）*分部分项的（人工费+施工机具费）*0.30 （0.8≤δ＜1 式中：δ=合同工期/定额工期）
7 | QTFY00000001 | 其他费用 | [7 empty] | 按实际发生或经批准的施工组织设计方案计算
合 计 |  |  |  |  | 43089.72
编制人（造价人员）： | [5 empty] | 复核人（造价工程师）：
表-11

## 表-12 其他项目清单与计价汇总表【室外园建工程】
其他项目清单与计价汇总表
工程名称：室外园建工程 |  |  | 标段： |  | 第 1 页 共 1 页
序号 | 项目名称 | 金额（元） |  | 结算金额（元） |  | 备注
1 | 暂列金额 | 96829.98 |  |  |  | 明细详见表-12-1
2 | 暂估价 | 2400.00
2.1 | 材料暂估价 | — |  |  |  | 明细详见表-12-2
2.2 | 专业工程暂估价 | 2400.00 |  |  |  | 明细详见表-12-3
3 | 计日工 |  |  |  |  | 明细详见表-12-4
4 | 总承包服务费 |  |  |  |  | 明细详见表-12-5
5 | 预算包干费 | 15668.99
6 | 工程优质费
7 | 概算幅度差
8 | 现场签证费用
9 | 索赔费用
10 | 其他费用
| 合 计 | 114898.97 |  |  |  | —
注：材料（工程设备）暂估单价进入清单项目综合单价，此处不汇总。
表—12

## 表-12-1 暂列金额表【室外园建工程】
暂列金额明细表
工程名称：室外园建工程 |  |  | 标段： |  | 第 1 页 共 1 页
序号 | 名称 | 计量单位 |  | 暂定金额（元） |  | 备注
1 | 暂列金额 |  |  | 96829.98
合 计 |  |  |  | 96829.98 |  | —
注：此表由招标人填写，如不能详列，也可只列暂列金额总额，投标人应将上述暂列金额计入投标总价中。
表—12—1

## 表-12-3 专业工程暂估价及结算价表【室外园建工程】
专业工程暂估价及结算价表
工程名称：室外园建工程 |  |  |  | 标段： |  | 第 1 页 共 1 页
序号 | 工程名称 | 工程内容 | 暂估金额 （元） |  | 结算金额 (元) |  | 差额 ±(元) | 备注
1 | 毛石坐凳 | 1、毛石坐凳两张 | 2400
合 计 |  |  | 2400.00 |  |  |  |  | —
注：此表“暂估金额”由招标人填写，投标人应将“暂估金额”计入投标总价中。结算时按合同约定结算金额填写。
表—12—3

## 表-13 规费、税金项目清单与计价表【室外园建工程】
规费、税金项目清单与计价表
工程名称：室外园建工程 |  |  | 标段： |  |  | 第 1 页 共 1 页
序号 | 项目名称 | 计算基础 |  | 计算基数 | 计算费率 (%) |  | 金额(元)
1 | 增值税销项税额 | 分部分项合计+措施合计+其他项目 |  | 1172148.82 | 9 |  | 105493.39
合 计 | [6 empty] | 105493.39
编制人（造价人员）： |  |  | 复核人（造价工程师）：
表—13

## 5.1-1单位工程人材机汇总表【室外园建工程】
单位工程人材机汇总表
工程名称：室外园建工程 | [6 empty] | 第 1 页 共 4 页
序号 | 编码 | 名称及规格 | 单位 | 数量 | 单价 （元） | 合价 （元） |  | 品牌 | 厂家
1 | 00010010 | 人工费 | 元 | 256408.7658 | 1 | 256408.77
2 | 01010040 | 螺纹钢筋φ25以内 | t | 3.2596 | 2871.68 | 9360.53
3 | 01010120 | 螺纹钢筋φ10以内 | t | 0.5671 | 3079.65 | 1746.47
4 | 01030017 | 镀锌低碳钢丝φ4.0 | kg | 157.6879 | 4.35 | 685.94
5 | 01030031 | 镀锌低碳钢丝φ0.7~1.2 | kg | 10.5136 | 4.35 | 45.73
6 | 01030055 | 镀锌低碳钢丝φ2.5~4.0 | kg | 1.0182 | 4.35 | 4.43
7 | 01290003 | 钢板综合 | kg | 212.223 | 3.47 | 736.41
8 | 01610020 | 钨棒 | kg | 2.3039 | 23.77 | 54.76
9 | 01610070 | 锡锑箔 | kg | 0.3755 | 55.78 | 20.95
10 | 02050260 | 密封胶圈 | 个 | 2.4402 | 13.33 | 32.53
11 | 02090090 | 塑料薄膜 | m2 | 34.6469 | 0.26 | 9.01
12 | 02190060 | 尼龙帽φ1.5 | 个 | 116.5803 | 0.69 | 80.44
13 | 02270070 | 土工布 | m2 | 230.4917 | 5.75 | 1325.33
14 | 02290030 | 麻袋 | 个 | 24.5231 | 1.95 | 47.82
15 | 03010065 | 铁钉 | kg | 0.0223 | 5.09 | 0.11
16 | 03011325 | 对拉螺栓 | kg | 102.3984 | 5.38 | 550.9
17 | 03019001 | 圆钉综合 | kg | 0.4819 | 5.36 | 2.58
18 | 03019011 | 圆钉30~45 | kg | 3.8869 | 5.75 | 22.35
19 | 03019021 | 圆钉50~75 | kg | 61.362 | 5.66 | 347.31
20 | 03019041 | 枪钉 | 盒 | 1.0289 | 8.12 | 8.35
21 | 03134011 | 水砂纸 | 张 | 11.6606 | 1.15 | 13.41
22 | 03135001 | 低碳钢焊条综合 | kg | 64.8392 | 6.19 | 401.35
23 | 03136071 | 不锈钢焊丝 | kg | 5.1333 | 26.11 | 134.03
24 | 03210295 | 不锈钢法兰座(装饰用)φ59 | 个 | 23.3264 | 8.41 | 196.18
25 | 03213001 | 铁件综合 | kg | 407.4452 | 4.87 | 1984.26
26 | 03214046 | 零星卡具 | kg | 78.0158 | 5.47 | 426.75
27 | 03214101@1 | 铸铁盖板600x380x50 | 十块 | 5.3519 | 1130 | 6047.65
28 | 03214101@2 | 绿色PVC排水沟成品盖板500x300x30 | 十块 | 34.0497 | 246 | 8376.23
29 | 03214101@3 | 仿蒙古黑水洗面PC600x300x60 | 十块 | 45.3077 | 200 | 9061.54
30 | 04010015 | 复合普通硅酸盐水泥P.C 32.5 | t | 74.5189 | 292.04 | 21762.5
31 | 04010045 | 白色硅酸盐水泥32.5 | t | 0.0152 | 601.77 | 9.15
32 | 04030015 | 中砂 | m3 | 37.5001 | 135.92 | 5097.01
单位工程人材机汇总表
工程名称：室外园建工程 | [6 empty] | 第 2 页 共 4 页
序号 | 编码 | 名称及规格 | 单位 | 数量 | 单价 （元） | 合价 （元） |  | 品牌 | 厂家
33 | 04050040 | 碎石40 | m3 | 17.4051 | 116.5 | 2027.69
34 | 04050120 | 河卵石20~40 | t | 6.2923 | 97.09 | 610.92
35 | 04070045 | 石屑 | m3 | 637.1606 | 67.96 | 43301.43
36 | 04110001 | 毛石综合 | m3 | 11.9951 | 72.82 | 873.48
37 | 04130001 | 标准砖240×115×53 | 千块 | 39.7615 | 349.51 | 13897.04
38 | 05030060 | 板枋材综合 | m3 | 0.7277 | 1793.81 | 1305.36
39 | 05030080 | 松杂板枋材 | m3 | 3.8063 | 1793.81 | 6827.78
40 | 05050110 | 胶合板2440×1220×18 | m2 | 120.036 | 50.44 | 6054.62
41 | 05050120 | 防水胶合板模板用 18mm | m2 | 45.321 | 54.87 | 2486.76
42 | 05330001 | 竹片 | m2 | 120.036 | 8.24 | 989.1
43 | 07010080 | 瓷质仿石(古)砖 | m2 | 18.031 | 45.58 | 821.85
44 | 07130001@1 | 南方松防腐木平口 | m2 | 52.29 | 176.99 | 9254.81
45 | 08030070@1 | 荔枝面深灰麻50mm拼花图案 | m2 | 55.4389 | 210.62 | 11676.54
46 | 08030080@1 | 蓝钻花岗石光面600*600*20 | m2 | 33.5965 | 278.76 | 9365.36
47 | 08030080@3 | 芝麻黑火烧面600x300x30厚 | m2 | 24.8874 | 172.5 | 4293.08
48 | 08030090 | 碎花岗岩 | m2 | 127.6632 | 7.72 | 985.56
49 | 12010170 | 木条 | m | 360.2756 | 0.91 | 327.85
50 | 12230010@1 | 不锈钢扶手φ50*3 | m | 42.8452 | 19 | 814.06
51 | 13030025 | 高级丙烯酸外墙涂料无光 | kg | 107.0035 | 31.41 | 3360.98
52 | 13030500 | 腻子粉成品(一般型) | kg | 129.6389 | 3.01 | 390.21
53 | 13050500 | 油性防锈漆 | kg | 138.5778 | 8.34 | 1155.74
54 | 13050560 | 丙烯酸酯防水涂料单组份 | kg | 711.6595 | 15.04 | 10703.36
55 | 13310050 | 乳化沥青 | kg | 1333.0512 | 2.88 | 3839.19
56 | 13410010 | 嵌缝料 | kg | 20.2877 | 0.9 | 18.26
57 | 14010030 | 松节油 | kg | 38.5121 | 6.36 | 244.94
58 | 14030001 | 柴油 | t | 0.1026 | 7200 | 738.72
59 | 14090070 | 石蜡 | kg | 9.2133 | 3 | 27.64
60 | 14210050 | 环氧树脂综合 | kg | 6.063 | 30.04 | 182.13
61 | 14310050 | 草酸 | kg | 4.8591 | 5.59 | 27.16
62 | 14350250 | 隔离剂 | kg | 53.4725 | 7.29 | 389.81
63 | 14350630 | 脱模剂 | kg | 32.2509 | 2.43 | 78.37
64 | 14390060 | 氩气 | m3 | 14.4299 | 17.21 | 248.34
65 | 14410160 | 地板胶水 | kg | 34.86 | 8.85 | 308.51
单位工程人材机汇总表
工程名称：室外园建工程 | [6 empty] | 第 3 页 共 4 页
序号 | 编码 | 名称及规格 | 单位 | 数量 | 单价 （元） | 合价 （元） |  | 品牌 | 厂家
66 | 14410500 | 乳液 | kg | 45.7737 | 5.83 | 266.86
67 | 14410550 | 水胶粉 | kg | 7.968 | 5.53 | 44.06
68 | 17050050@1 | 不锈钢管D32*3 | m | 37.0517 | 8.21 | 304.19
69 | 17050070@1 | 不锈钢方管20*15*3 | m | 202.1 | 7.05 | 1424.81
70 | 17270180 | 高压橡胶管综合 | m | 0.8133 | 59.37 | 48.29
71 | 18250615 | 管箍 | 个 | 0.5423 | 9.29 | 5.04
72 | 34050040 | 草板纸80# | 张 | 44.271 | 4.19 | 185.5
73 | 34090010 | 白棉纱 | kg | 8.4367 | 11.47 | 96.77
74 | 34110010 | 水 | m3 | 296.6987 | 4.25 | 1260.97
75 | 35010010 | 钢模板 | kg | 347.4673 | 4.44 | 1542.75
76 | 35090230 | 钢支撑 | kg | 298.1215 | 3.74 | 1114.97
77 | 99450760 | 其他材料费 | 元 | 2053.3658 | 1 | 2053.37
78 | BCCLF6@1 | 车位倒车垫 | 个 | 14 | 70 | 980
79 | CLFTZ | 材料费调整 | 元 | -0.0467 | 1 | -0.05
80 | 8021902 | 普通预拌混凝土碎石粒径综合考虑 C15 | m3 | 118.1525 | 354.37 | 41869.7
81 | 8021903 | 普通预拌混凝土碎石粒径综合考虑 C20 | m3 | 26.8287 | 364.08 | 9767.79
82 | 8021904 | 普通预拌混凝土碎石粒径综合考虑 C25 | m3 | 354.0575 | 383.5 | 135781.05
83 | 8021905 | 普通预拌混凝土碎石粒径综合考虑 C30 | m3 | 74.7879 | 393.2 | 29406.6
84 | 8021906 | 普通预拌混凝土碎石粒径综合考虑 C35 | m3 | 12.726 | 402.91 | 5127.43
85 | 8005902 | 湿拌砌筑砂浆砌筑灰缝≥5mm M7.5 | m3 | 6.5945 | 407.08 | 2684.49
86 | 8005907 | 湿拌抹灰砂浆一次抹灰厚度≥5mm M10 | m3 | 5.5905 | 415.93 | 2325.26
87 | 8005909 | 湿拌抹灰砂浆一次抹灰厚度≥5mm M20 | m3 | 0.0536 | 433.63 | 23.24
88 | 8005911 | 湿拌地面砂浆地面普通找平 M20 | m3 | 41.9372 | 464.6 | 19484.02
89 | 80090465 | 干混地面砂浆M15 | t | 22.9702 | 362.83 | 8334.28
90 | 80090475 | 干混地面砂浆M20 | t | 2.503 | 362.83 | 908.16
91 | 04050215 | 黑色沥青碎石 | m3 | 1.6249 | 168.27 | 273.42
92 | 36050020@1 | PC透水砖200X600X18mm | m2 | 49.573 | 30.97 | 1535.28 |  | 四通造 | 广东四通建材股份有限公司
93 | 36050020@2 | 石英砖200×600×18 | m2 | 507.1338 | 63.33 | 32116.78
单位工程人材机汇总表
工程名称：室外园建工程 | [6 empty] | 第 4 页 共 4 页
序号 | 编码 | 名称及规格 | 单位 | 数量 | 单价 （元） | 合价 （元） |  | 品牌 | 厂家
94 | 36070020@1 | 花岗岩路沿石600x200x120 | m | 90.0204 | 37.17 | 3346.06
95 | 36270001 | 成品混凝土护栏 | m | 88.9425 | 155.34 | 13816.33
96 | 80250350@1 | AC-16中粒式沥青 | m3 | 65.3708 | 1143.36 | 74742.36
97 | 80250350@2 | AC-13细粒式沥青 | m3 | 39.2225 | 1147.79 | 45019.19
98 | 00010003 | 机上人工 | 工日 | 38.4871 | 230 | 8852.03
99 | 99450630 | 折旧费 | 元 | 4111.4965 | 1 | 4111.5
100 | 99450640 | 检修费 | 元 | 1134.8217 | 1 | 1134.82
101 | 99450650 | 维护费 | 元 | 3205.5057 | 1 | 3205.51
102 | 99450660 | 安拆费 | 元 | 457.3693 | 1 | 457.37
103 | 99450670 | 汽油(机械用)国Ⅲ93# | kg | 24.0014 | 8.78 | 210.73
104 | 99450680 | 柴油(机械用)0# | kg | 1156.209 | 7.2 | 8324.7
105 | 99450700 | 电(机械用) | kw·h | 1114.3875 | 1.04 | 1158.96
106 | JXFTZ | 机械费调整 | 元 | -0.1933 | 1 | -0.19
|  | 合计 |  |  |  | 925971.83

## 表-04 单位工程招标控制价汇总表【室外电气工程】
单位工程招标控制价汇总表
工程名称：室外电气工程 |  |  | 标段： | 第 1 页 共 1 页
序号 | 汇总内容 | 金额:(元) |  |  | 其中：暂估价(元)
1 | 分部分项合计 | 407394.49
1.1 | 土石方工程 | 70908.01
1.2 | 电气工程 | 238046.18
1.3 | 路灯工程 | 98440.30
2 | 措施合计 | 15023.55
2.1 | 绿色施工安全防护措施费 | 14189.98
2.2 | 其他措施费 | 833.57
3 | 其他项目 | 45899.44 |  |  | －
3.1 | 暂列金额 | 40739.45
3.2 | 暂估价
3.3 | 计日工
3.4 | 总承包服务费
3.5 | 预算包干费 | 5159.99
3.6 | 工程优质费
3.7 | 概算幅度差
3.8 | 索赔费用
3.9 | 现场签证费用
3.10 | 其他费用
4 | 税前工程造价 | 468317.48
5 | 增值税销项税额 | 42148.57 |  |  | －
6 | 总造价 | 510466.05
7 | 人工费 | 77219.89
招标控制价合计=1+2+3+5 |  | 510,466.05 |  |  | 0.00
注：本表适用于单位工程招标控制价或投标报价的汇总，如无单位工程划分，单项工程也使用本表汇总
表—04

## 表-08 分部分项工程和单价措施项目清单与计价表【室外电气
分部分项工程和单价措施项目清单与计价表
工程名称：室外电气工程 |  |  |  | 标段： |  |  |  | 第 1 页 共 5 页
序号 | 项目编码 | 项目名称 | 项目特征描述 |  | 计量单位 | 工程量 | 金额（元）
[7 empty] | 综合单价 |  | 综合合价 | 其中
暂估价
|  | 土石方工程 | [6 empty] | 70908.01
1 | 040101002001 | 挖沟槽土方 | 1.土壤类别:一、二类土 2.挖土深度:2m 内 |  | m3 | 284.592 | 8.32 |  | 2367.81
2 | 040103001001 | 回填方 | 1.填方材料品种:中粗砂 2.填方粒径要求:满足设计要求 |  | m3 | 30.8 | 198.82 |  | 6123.66
3 | 040103002001 | 余方弃置 | 1.废弃料品种:原土 2.运距:5Km |  | m3 | 284.592 | 20.16 |  | 5737.37
4 | 040303001001 | 混凝土垫层 | 1.混凝土强度等级:C15 2.其他:满足设计要求 |  | m3 | 23.2848 | 536.74 |  | 12497.88
5 | 040501018001 | 砌筑渠道 | 1.断面规格:详细见设计图纸 2.砌筑材料品种、规格、强度等级:标准砖 3.砂浆强度等级、配合比:水泥m7.5 |  | m | 154 | 94.13 |  | 14496.02
6 | 040205001001 | 人(手)孔井 | 1.材料品种:标准砖 2.规格尺寸:1200*900*1100 3.盖板材质、规格:铸铁盖板 4.基础、垫层:材料品种、厚度:100厚C15混凝土垫层 |  | 座 | 3 | 1097.28 |  | 3291.84
7 | 040205001002 | 人(手)孔井 | 1.材料品种:标准砖 2.规格尺寸:800*800*1200 3.盖板材质、规格:铸铁盖板 4.基础、垫层:材料品种、厚度:100厚C15混凝土垫层 |  | 座 | 1 | 955.67 |  | 955.67
8 | 040205001003 | 人(手)孔井 | 1.材料品种:标准砖 2.规格尺寸:600*600*800 3.盖板材质、规格:铸铁盖板 4.基础、垫层:材料品种、厚度:100厚C15混凝土垫层 |  | 座 | 4 | 659.13 |  | 2636.52
9 | 040205001004 | 人(手)孔井 | 1.材料品种:标准砖 2.规格尺寸:500*500*800 3.盖板材质、规格:铸铁盖板 4.基础、垫层:材料品种、厚度:100厚C15混凝土垫层 |  | 座 | 2 | 604.87 |  | 1209.74
10 | 040205001005 | 拉线井 | 1.材料品种:标准砖 2.规格尺寸:1500*1500*1200 3.盖板材质、规格:铸铁盖板 4.基础、垫层:材料品种、厚度:100厚C15混凝土垫层 |  | 座 | 14 | 1542.25 |  | 21591.5
本页小计 | [8 empty] | 70908.01
注：为计取规费等的使用，可在表中增设其中：“定额人工费”。
表—08
分部分项工程和单价措施项目清单与计价表
工程名称：室外电气工程 |  |  |  | 标段： |  |  |  | 第 2 页 共 5 页
序号 | 项目编码 | 项目名称 | 项目特征描述 |  | 计量单位 | 工程量 | 金额（元）
[7 empty] | 综合单价 |  | 综合合价 | 其中
暂估价
|  | 电气工程 | [6 empty] | 238046.18
11 | 030411001003 | 配管 | 1.名称:配管 2.材质:硬塑管 3.规格:PC32 4.配置形式:埋地敷设 |  | m | 105.82 | 13.63 |  | 1442.33
12 | 030411001004 | 配管 | 1.名称:配管 2.材质:硬塑管 3.规格:PC40 4.配置形式:埋地敷设 |  | m | 28.87 | 16.06 |  | 463.65
13 | 030411001005 | 配管 | 1.名称:配管 2.材质:硬塑管 3.规格:PC50 4.配置形式:埋地敷设 |  | m | 937.2 | 17.83 |  | 16710.28
14 | 030411001006 | 配管 | 1.名称:配管 2.材质:硬塑管 3.规格:PC65 4.配置形式:埋地敷设 |  | m | 172.68 | 19.28 |  | 3329.27
15 | 030411001007 | 配管 | 1.名称:配管 2.材质:硬塑管 3.规格:PC80 4.配置形式:埋地敷设 |  | m | 250.94 | 21.44 |  | 5380.15
16 | 030411001008 | 配管 | 1.名称:配管 2.材质:硬塑管 3.规格:PC100 4.配置形式:埋地敷设 |  | m | 237.81 | 23.54 |  | 5598.05
17 | 030411001009 | 配管 | 1.名称:配管 2.材质:镀锌钢管 3.规格:SC40 4.配置形式:埋地敷设 |  | m | 203.49 | 31.07 |  | 6322.43
18 | 030411001010 | 配管 | 1.名称:配管 2.材质:镀锌钢管 3.规格:SC80 4.配置形式:埋地敷设 |  | m | 163.66 | 74.98 |  | 12271.23
19 | 030411001011 | 配管 | 1.名称:配管 2.材质:镀锌钢管 3.规格:SC110 4.配置形式:埋地敷设 |  | m | 198.32 | 89.25 |  | 17700.06
本页小计 | [8 empty] | 69217.45
注：为计取规费等的使用，可在表中增设其中：“定额人工费”。
表—08
分部分项工程和单价措施项目清单与计价表
工程名称：室外电气工程 |  |  |  | 标段： |  |  |  | 第 3 页 共 5 页
序号 | 项目编码 | 项目名称 | 项目特征描述 |  | 计量单位 | 工程量 | 金额（元）
[7 empty] | 综合单价 |  | 综合合价 | 其中
暂估价
20 | 030411001012 | 配管 | 1.名称:配管 2.材质:HDPE 3.规格:DN160 4.配置形式:埋地敷设 |  | m | 99.16 | 40.55 |  | 4020.94
21 | 030408001001 | 电力电缆 | 1.名称:电力电缆 2.型号:WDZ-YJY 3.规格:3x10 4.材质:铜芯 5.电压等级(kV):1KV |  | m | 276.305 | 31.06 |  | 8582.03
22 | 030408001003 | 电力电缆 | 1.名称:电力电缆 2.型号:WDZ-YJY 3.规格:4x70 4.材质:铜芯 5.电压等级(kV):1KV |  | m | 83.573 | 239.78 |  | 20039.13
23 | 030408001004 | 电力电缆 | 1.名称:电力电缆 2.型号:WDZ-YJY 3.规格:4x35 4.材质:铜芯 5.电压等级(kV):1KV |  | m | 154.216 | 124.13 |  | 19142.83
24 | 030408001005 | 电力电缆 | 1.名称:电力电缆 2.型号:ZR-YJV 3.规格:4x10 4.材质:铜芯 5.电压等级(kV):1KV |  | m | 68.004 | 39.33 |  | 2674.6
25 | 030411004002 | 配线 | 1.名称:管内穿线 2.型号:2×1.5 3.规格:RYJS |  | m | 540 | 3.03 |  | 1636.2
26 | 030411004004 | 配线 | 1.名称:管内穿线 2.型号:2×6 3.规格:BYJR |  | m | 180 | 4.98 |  | 896.4
27 | 030411004006 | 配线 | 1.名称:管内穿线 2.型号:2×1.5 3.规格:RYJP |  | m | 360 | 3.03 |  | 1090.8
28 | 030411004003 | 配线 | 1.名称:管内穿线 2.型号:KYJY 3.规格:3x1.5 4.材质:铜芯 5.配线部位:暗敷 |  | m | 540 | 2.5 |  | 1350
本页小计 | [8 empty] | 59432.93
注：为计取规费等的使用，可在表中增设其中：“定额人工费”。
表—08
分部分项工程和单价措施项目清单与计价表
工程名称：室外电气工程 |  |  |  | 标段： |  |  |  | 第 4 页 共 5 页
序号 | 项目编码 | 项目名称 | 项目特征描述 |  | 计量单位 | 工程量 | 金额（元）
[7 empty] | 综合单价 |  | 综合合价 | 其中
暂估价
29 | 030411004005 | 配线 | 1.名称:管内穿线 2.型号:BYJ 3.规格:2x2.5 4.材质:铜芯 5.配线部位:暗敷 |  | m | 720 | 3.84 |  | 2764.8
30 | 04B001 | 充电桩 | 1.充电桩 2.详见设计图纸 3.满足设计需要 |  | 个 | 7 | 15233 |  | 106631
|  | 路灯工程 | [6 empty] | 98440.3
31 | 030411001001 | 配管 | 1.名称:配管 2.材质:钢管SC 3.规格:DN25mm 4.配置形式:埋地 |  | m | 1672.256 | 18.28 |  | 30568.84
32 | 030411004001 | 配线 | 1.名称:管内穿线 2.型号:ZR-BV 3.规格:3x2.5 4.材质:铜芯 5.配线部位:暗敷 |  | m | 5016.768 | 3.24 |  | 16254.33
33 | 030412007001 | 3m高灯柱 | 1.名称:3m高灯柱 2.型号:整灯铝材+磨砂黑色+PMMA透光片 3.规格:30W/模组型LED 4.灯杆材质、规格:铝材磨砂黑色，h=3000mm |  | 套 | 11 | 1059.21 |  | 11651.31
34 | 040805004001 | 草坪灯 | 1.名称:草坪灯 2.型号:铝制+透明磨砂+PMMA透光片 3.规格:h=800mm，10W/模组型LED |  | 套 | 34 | 132.92 |  | 4519.28
35 | 040805004003 | 麦穗灯 | 1.名称:麦穗灯 2.型号:PVC材质，10支一组/LED 3.规格:h=80cm 4.安装形式:安装于灌木丛中 |  | 套 | 38 | 92.3 |  | 3507.4
36 | 040805004004 | 园林墙壁灯 | 1.名称:园林墙壁灯 2.型号:铝材+2厚透明钢化玻璃 3.规格:120mm×120mm×120mm，20WLED灯泡 4.安装形式:墙面安装 |  | 套 | 19 | 107.45 |  | 2041.55
本页小计 | [8 empty] | 177938.51
注：为计取规费等的使用，可在表中增设其中：“定额人工费”。
表—08
分部分项工程和单价措施项目清单与计价表
工程名称：室外电气工程 |  |  |  | 标段： |  |  |  | 第 5 页 共 5 页
序号 | 项目编码 | 项目名称 | 项目特征描述 |  | 计量单位 | 工程量 | 金额（元）
[7 empty] | 综合单价 |  | 综合合价 | 其中
暂估价
37 | 040805004005 | 园林地脚灯 | 1.名称:园林地脚灯 2.型号:铝材+2厚透明钢化玻璃，喷漆磨砂黑色 3.规格:面板160mmx160mm,W=56mm，5W, LED感应灯泡 4.安装形式:墙脚安装 |  | 套 | 98 | 154.81 |  | 15171.38
38 | 040805004006 | 园林龟背灯 | 1.名称:园林龟背灯 2.型号:铝材+2厚透明钢化玻璃，喷漆磨砂黑色 3.规格:单向w=150mm,h=40mm，4W, LED灯泡 4.安装形式:地面安装 |  | 套 | 46 | 133.39 |  | 6135.94
39 | 040805004007 | 园林竹筒灯 | 1.名称:园林竹筒灯 2.型号:竹子碳化防水处理+防水LED灯泡，碳化黄色 3.规格:30cm/40cm高，3W/5W, LED灯泡 4.安装形式:地插安装 |  | 套 | 46 | 138.28 |  | 6360.88
40 | 040805004002 | LED灯带 | 1.名称:LED灯带 2.型号:压铸铝外壳,钢板玻璃面板 3.规格:φ=168MM,h=70mm，1米18W / LED 4.安装形式:墙底部安装 |  | m | 23.37 | 17.09 |  | 399.39
41 | 040805004008 | 洗墙灯 | 1.名称:洗墙灯 2.型号:压铸铝外壳,钢板玻璃面板 3.规格:φ=168MM,h=70mm，1米18W / LED 4.安装形式:墙面安装 |  | m | 107.08 | 17.09 |  | 1830
|  | 措施项目 | [6 empty] | 833.57
42 | 041102001001 | 垫层模板 | 1、垫层模板 |  | m2 | 24.64 | 33.83 |  | 833.57
本页小计 | [8 empty] | 30731.16
合 计 | [8 empty] | 408228.06
注：为计取规费等的使用，可在表中增设其中：“定额人工费”。
表—08

## 表-11 总价措施项目清单与计价表【室外电气工程】
总价措施项目清单与计价表
工程名称：室外电气工程 | [5 empty] | 标段： |  | 第 1 页 共 2 页
序号 | 项目编码 | 项目名称 | 计算基础 | 费率 (%) | 金额 (元) |  | 调整 费率(%) |  | 调整后 金额(元) | 备注
1 | LSSGCSF00001 | 绿色施工安全防护措施费 | 分部分项人工费+分部分项机具费 | 16.5 | 14189.98 |  |  |  |  | 以分部分项的人工费与施工机具费之和为计算基础；以专业工程类型 区分不同费率计算； 单独场地平整工程费率为4.35%； 道路、管网工程费率为16.50%； 桥涵、隧道、水处理构筑物工程费率为14.50%； 分部分项工程总费用在300 万元以内（含300 万元）的项目按基本费率乘以1.20；
2 | 粤041109009001 | 文明工地增加费 | 分部分项人工费+分部分项机具费 | 0 | [5 empty] | 以分部分项的人工费与施工机具费之和为计算基础；市级文明工地0.60%；省级文明工地1.20%
3 | 041109002001 | 夜间施工增加费 |  | 20 | [5 empty] | 以夜间施工项目人工费的20%计算
4 | 041109005001 | 交通疏解员增加费 |  | 15 | [5 empty] | 按照项目分部分项人工费的15%计算（有方案的按照方案计算），
编制人（造价人员）： | [5 empty] | 复核人（造价工程师）：
表-11
总价措施项目清单与计价表
工程名称：室外电气工程 | [5 empty] | 标段： |  | 第 2 页 共 2 页
序号 | 项目编码 | 项目名称 | 计算基础 | 费率 (%) | 金额 (元) |  | 调整 费率(%) |  | 调整后 金额(元) | 备注
结算时据实结算。
5 | 041108001001 | 地下管线交叉降效费 |  | 0 | [5 empty] | 按实际发生或经批准的施工方案计算
6 | 粤041109008001 | 赶工措施费 | 分部分项人工费+分部分项机具费 | 0 | [5 empty] | 赶工措施费=（1-δ）*分部分项的（人工费+施工机具费）*0.30 （0.8≤δ＜1 式中：δ=合同工期/定额工期）
7 | QTFY00000001 | 其他费用 | [7 empty] | 按实际发生或经批准的施工组织设计方案计算
8 | 2.6 | 模板工程
合 计 |  |  |  |  | 14189.98
编制人（造价人员）： | [5 empty] | 复核人（造价工程师）：
表-11

## 表-12 其他项目清单与计价汇总表【室外电气工程】
其他项目清单与计价汇总表
工程名称：室外电气工程 |  |  | 标段： |  | 第 1 页 共 1 页
序号 | 项目名称 | 金额（元） |  | 结算金额（元） |  | 备注
1 | 暂列金额 | 40739.45 |  |  |  | 明细详见表-12-1
2 | 暂估价
2.1 | 材料暂估价 | — |  |  |  | 明细详见表-12-2
2.2 | 专业工程暂估价 |  |  |  |  | 明细详见表-12-3
3 | 计日工 |  |  |  |  | 明细详见表-12-4
4 | 总承包服务费 |  |  |  |  | 明细详见表-12-5
5 | 预算包干费 | 5159.99
6 | 工程优质费
7 | 概算幅度差
8 | 现场签证费用
9 | 索赔费用
10 | 其他费用
| 合 计 | 45899.44 |  |  |  | —
注：材料（工程设备）暂估单价进入清单项目综合单价，此处不汇总。
表—12

## 表-12-1 暂列金额表【室外电气工程】
暂列金额明细表
工程名称：室外电气工程 |  |  | 标段： |  | 第 1 页 共 1 页
序号 | 名称 | 计量单位 |  | 暂定金额（元） |  | 备注
1 | 暂列金额 |  |  | 40739.45
合 计 |  |  |  | 40739.45 |  | —
注：此表由招标人填写，如不能详列，也可只列暂列金额总额，投标人应将上述暂列金额计入投标总价中。
表—12—1

## 表-13 规费、税金项目清单与计价表【室外电气工程】
规费、税金项目清单与计价表
工程名称：室外电气工程 |  |  | 标段： |  |  | 第 1 页 共 1 页
序号 | 项目名称 | 计算基础 |  | 计算基数 | 计算费率 (%) |  | 金额(元)
1 | 增值税销项税额 | 分部分项合计+措施合计+其他项目 |  | 468317.48 | 9 |  | 42148.57
合 计 | [6 empty] | 42148.57
编制人（造价人员）： |  |  | 复核人（造价工程师）：
表—13

## 5.1-1单位工程人材机汇总表【室外电气工程】
单位工程人材机汇总表
工程名称：室外电气工程 | [6 empty] | 第 1 页 共 4 页
序号 | 编码 | 名称及规格 | 单位 | 数量 | 单价 （元） | 合价 （元） |  | 品牌 | 厂家
1 | 00010010 | 人工费 | 元 | 77219.9161 | 1 | 77219.92
2 | 01030035 | 镀锌低碳钢丝φ1.2~2.5 | kg | 15.8842 | 4.35 | 69.1
3 | 01130060 | 镀锌扁钢综合 | kg | 2.86 | 3.53 | 10.1
4 | 01290205 | 镀锌钢板综合 | kg | 6.226 | 3.14 | 19.55
5 | 01530060 | 封铅含铅65% 含锡35% | kg | 4.7884 | 26.42 | 126.51
6 | 02270001 | 棉纱 | kg | 15.0735 | 11.47 | 172.89
7 | 02270020 | 白布 | kg | 2.0677 | 2.75 | 5.69
8 | 02270070 | 土工布 | m2 | 0.2532 | 5.75 | 1.46
9 | 03010225 | 木螺钉M2~4×6~65 | 十套 | 29.847 | 0.18 | 5.37
10 | 03010680 | 六角螺栓M16×65~80 | 十套 | 6.732 | 5.94 | 39.99
11 | 03011145 | 地脚螺栓M12×150 | 十套 | 2.856 | 10.64 | 30.39
12 | 03011365 | 地脚螺栓M20×300 | 十套 | 4.488 | 23.93 | 107.4
13 | 03013041 | 膨胀螺栓M8 | 十套 | 57.324 | 3.15 | 180.57
14 | 03014141 | 镀锌锁紧螺母DN25×3 | 十套 | 13.7794 | 5.66 | 77.99
15 | 03014161 | 镀锌锁紧螺母DN40×3 | 十套 | 1.6768 | 11.33 | 19
16 | 03014191 | 镀锌锁紧螺母DN80×3 | 十套 | 1.3486 | 53.55 | 72.22
17 | 03014201 | 镀锌锁紧螺母DN100×3 | 十套 | 1.6342 | 101.96 | 166.62
18 | 03016141 | 弹簧垫圈M16~30 | 十个 | 6.71 | 1.75 | 11.74
19 | 03134011 | 水砂纸 | 张 | 13.7832 | 1.15 | 15.85
20 | 03135001 | 低碳钢焊条综合 | kg | 1.65 | 6.19 | 10.21
21 | 03137041 | 焊锡膏 | kg | 0.7357 | 47.01 | 34.59
22 | 03138001 | 锡基钎料 | kg | 11.2488 | 52.47 | 590.22
23 | 03139011 | 冲击钻头φ10 | 个 | 3.9902 | 6.84 | 27.29
24 | 03139281 | 钢锯条 | 条 | 87.4793 | 0.43 | 37.62
25 | 03139521 | 合金钢钻头φ10 | 个 | 0.9918 | 4.71 | 4.67
26 | 04010015 | 复合普通硅酸盐水泥P.C 32.5 | t | 3.6006 | 292.04 | 1051.52
27 | 04030015 | 中砂 | m3 | 50.1263 | 135.92 | 6813.17
28 | 04130001 | 标准砖240×115×53 | 千块 | 19.2468 | 349.51 | 6726.95
29 | 13010040 | 醇酸磁漆 | kg | 10.2597 | 9.37 | 96.13
30 | 13010120 | 酚醛磁漆 | kg | 4.4 | 7.75 | 34.1
31 | 13010330 | 沥青清漆 | kg | 0.22 | 6.65 | 1.46
32 | 13010510 | 调和漆 | kg | 0.42 | 9.52 | 4
33 | 13030240 | 厚漆 | kg | 23.9771 | 5.72 | 137.15
34 | 13030790 | 醇酸防锈漆 | kg | 0.42 | 12.82 | 5.38
单位工程人材机汇总表
工程名称：室外电气工程 | [6 empty] | 第 2 页 共 4 页
序号 | 编码 | 名称及规格 | 单位 | 数量 | 单价 （元） | 合价 （元） |  | 品牌 | 厂家
35 | 13050080 | 防锈漆C53-1 | kg | 2.2 | 16.13 | 35.49
36 | 13050210 | 沥青绝缘漆 | kg | 0.4694 | 6.2 | 2.91
37 | 14030040 | 汽油综合 | kg | 40.8302 | 8.78 | 358.49
38 | 14050050 | 溶剂油 | kg | 8.2493 | 8.05 | 66.41
39 | 14090040 | 润滑脂 | kg | 1.3882 | 34.61 | 48.05
40 | 14330320 | 硬脂酸 | kg | 0.2389 | 6.33 | 1.51
41 | 14410600 | 胶粘剂 | kg | 2.5828 | 16.27 | 42.02
42 | 14430215-1 | 塑料胶粘带20m×50mm | 卷 | 1.05 | 4.72 | 4.96
43 | 17250170 | 塑料软管D5 | m | 0.91 | 0.4 | 0.36
44 | 18031090 | 镀锌钢管塑料护口DN25 | 个 | 137.7939 | 0.16 | 22.05
45 | 18031110 | 镀锌钢管塑料护口DN100 | 个 | 16.3416 | 0.73 | 11.93
46 | 18031135 | 镀锌钢管接头25×3.25 | 个 | 275.5878 | 2.42 | 666.92
47 | 18031145 | 镀锌钢管接头40×3.5 | 个 | 33.5352 | 4.25 | 142.52
48 | 18031160 | 镀锌钢管接头80×4 | 个 | 25.2855 | 6.8 | 171.94
49 | 18031165 | 镀锌钢管接头100×4 | 个 | 30.6404 | 8.5 | 260.44
50 | 25590001 | 塑料灯带卡子 | 十个 | 15.0669 | 0.15 | 2.26
51 | 27170001 | 电气绝缘胶带18mm×10m×0.13mm | 卷 | 41.4638 | 2.48 | 102.83
52 | 28030290 | 双色多股铜芯聚氯乙烯绝缘软导线BVR-4mm2 | m | 609.5273 | 2.79 | 1700.58
53 | 28030740 | 铜芯橡皮绝缘线BX-2.5mm2 | m | 128.7261 | 1.89 | 243.29
54 | 29060125 | 镀锌钢管塑料护口DN40 | 个 | 16.7676 | 0.27 | 4.53
55 | 29060130 | 镀锌钢管塑料护口DN70 | 个 | 13.4856 | 0.32 | 4.32
56 | 29060290 | 难燃塑料管接头32 | 个 | 21.7989 | 0.61 | 13.3
57 | 29060295 | 难燃塑料管接头40 | 个 | 5.9472 | 0.99 | 5.89
58 | 29060300 | 难燃塑料管接头50 | 个 | 193.0632 | 2.03 | 391.92
59 | 29060305 | 难燃塑料管接头65 | 个 | 35.5721 | 2.79 | 99.25
60 | 29060310 | 难燃塑料管接头80 | 个 | 100.6825 | 3.35 | 337.29
61 | 29070150 | 电缆敷设牵引头综合 | 只 | 0.0986 | 370 | 36.48
62 | 29090175 | 塑料接线柱双线 | 个 | 300.76 | 0.85 | 255.65
63 | 29090213 | 铜接线端子DT-4mm2 | 个 | 285.215 | 1.4 | 399.3
64 | 29090220 | 铜接线端子DT-10mm2 | 个 | 21.42 | 2.25 | 48.2
65 | 29170220 | 镀锌地线夹25 | 套 | 809.5391 | 0.53 | 429.06
66 | 29170240 | 镀锌地线夹40 | 套 | 129.9487 | 1.05 | 136.45
67 | 29170270 | 镀锌地线夹80 | 套 | 101.1419 | 2.22 | 224.54
单位工程人材机汇总表
工程名称：室外电气工程 | [6 empty] | 第 3 页 共 4 页
序号 | 编码 | 名称及规格 | 单位 | 数量 | 单价 （元） | 合价 （元） |  | 品牌 | 厂家
68 | 29170280 | 镀锌地线夹100 | 套 | 122.5618 | 2.84 | 348.08
69 | 34110010 | 水 | m3 | 17.4643 | 4.25 | 74.22
70 | 35250001 | 电缆敷设滚轮综合 | 个 | 0.1638 | 45.5 | 7.45
71 | 35250010 | 电缆敷设转向导轮综合 | 个 | 0.0426 | 116.35 | 4.96
72 | 37091120 | 钢垫板2.5~5 | kg | 5.5 | 4.23 | 23.27
73 | 99450760 | 其他材料费 | 元 | 785.5611 | 1 | 785.56
74 | 8021902 | 普通预拌混凝土碎石粒径综合考虑 C15 | m3 | 29.0737 | 354.37 | 10302.85
75 | 8021904 | 普通预拌混凝土碎石粒径综合考虑 C25 | m3 | 1.9998 | 383.5 | 766.92
76 | 8005902 | 湿拌砌筑砂浆砌筑灰缝≥5mm M7.5 | m3 | 8.9513 | 407.08 | 3643.9
77 | 02050001@1 | 橡胶圈DN160 | 个 | 20.427 | 5.58 | 113.98
78 | 17030001@1 | 镀锌电线管SC25 | m | 1722.4237 | 7.56 | 13021.52
79 | 17030001@3 | 镀锌电线管SC40 | m | 209.5947 | 12.66 | 2653.47
80 | 17030001@4 | 镀锌电线管SC80 | m | 168.5698 | 33.53 | 5652.15
81 | 17030001@5 | 镀锌电线管SC110 | m | 204.2696 | 43.74 | 8934.75
82 | 17250350@1 | 双壁波纹管DN160 | m | 100.1516 | 22.95 | 2298.48
83 | 25000001@1 | 园林竹筒灯 | 套 | 46.46 | 80.53 | 3741.42
84 | 25000001@2 | 园林龟背灯 | 套 | 46.46 | 75.69 | 3516.56
85 | 25000001@3 | 园林地脚灯 | 套 | 98.98 | 96.9 | 9591.16
86 | 25000001@4 | 园林墙壁灯 | 套 | 19.19 | 50 | 959.5
87 | 25000001@5 | 麦穗灯 | 套 | 38.38 | 35 | 1343.3
88 | 25000001@6 | 草坪灯 | 套 | 34.34 | 75.22 | 2583.05
89 | 25000001@7 | 高灯柱 | 套 | 11.11 | 200 | 2222
90 | 25570010@1 | LED灯带 | m | 23.6037 | 13.61 | 321.25
91 | 25570010@2 | 洗墙灯 | m | 108.1508 | 13.61 | 1471.93
92 | 28030170@1 | 绝缘电线ZR-BV-3x2.5 | m | 5518.4448 | 1.77 | 9767.65
93 | 28030170@2 | 绝缘电线BVJR-2×6 | m | 194.4 | 3.54 | 688.18
94 | 28030170@3 | 绝缘电线KYJV-3x1.5 | m | 594 | 1.1 | 653.4
95 | 28030170@4 | 绝缘电线BYJ-3x2.5 | m | 792 | 2.32 | 1837.44
96 | 28030410@1 | 多股铜芯聚氯乙烯绝缘导线RVJS-2×1.5 | m | 583.2 | 1.59 | 927.29
97 | 28030410@2 | 多股铜芯聚氯乙烯绝缘导线RVJP-2×1.5 | m | 388.8 | 1.59 | 618.19
98 | 28110210@1 | 铜芯电缆ZR-YJV-4x10 | m | 68.684 | 34 | 2335.26
99 | 28110210@2 | 铜芯电缆WDZ-YJY-4x35 | m | 155.7582 | 113.5 | 17678.56
单位工程人材机汇总表
工程名称：室外电气工程 | [6 empty] | 第 4 页 共 4 页
序号 | 编码 | 名称及规格 | 单位 | 数量 | 单价 （元） | 合价 （元） |  | 品牌 | 厂家
100 | 28110210@3 | 铜芯电缆WDZ-YJY-4x70 | m | 84.4087 | 223.49 | 18864.5
101 | 28110210@4 | 铜芯电缆WDZ-YJY-3x10 | m | 279.0681 | 25.81 | 7202.75
102 | 29060140@4 | 刚性难燃管PC65 | m | 189.948 | 7.36 | 1398.02
103 | 29060140@5 | 刚性难燃管PC80 | m | 276.034 | 8.73 | 2409.78
104 | 29060140@6 | 刚性难燃管PC100 | m | 261.591 | 10.64 | 2783.33
105 | 29060140@7 | 刚性难燃管PC50 | m | 1030.92 | 6.64 | 6845.31
106 | 29060140@8 | 刚性难燃管PC40 | m | 31.757 | 5.58 | 177.2
107 | 29060140@9 | 刚性难燃管PC32 | m | 116.402 | 3.89 | 452.8
108 | 29190100@1 | 金属灯杆3m | 根 | 11 | 352 | 3872
109 | 36010080@1 | 轻型铸铁盖板700 | 套 | 24 | 258.93 | 6214.32
110 | 37270101 | 角钢接地极 | 根 | 11.55 | 27.27 | 314.97
111 | 55490020 | 充电桩 | 台 | 7 | 15000 | 105000 |  | 海迪拉电气 | 安徽海迪拉电气科技股份有限公司
112 | 00010003 | 机上人工 | 工日 | 16.43 | 230 | 3778.9
113 | 99450630 | 折旧费 | 元 | 1392.7416 | 1 | 1392.74
114 | 99450640 | 检修费 | 元 | 327.7399 | 1 | 327.74
115 | 99450650 | 维护费 | 元 | 919.3777 | 1 | 919.38
116 | 99450660 | 安拆费 | 元 | 106.6913 | 1 | 106.69
117 | 99450680 | 柴油(机械用)0# | kg | 315.3655 | 7.2 | 2270.63
118 | 99450700 | 电(机械用) | kw·h | 222.3308 | 1.04 | 231.22
119 | 99451280 | 其他机具费 | 元 | 28 | 1 | 28
120 | JXFTZ | 机械费调整 | 元 | 0.0028 | 1
121 | 03019021 | 圆钉50~75 | kg | 4.8615 | 5.66 | 27.52
122 | 05030080 | 松杂板枋材 | m3 | 0.2225 | 1793.1 | 398.96
123 | 14350250 | 隔离剂 | kg | 2.464 | 7.29 | 17.96
|  | 合计 |  |  |  | 374120.38

## 表-04 单位工程招标控制价汇总表【室外给排水工程】
单位工程招标控制价汇总表
工程名称：室外给排水工程 |  |  | 标段： | 第 1 页 共 1 页
序号 | 汇总内容 | 金额:(元) |  |  | 其中：暂估价(元)
1 | 分部分项合计 | 198735.14
2 | 措施合计 | 6098.36
2.1 | 绿色施工安全防护措施费 | 6098.36
2.2 | 其他措施费
3 | 其他项目 | 21721.50 |  |  | －
3.1 | 暂列金额 | 19873.51
3.2 | 暂估价
3.3 | 计日工
3.4 | 总承包服务费
3.5 | 预算包干费 | 1847.99
3.6 | 工程优质费
3.7 | 概算幅度差
3.8 | 索赔费用
3.9 | 现场签证费用
3.10 | 其他费用
4 | 税前工程造价 | 226555.00
5 | 增值税销项税额 | 20389.95 |  |  | －
6 | 总造价 | 246944.95
7 | 人工费 | 25199.15
招标控制价合计=1+2+3+5 |  | 246,944.95 |  |  | 0.00
注：本表适用于单位工程招标控制价或投标报价的汇总，如无单位工程划分，单项工程也使用本表汇总
表—04

## 表-08 分部分项工程和单价措施项目清单与计价表【室外给排
分部分项工程和单价措施项目清单与计价表
工程名称：室外给排水工程 |  |  |  | 标段： |  |  |  | 第 1 页 共 2 页
序号 | 项目编码 | 项目名称 | 项目特征描述 |  | 计量单位 | 工程量 | 金额（元）
[7 empty] | 综合单价 |  | 综合合价 | 其中
暂估价
|  | 整个项目 | [6 empty] | 198735.14
1 | 030901011001 | 室外消火栓 | 1.安装方式:明装 2.型号、规格:DN65 3.附件材质、规格:详见设计图纸 |  | 套 | 3 | 1106.08 |  | 3318.24
2 | 030901012001 | 消防水泵接合器 | 1.安装部位:地上 2.型号、规格:地上式150 3.附件材质、规格:铸铁 |  | 套 | 2 | 1415.01 |  | 2830.02
3 | 040101002001 | 挖沟槽土方 | 1.土壤类别:一、二类土 2.挖土深度:2m 内 |  | m3 | 398.94 | 8.32 |  | 3319.18
4 | 040103001001 | 回填方 | 1.密实度要求:满足设计要求 2.填方材料品种:砂石 3.填方粒径要求:满足设计要求 |  | m3 | 78.0189 | 198.82 |  | 15511.72
5 | 040103001002 | 回填方 | 1.密实度要求:满足设计要求 2.填方材料品种:原土 3.填方粒径要求:满足设计要求 |  | m3 | 320.9211 | 19.18 |  | 6155.27
6 | 040103002001 | 余方弃置 | 1.废弃料品种:原土 2.运距:5Km |  | m3 | 78.02 | 20.16 |  | 1572.88
7 | 040501003001 | 室外给水管 | 1.材质及规格:球墨铸铁管DN100 2.接口方式:橡胶圈承插 3.铺设深度:详见设计图纸 4.管道检验及试验要求:闭水试验、冲洗消毒 |  | m | 270.187 | 114.15 |  | 30841.85
8 | 040501003002 | 室外消防管 | 1.材质及规格:球墨铸铁管DN150 2.接口方式:橡胶圈承插 3.铺设深度:详见设计图纸 4.管道检验及试验要求:闭水试验、冲洗消毒 |  | m | 372.77 | 137.1 |  | 51106.77
9 | 040501004001 | 塑料管污水管 | 1.材质及规格:HDPE管DN300 2.连接形式:橡胶圈承插 3.铺设深度:详见设计图纸 4.管道检验及试验要求:闭水试验 |  | m | 321.847 | 112.19 |  | 36108.01
本页小计 | [8 empty] | 150763.94
注：为计取规费等的使用，可在表中增设其中：“定额人工费”。
表—08
分部分项工程和单价措施项目清单与计价表
工程名称：室外给排水工程 |  |  |  | 标段： |  |  |  | 第 2 页 共 2 页
序号 | 项目编码 | 项目名称 | 项目特征描述 |  | 计量单位 | 工程量 | 金额（元）
[7 empty] | 综合单价 |  | 综合合价 | 其中
暂估价
10 | 040501004003 | 塑料管污水管 | 1.材质及规格:HDPE管DN400 2.连接形式:橡胶圈承插 3.铺设深度:详见设计图纸 4.管道检验及试验要求:闭水试验 |  | m | 31.141 | 169.28 |  | 5271.55
11 | 040501004002 | 塑料管雨水管 | 1.材质及规格:HDPE管DN200 2.连接形式:橡胶圈承插 3.铺设深度:详见设计图纸 4.管道检验及试验要求:闭水试验 |  | m | 377.084 | 77.83 |  | 29348.45
12 | 040504003001 | 塑料检查井 | 1.土方开挖:一、二类土 2.垫层、基础材质及厚度:中粗砂400mm 3.检查井材质、规格:塑料检查井Φ700 4.井筒、井盖、井圈材质及规格:球墨铸铁井盖Φ700 |  | 座 | 24 | 556.3 |  | 13351.2
措施项目
本页小计 | [8 empty] | 47971.2
合 计 | [8 empty] | 198735.14
注：为计取规费等的使用，可在表中增设其中：“定额人工费”。
表—08

## 表-11 总价措施项目清单与计价表【室外给排水工程】
总价措施项目清单与计价表
工程名称：室外给排水工程 | [5 empty] | 标段： |  | 第 1 页 共 2 页
序号 | 项目编码 | 项目名称 | 计算基础 | 费率 (%) | 金额 (元) |  | 调整 费率(%) |  | 调整后 金额(元) | 备注
1 | LSSGCSF00001 | 绿色施工安全防护措施费 | (分部分项人工费+分部分项机具费)*1.2 | 16.5 | 6098.36 |  |  |  |  | 以分部分项的人工费与施工机具费之和为计算基础；以专业工程类型 区分不同费率计算； 单独场地平整工程费率为4.35%； 道路、管网工程费率为16.50%； 桥涵、隧道、水处理构筑物工程费率为14.50%； 分部分项工程总费用在300 万元以内（含300 万元）的项目按基本费率乘以1.20；
2 | 041108001001 | 地下管线交叉降效费 |  | 0 | [5 empty] | 按实际发生或经批准的施工方案计算
3 | 041109002001 | 夜间施工增加费 |  | 20 | [5 empty] | 以夜间施工项目人工费的20%计算
4 | 041109005001 | 交通疏解员增加费 |  | 15 | [5 empty] | 按照项目分部分项人工费的15%计算（有方案的按照方案计算）， 结算时据实结算。
5 | 粤041109008001 | 赶工措施费 | 分部分项人工费+分部分项机具费 | 0 | [5 empty] | 赶工措施费=（1-δ）*分部分项的
编制人（造价人员）： | [5 empty] | 复核人（造价工程师）：
表-11
总价措施项目清单与计价表
工程名称：室外给排水工程 | [5 empty] | 标段： |  | 第 2 页 共 2 页
序号 | 项目编码 | 项目名称 | 计算基础 | 费率 (%) | 金额 (元) |  | 调整 费率(%) |  | 调整后 金额(元) | 备注
（人工费+施工机具费）*0.30 （0.8≤δ＜1 式中：δ=合同工期/定额工期）
6 | 粤041109009001 | 文明工地增加费 | 分部分项人工费+分部分项机具费 | 0 | [5 empty] | 以分部分项的人工费与施工机具费之和为计算基础；市级文明工地0.60%；省级文明工地1.20%
7 | QTFY00000001 | 其他费用 | [7 empty] | 按实际发生或经批准的施工组织设计方案计算
合 计 |  |  |  |  | 6098.36
编制人（造价人员）： | [5 empty] | 复核人（造价工程师）：
表-11

## 表-12 其他项目清单与计价汇总表【室外给排水工程】
其他项目清单与计价汇总表
工程名称：室外给排水工程 |  |  | 标段： |  | 第 1 页 共 1 页
序号 | 项目名称 | 金额（元） |  | 结算金额（元） |  | 备注
1 | 暂列金额 | 19873.51 |  |  |  | 明细详见表-12-1
2 | 暂估价
2.1 | 材料暂估价 | — |  |  |  | 明细详见表-12-2
2.2 | 专业工程暂估价 |  |  |  |  | 明细详见表-12-3
3 | 计日工 |  |  |  |  | 明细详见表-12-4
4 | 总承包服务费 |  |  |  |  | 明细详见表-12-5
5 | 预算包干费 | 1847.99
6 | 工程优质费
7 | 概算幅度差
8 | 现场签证费用
9 | 索赔费用
10 | 其他费用
| 合 计 | 21721.50 |  |  |  | —
注：材料（工程设备）暂估单价进入清单项目综合单价，此处不汇总。
表—12

## 表-12-1 暂列金额表【室外给排水工程】
暂列金额明细表
工程名称：室外给排水工程 |  |  | 标段： |  | 第 1 页 共 1 页
序号 | 名称 | 计量单位 |  | 暂定金额（元） |  | 备注
1 | 暂列金额 |  |  | 19873.51
合 计 |  |  |  | 19873.51 |  | —
注：此表由招标人填写，如不能详列，也可只列暂列金额总额，投标人应将上述暂列金额计入投标总价中。
表—12—1

## 表-13 规费、税金项目清单与计价表【室外给排水工程】
规费、税金项目清单与计价表
工程名称：室外给排水工程 |  |  | 标段： |  |  | 第 1 页 共 1 页
序号 | 项目名称 | 计算基础 |  | 计算基数 | 计算费率 (%) |  | 金额(元)
1 | 增值税销项税额 | 分部分项合计+措施合计+其他项目 |  | 226555 | 9 |  | 20389.95
合 计 | [6 empty] | 20389.95
编制人（造价人员）： |  |  | 复核人（造价工程师）：
表—13

## 5.1-1单位工程人材机汇总表【室外给排水工程】
单位工程人材机汇总表
工程名称：室外给排水工程 | [6 empty] | 第 1 页 共 2 页
序号 | 编码 | 名称及规格 | 单位 | 数量 | 单价 （元） | 合价 （元） |  | 品牌 | 厂家
1 | 00010010 | 人工费 | 元 | 25199.1598 | 1 | 25199.16
2 | 01030055 | 镀锌低碳钢丝φ2.5~4.0 | kg | 9.3367 | 4.35 | 40.61
3 | 02010070 | 耐油橡胶板3~6 | kg | 2.2 | 7.71 | 16.96
4 | 02010100 | 石棉橡胶板3~6 | kg | 0.519 | 11.61 | 6.03
5 | 02270001 | 棉纱 | kg | 0.032 | 11.47 | 0.37
6 | 02270020 | 白布 | kg | 0.21 | 2.75 | 0.58
7 | 02290110 | 油麻丝 | kg | 0.36 | 8.6 | 3.1
8 | 03011570 | 镀锌六角螺栓2个垫圈 M20×85~100 | 十套 | 4.944 | 19.98 | 98.78
9 | 03131061 | 尼龙砂轮片φ100 | 片 | 0.194 | 13.27 | 2.57
10 | 03131101 | 尼龙砂轮片φ400 | 片 | 0.142 | 13.27 | 1.88
11 | 03134011 | 水砂纸 | 张 | 101.7603 | 1.15 | 117.02
12 | 03135021 | 低碳钢焊条结422 φ3.2 | kg | 0.58 | 6.19 | 3.59
13 | 04010035 | 复合普通硅酸盐水泥P.O 42.5 | kg | 1.41 | 0.32 | 0.45
14 | 04030015 | 中砂 | m3 | 110.4733 | 135.92 | 15015.53
15 | 04130001 | 标准砖240×115×53 | 千块 | 1.0022 | 349.51 | 350.28
16 | 13010050 | 醇酸清漆 | kg | 0.24 | 10.31 | 2.47
17 | 13030240 | 厚漆 | kg | 1.12 | 5.72 | 6.41
18 | 14090040 | 润滑脂 | kg | 16.1322 | 34.61 | 558.34
19 | 14350490 | 漂白粉综合 | kg | 2.354 | 5.31 | 12.5
20 | 14390070 | 氧气 | m3 | 5.7741 | 5.16 | 29.79
21 | 14390100 | 乙炔气 | kg | 1.9023 | 13.3 | 25.3
22 | 17010058 | 焊接钢管DN40 | m | 0.4119 | 16.09 | 6.63
23 | 17030030 | 镀锌钢管DN25 | m | 0.4 | 9.46 | 3.78
24 | 17270120 | 橡胶管综合 | m | 20.5955 | 17.09 | 351.98
25 | 18010805 | 黑玛钢堵头DN15 | 个 | 3.03 | 1.03 | 3.12
26 | 34110010 | 水 | m3 | 232.831 | 4.25 | 989.53
27 | 99450760 | 其他材料费 | 元 | 904.0664 | 1 | 904.07
28 | 80090395 | 干混砌筑砂浆M20 | t | 1.0298 | 349.56 | 359.98
29 | 02050001 | 橡胶圈DN400 | 个 | 6.415 | 24.62 | 157.94
30 | 02050001@1 | 橡胶圈DN100 | 个 | 46.4722 | 0.96 | 44.61
31 | 02050001@2 | 橡胶圈DN150 | 个 | 64.1164 | 2.51 | 160.93
32 | 02050001@3 | 橡胶圈DN300 | 个 | 66.3005 | 8.57 | 568.2
33 | 02050001@4 | 橡胶圈DN200 | 个 | 77.6793 | 4.3 | 334.02
单位工程人材机汇总表
工程名称：室外给排水工程 | [6 empty] | 第 2 页 共 2 页
序号 | 编码 | 名称及规格 | 单位 | 数量 | 单价 （元） | 合价 （元） |  | 品牌 | 厂家
34 | 17110060@1 | 球墨铸铁给水管DN100 | m | 270.187 | 92.92 | 25105.78
35 | 17110060@2 | 球墨铸铁给水管DN150 | m | 372.77 | 115.04 | 42883.46
36 | 17250350@1 | 双壁波纹管DN300 | m | 325.0655 | 89.38 | 29054.35
37 | 17250350@2 | 双壁波纹管DN200 | m | 380.8548 | 56.24 | 21419.27
38 | 20010360@1 | 钢板平焊法兰DN150 | 副 | 1 | 90.85 | 90.85
39 | 20010360@2 | 钢板平焊法兰DN65 | 副 | 1.5 | 42.23 | 63.35
40 | 23030001@1 | 地上式消防栓DN65 | 套 | 3 | 973.45 | 2920.35
41 | 23050001@1 | 消防水泵接合器DN150 | 套 | 2 | 973.45 | 1946.9
42 | SZB04026 | 塑料检查井φ700(含井座、井盖) | 套 | 24 | 410.56 | 9853.44
43 | 00010003 | 机上人工 | 工日 | 8.0551 | 230 | 1852.67
44 | 99450630 | 折旧费 | 元 | 869.9146 | 1 | 869.91
45 | 99450640 | 检修费 | 元 | 226.5197 | 1 | 226.52
46 | 99450650 | 维护费 | 元 | 654.675 | 1 | 654.68
47 | 99450660 | 安拆费 | 元 | 232.0601 | 1 | 232.06
48 | 99450680 | 柴油(机械用)0# | kg | 148.7391 | 7.2 | 1070.92
49 | 99450700 | 电(机械用) | kw·h | 667.2481 | 1.04 | 693.94
50 | JXFTZ | 机械费调整 | 元 | 0.0008 | 1
51 | 17250350@3 | 双壁波纹管DN400 | m | 31.4524 | 138.05 | 4342
|  | 合计 |  |  |  | 188656.96

## 表-04 单位工程招标控制价汇总表【绿化工程】
单位工程招标控制价汇总表
工程名称：绿化工程 |  |  | 标段： | 第 1 页 共 1 页
序号 | 汇总内容 | 金额:(元) |  |  | 其中：暂估价(元)
1 | 分部分项合计 | 73044.30
2 | 措施合计 | 3382.60
2.1 | 绿色施工安全防护措施费 | 3382.60
2.2 | 其他措施费
3 | 其他项目 | 9333.99 |  |  | －
3.1 | 暂列金额 | 7304.43
3.2 | 暂估价
3.3 | 计日工
3.4 | 总承包服务费
3.5 | 预算包干费 | 2029.56
3.6 | 工程优质费
3.7 | 概算幅度差
3.8 | 索赔费用
3.9 | 现场签证费用
3.10 | 其他费用
4 | 税前工程造价 | 85760.89
5 | 增值税销项税额 | 7718.48 |  |  | －
6 | 总造价 | 93479.37
7 | 人工费 | 21111.02
招标控制价合计=1+2+3+5 |  | 93,479.37 |  |  | 0.00
注：本表适用于单位工程招标控制价或投标报价的汇总，如无单位工程划分，单项工程也使用本表汇总
表—04

## 表-08 分部分项工程和单价措施项目清单与计价表【绿化工程】
分部分项工程和单价措施项目清单与计价表
工程名称：绿化工程 |  |  |  | 标段： |  |  |  | 第 1 页 共 1 页
序号 | 项目编码 | 项目名称 | 项目特征描述 |  | 计量单位 | 工程量 | 金额（元）
[7 empty] | 综合单价 |  | 综合合价 | 其中
暂估价
|  | 整个项目 | [6 empty] | 73044.3
1 | 050102012001 | 铺种草皮 | 1.草皮种类:马尼拉草 2.养护期：12个月 3.铺种方式:满铺 |  | m2 | 1465.87 | 49.83 |  | 73044.3
措施项目
本页小计 | [8 empty] | 73044.3
合 计 | [8 empty] | 73044.3
注：为计取规费等的使用，可在表中增设其中：“定额人工费”。
表—08

## 表-11 总价措施项目清单与计价表【绿化工程】
总价措施项目清单与计价表
工程名称：绿化工程 | [5 empty] | 标段： |  | 第 1 页 共 1 页
序号 | 项目编码 | 项目名称 | 计算基础 | 费率 (%) | 金额 (元) |  | 调整 费率(%) |  | 调整后 金额(元) | 备注
1 | LSSGCSF00001 | 绿色施工安全防护措施费 | 分部分项人工费+分部分项机具费 | 10 | 3382.6 |  |  |  |  | 以分部分项的人工费与施工机具费之和为计算基础，按10%计算
2 | 粤050405010001 | 文明工地增加费 | 分部分项人工费+分部分项机具费 | 0 | [5 empty] | 以分部分项的人工费与施工机具费之和为计算基础；市级文明工地0.61%；省级文明工地1.20%
3 | 050405002001 | 夜间施工增加费 |  | 20 | [5 empty] | 以夜间施工项目人工费的20%计算
4 | 粤050405009001 | 赶工措施费 | 分部分项人工费+分部分项机具费 | 0 | [5 empty] | 赶工措施费=（1-δ）*分部分项的（人工费+施工机具费）*0.58 （0.8≤δ＜1 式中：δ=合同工期/定额工期）
5 | 050405006001 | 反季节栽植影响措施 | [7 empty] | 按实际发生或经批准的施工方案计算
6 | QTFY00000001 | 其他费用 | [7 empty] | 按经批准的专项施工组织方案计算
合 计 |  |  |  |  | 3382.6
编制人（造价人员）： | [5 empty] | 复核人（造价工程师）：
表-11

## 表-12 其他项目清单与计价汇总表【绿化工程】
其他项目清单与计价汇总表
工程名称：绿化工程 |  |  | 标段： |  | 第 1 页 共 1 页
序号 | 项目名称 | 金额（元） |  | 结算金额（元） |  | 备注
1 | 暂列金额 | 7304.43 |  |  |  | 明细详见表-12-1
2 | 暂估价
2.1 | 材料暂估价 | — |  |  |  | 明细详见表-12-2
2.2 | 专业工程暂估价 |  |  |  |  | 明细详见表-12-3
3 | 计日工 |  |  |  |  | 明细详见表-12-4
4 | 总承包服务费 |  |  |  |  | 明细详见表-12-5
5 | 预算包干费 | 2029.56
6 | 工程优质费
7 | 概算幅度差
8 | 现场签证费用
9 | 索赔费用
10 | 其他费用
| 合 计 | 9333.99 |  |  |  | —
注：材料（工程设备）暂估单价进入清单项目综合单价，此处不汇总。
表—12

## 表-12-1 暂列金额表【绿化工程】
暂列金额明细表
工程名称：绿化工程 |  |  | 标段： |  | 第 1 页 共 1 页
序号 | 名称 | 计量单位 |  | 暂定金额（元） |  | 备注
1 | 暂列金额 |  |  | 7304.43
合 计 |  |  |  | 7304.43 |  | —
注：此表由招标人填写，如不能详列，也可只列暂列金额总额，投标人应将上述暂列金额计入投标总价中。
表—12—1

## 表-13 规费、税金项目清单与计价表【绿化工程】
规费、税金项目清单与计价表
工程名称：绿化工程 |  |  | 标段： |  |  | 第 1 页 共 1 页
序号 | 项目名称 | 计算基础 |  | 计算基数 | 计算费率 (%) |  | 金额(元)
1 | 增值税销项税额 | 分部分项合计+措施合计+其他项目 |  | 85760.89 | 9 |  | 7718.48
合 计 | [6 empty] | 7718.48
编制人（造价人员）： |  |  | 复核人（造价工程师）：
表—13

## 5.1-1单位工程人材机汇总表【绿化工程】
单位工程人材机汇总表
工程名称：绿化工程 | [6 empty] | 第 1 页 共 1 页
序号 | 编码 | 名称及规格 | 单位 | 数量 | 单价 （元） | 合价 （元） |  | 品牌 | 厂家
1 | 00010010 | 人工费 | 元 | 21111.02 | 1 | 21111.02
2 | 04090135 | 余土外运 | m3 | 27.1186
3 | 04090155 | 熟耕土(松方) | m3 | 27.1186 | 45.3 | 1228.47
4 | 32270001 | 杀虫剂 | kg | 3.5181 | 9.96 | 35.04
5 | 32270010 | 无机肥(复合肥) | kg | 119.615 | 3.21 | 383.96
6 | 32270020 | 有机肥 | t | 21.9881 | 432 | 9498.86
7 | 34110010 | 水 | m3 | 871.02 | 4.25 | 3701.84
8 | 99450760 | 其他材料费 | 元 | 333.4854 | 1 | 333.49
9 | CLFTZ | 材料费调整 | 元 | -0.1466 | 1 | -0.15
10 | 32070050@1 | 马尼拉草件装 30cm×30cm/件 | m2 | 1539.1635 | 8.8 | 13544.64
11 | 00010003 | 机上人工 | 工日 | 15.7289 | 230 | 3617.65
12 | 99450630 | 折旧费 | 元 | 1585.2515 | 1 | 1585.25
13 | 99450640 | 检修费 | 元 | 258.6186 | 1 | 258.62
14 | 99450650 | 维护费 | 元 | 1123.1145 | 1 | 1123.11
15 | 99450670 | 汽油(机械用)国Ⅲ93# | kg | 26.0521 | 8.78 | 228.74
16 | 99450680 | 柴油(机械用)0# | kg | 819.645 | 7.2 | 5901.44
17 | JXFTZ | 机械费调整 | 元 | 0.2932 | 1 | 0.29
|  | 合计 |  |  |  | 62552.27