## E.1.1 工程项目清单汇总表
工程项目清单汇总表
工程名称：仁化县石塘镇“百千万工程”典型村（光明村）建设项目 |  | 标段：仁化县石塘镇“百千万工程”典型村（光明村）建设项目 | 第 1 页 共 1 页
序号 | 项 目 内 容 |  | 金 额 （元）
1 | 分部分项工程费
1.1 | 石塘镇光明村典型村建设项目
1.1.1 | 黄泥埂村
1.1.2 | 大塘村
1.1.3 | 马斯坳村
1.1.4 | 田心村
1.1.5 | 新枫村
1.1.6 | 新建杂物房
1.1.7 | 光明厕所-建筑与装饰工程
1.1.8 | 光明厕所-安装工程
1.1.9 | 美丽庭院及路灯
1.1.10 | 绿化部分
2 | 措施项目费
2.1 | 安全生产措施费
3 | 其他项目费
3.1 | 其中：暂列金额
3.2 | 其中：专业工程暂估价
3.3 | 其中：计日工
3.4 | 其中：总承包服务费
3.5 | 其中：合同中约定的其他项目
3.6 | 其中：预算包干费
3.7 | 其中：工程优质费
3.8 | 其中：消纳费
4 | 税前工程造价
5 | 增值税
6 | 合 计
注：1 专业工程暂估价为已含税价格，在计算增值税计算基础时不应包含专业工程暂估价金额； 2 本表宜用于按合同标的为工程量清单编制对象的工程汇总计算，以单项工程、单位工程等为工程量清单编制对象的工程可按本表汇总计算；

## E.2.1 分部分项工程项目清单计价表
分部分项工程项目清单计价表
工程名称：仁化县石塘镇“百千万工程”典型村（光明村）建设项目 |  |  | 标段：仁化县石塘镇“百千万工程”典型村（光明村）建设项目 |  |  |  | 第 1 页 共 67 页
序号 | 项目编码 | 项目名称 |  | 项目特征描述 | 计量 单位 | 工程量 |  | 金额（元）
[8 empty] | 综合单价 | 合价
石塘镇光明村典型村建设项目
黄泥埂村
整个项目
仿木护栏H=1.3m
11 | 040101002006 | 挖沟槽土方 |  | 1.土壤类别:一、二类土 2.挖土深度:综合考虑 | m3 | 38.64
12 | 040103001008 | 沟槽、基坑回填方 |  | 1.回填土方并压实 | m3 | 32.23
13 | 040103003001 | 余方弃置 |  | 1.废弃料品种:余土 2.运距:7km内 | m3 | 6.41
14 | 010501001006 | 基础垫层 |  | 1.混凝土种类:普通预拌砼 2.混凝土强度等级:C20 | m3 | 1.3
15 | 010502001001 | 独立基础 |  | 1.混凝土种类:普通预拌砼 2.混凝土强度等级:C25 | m3 | 5.11
16 | 010502033001 | 二次浇灌 |  | 1.C20细石混凝土二次浇灌 | m3 | 0.22
17 | 011503004002 | 仿木护栏 |  | 1.混凝土仿木栏杆 H=1.3m | m | 34.5
毛石挡土墙H=2.5m
18 | 040305003007 | 浆砌块料 |  | 1.部位:毛石挡土墙 2.材料品种、规格:毛石 3.砂浆强度等级:M10.0 | m3 | 150.96
道路硬化
19 | 040202001001 | 路床(槽)整形 |  | 1.路床碾压检验 | m2 | 175.1
本页小计
分部分项工程项目清单计价表
工程名称：仁化县石塘镇“百千万工程”典型村（光明村）建设项目 |  |  | 标段：仁化县石塘镇“百千万工程”典型村（光明村）建设项目 |  |  |  | 第 2 页 共 67 页
序号 | 项目编码 | 项目名称 |  | 项目特征描述 | 计量 单位 | 工程量 |  | 金额（元）
[8 empty] | 综合单价 | 合价
20 | 040203007003 | 水泥混凝土 |  | 1.混凝土强度等级:C30(抗折强度不小于4.0Mpa) 2.厚度:20cm 3.养生方式:水养生 | m2 | 175.1
花池/树池
21 | 040101002007 | 挖沟槽土方 |  | 1.土壤类别:一、二类土 2.挖土深度:综合考虑 | m3 | 7.88
22 | 040103001007 | 沟槽、基坑回填方 |  | 1.回填土方并压实 | m3 | 6.36
23 | 040103003002 | 余方弃置 |  | 1.废弃料品种:余土 2.运距:7km内 | m3 | 0.566
24 | 010501001007 | 基础垫层 |  | 1.混凝土种类:普通预拌砼 2.混凝土强度等级:C20 | m3 | 0.78
25 | 010401001004 | 砖基础 |  | 1.砖品种、规格、强度等级:标准砖 2.砂浆强度等级:M7.5 | m3 | 1.89
26 | 011203003001 | 块料墙、柱面） |  | 1.60*240仿青砖瓷片 | m2 | 35.5
地面硬化
27 | 040202001002 | 路床(槽)整形 |  | 1.路床碾压检验 | m2 | 1797.02
28 | 010502030001 | 地坪 |  | 1.面层厚度:100mm 2.混凝土强度等级:30 3.横纵间距每5米切伸缩缝一条,6-8mm宽,50-80深,填沥青 | m2 | 237.7
本页小计
分部分项工程项目清单计价表
工程名称：仁化县石塘镇“百千万工程”典型村（光明村）建设项目 |  |  | 标段：仁化县石塘镇“百千万工程”典型村（光明村）建设项目 |  |  |  | 第 3 页 共 67 页
序号 | 项目编码 | 项目名称 |  | 项目特征描述 | 计量 单位 | 工程量 |  | 金额（元）
[8 empty] | 综合单价 | 合价
29 | 010502030002 | 地坪 |  | 1.面层厚度:150mm 2.混凝土强度等级:30 3.横纵间距每5米切伸缩缝一条,6-8mm宽,50-80深,填沥青 | m2 | 1297
30 | 010502030003 | 地坪 |  | 1.面层厚度:200mm 2.混凝土强度等级:30 3.横纵间距每5米切伸缩缝一条,6-8mm宽,50-80深,填沥青 | m2 | 262.32
300*300钢筋砼盖板沟
31 | 040101002008 | 挖沟槽土方 |  | 1.土壤类别:一、二类土 2.挖土深度:综合考虑 | m3 | 115.05
32 | 040103001009 | 沟槽、基坑回填方 |  | 1.回填土方并压实 | m3 | 78.6
33 | 040103003003 | 余方弃置 |  | 1.废弃料品种:余土 2.运距:7km内 | m3 | 36.45
本页小计
分部分项工程项目清单计价表
工程名称：仁化县石塘镇“百千万工程”典型村（光明村）建设项目 |  |  | 标段：仁化县石塘镇“百千万工程”典型村（光明村）建设项目 |  |  |  | 第 4 页 共 67 页
序号 | 项目编码 | 项目名称 |  | 项目特征描述 | 计量 单位 | 工程量 |  | 金额（元）
[8 empty] | 综合单价 | 合价
34 | 040201022001 | 排水沟、截水沟 |  | 1.断面尺寸:300*300 2.基础、垫层:材料品种、厚度:100厚C15混凝土垫层 3.砌体材料:标准砖 4.砂浆强度等级:M7.5 5.盖板材质、规格:预制钢筋砼盖板500*400*80 6.抹灰:20厚1:2.5沟壁抹灰+20厚1:2.5沟底抹灰 | m | 98.5
砖砌挡土墙
35 | 040101002009 | 挖沟槽土方 |  | 1.土壤类别:一、二类土 2.挖土深度:综合考虑 | m3 | 5.37
36 | 040103001010 | 沟槽、基坑回填方 |  | 1.回填土方并压实 | m3 | 4.5
37 | 040103003004 | 余方弃置 |  | 1.废弃料品种:余土 2.运距:7km内 | m3 | 0.87
38 | 010404001002 | 垫层 |  | 1.碎石垫层 | m3 | 0.48
39 | 010501001009 | 基础垫层 |  | 1.混凝土种类:普通预拌砼 2.混凝土强度等级:C15 | m3 | 0.39
40 | 010401001005 | 砖基础 |  | 1.砖品种、规格、强度等级:标准砖 2.砂浆强度等级:M7.5 | m3 | 1.13
本页小计
分部分项工程项目清单计价表
工程名称：仁化县石塘镇“百千万工程”典型村（光明村）建设项目 |  |  | 标段：仁化县石塘镇“百千万工程”典型村（光明村）建设项目 |  |  |  | 第 5 页 共 67 页
序号 | 项目编码 | 项目名称 |  | 项目特征描述 | 计量 单位 | 工程量 |  | 金额（元）
[8 empty] | 综合单价 | 合价
41 | 010401002003 | 实心砖墙 |  | 1.砖品种、规格、强度等级:标准砖 2.墙体厚度:240厚 3.砂浆强度等级:M7.5水泥砂浆 | m3 | 2.24
42 | 011201001001 | 墙、柱面一般抹灰 |  | 1.15厚水泥砂浆抹灰 | m2 | 13.43
路缘石
43 | 040204004001 | 安砌侧(平、缘)石 |  | 1.材料品种、规格:路缘石C30 500×300×150 2.垫层材料品种、厚度:100厚碎石垫层 3.基座尺寸、混凝土强度等级:100厚C20混凝土 4.具体做法详见图纸 | m | 140.5
四小园建设
44 | 040101002010 | 挖沟槽土方 |  | 1.土壤类别:一、二类土 2.挖土深度:综合考虑 | m3 | 202.97
45 | 040103001011 | 沟槽、基坑回填方 |  | 1.回填土方并压实 | m3 | 165.61
46 | 040103003005 | 余方弃置 |  | 1.废弃料品种:余土 2.运距:7km内 | m3 | 37.37
47 | 010501001010 | 基础垫层 |  | 1.混凝土种类:普通预拌砼 2.混凝土强度等级:C25 | m3 | 19.17
48 | 010401001006 | 砖基础 |  | 1.砖品种、规格、强度等级:标准砖 2.砂浆强度等级:M7.5 | m3 | 18.2
本页小计
分部分项工程项目清单计价表
工程名称：仁化县石塘镇“百千万工程”典型村（光明村）建设项目 |  |  | 标段：仁化县石塘镇“百千万工程”典型村（光明村）建设项目 |  |  |  | 第 6 页 共 67 页
序号 | 项目编码 | 项目名称 |  | 项目特征描述 | 计量 单位 | 工程量 |  | 金额（元）
[8 empty] | 综合单价 | 合价
49 | 010401005001 | 实心砖柱 |  | 1.砖品种、规格、强度等级:标准砖 2.柱截面尺寸:240*240 3.砂浆强度等级:M7.5水泥砂浆 | m3 | 6.04
50 | 011203003002 | 块料墙、柱面 |  | 1.四角铜钱窗花240*240*120 2.搭接位置,1:2水泥砂浆做浆 | m2 | 53.87
51 | 010401002002 | 实心砖墙 |  | 1.砖品种、规格、强度等级:标准砖 2.墙体厚度:240厚 3.砂浆强度等级:M7.5水泥砂浆 | m3 | 20.99
透水砖人行步道
52 | 040204001001 | 人行道整形碾压 |  | 1.人行道整形碾压 | m2 | 97
53 | 040204002001 | 水泥混凝土人行道 |  | 1.混凝土强度等级:C25 2.厚度:15cm | m2 | 97
54 | 040204001004 | 人行道块料铺设 |  | 1.60*120*240透水砖； 2.50mm厚干硬性水泥砂结合层 | m2 | 97
压纹混凝土地面
55 | 040204001002 | 人行道整形碾压 |  | 1.人行道整形碾压 | m2 | 112.5
56 | 040202014002 | 水泥稳定碎(砾)石 |  | 1.水泥含量:4% 2.石料规格:级配碎石 3.厚度:10cm | m2 | 112.5
本页小计
分部分项工程项目清单计价表
工程名称：仁化县石塘镇“百千万工程”典型村（光明村）建设项目 |  |  | 标段：仁化县石塘镇“百千万工程”典型村（光明村）建设项目 |  |  |  | 第 7 页 共 67 页
序号 | 项目编码 | 项目名称 |  | 项目特征描述 | 计量 单位 | 工程量 |  | 金额（元）
[8 empty] | 综合单价 | 合价
57 | 040203007005 | 水泥混凝土（压模） |  | 双丙聚氨酯密封处理，压纹 1.混凝土强度等级:C30(抗折强度不小于4.0Mpa) 2.厚度:15cm 3.养生方式:水养生 | m2 | 112.5
生态停车场
1 | 040204001003 | 人行道整形碾压 |  | 1.人行道整形碾压 | m2 | 160.8
2 | 040202014003 | 水泥稳定碎(砾)石 |  | 1.水泥含量:6% 2.石料规格:石粉 3.厚度:10cm | m2 | 160.8
3 | 040204002002 | 水泥混凝土人行道 |  | 1.100mm厚级配碎石垫层 | m2 | 160.8
4 | 040203008002 | 块料面层 |  | 1.80厚植草砖面层 2.30mm厚中粗砂调平层 | m2 | 160.8
5 | 050103017001 | 植草砖(格)孔内植草 |  | 1.植草孔内撒草籽 | m2 | 160.8
健身器材
58 | 04B003 | 健身器材 |  |  | 套 | 6
φ300波纹管
59 | 040501005001 | 塑料管 |  | 1.DN300波纹管 | m | 18
大石回填
60 | 040103001012 | 沟槽、基坑回填方 |  | 1.块石垫层 | m3 | 130
仿树桩桌凳一桌四凳
61 | 04B002 | 仿树桩桌凳一桌四凳 |  | 1.仿树桩桌凳一桌四凳（采购成品以实物为准） | 套 | 3
洗衣台
本页小计
分部分项工程项目清单计价表
工程名称：仁化县石塘镇“百千万工程”典型村（光明村）建设项目 |  |  | 标段：仁化县石塘镇“百千万工程”典型村（光明村）建设项目 |  |  |  | 第 8 页 共 67 页
序号 | 项目编码 | 项目名称 |  | 项目特征描述 | 计量 单位 | 工程量 |  | 金额（元）
[8 empty] | 综合单价 | 合价
62 | 010401002004 | 实心砖墙 |  | 1.砖品种、规格、强度等级:标准砖 2.墙体类型:洗衣台 3.墙体厚度:120厚 4.砂浆强度等级:M7.5水泥砂浆 | m3 | 0.9
63 | 011201001002 | 墙、柱面一般抹灰 |  | 1.各层厚度、材料种类及强度等级:15厚1：2.5水泥砂浆抹灰 | m2 | 10.94
64 | 010505003001 | 平板（预制） |  | 1.混凝土种类:普通预拌砼 2.混凝土强度等级:C25 | m3 | 0.24
65 | 010515001001 | 现浇构件钢筋 |  | 1.现浇构件带肋钢筋 φ10以内 | t | 0.03
栏杆翻新
66 | 011402003001 | 金属面油漆 |  | 1.金属面反光漆 | m2 | 93
脚手架工程
9 | 011601001002 | 脚手架 |  | 1.单排脚手架(钢管) 高度(m以内) 10 | 项 | 1
10 | 011601001003 | 脚手架 |  | 1.综合钢脚手架搭拆 高度(m以内) 4.5 | 项 | 1
模板工程
6 | 010505001001 | 垫层模板 |  | 1.垫层模板 | m2 | 136.24
7 | 041102001001 | 垫层模板 |  | 1.路缘石后座模板 | m2 | 28.1
8 | 011702016001 | 平板 |  | 1.板模板 | m2 | 3.9
大塘村
整个项目
四小园
本页小计
分部分项工程项目清单计价表
工程名称：仁化县石塘镇“百千万工程”典型村（光明村）建设项目 |  |  | 标段：仁化县石塘镇“百千万工程”典型村（光明村）建设项目 |  |  |  | 第 9 页 共 67 页
序号 | 项目编码 | 项目名称 |  | 项目特征描述 | 计量 单位 | 工程量 |  | 金额（元）
[8 empty] | 综合单价 | 合价
128 | 040101002001 | 挖沟槽土方 |  | 1.土壤类别:一、二类土 2.挖土深度:综合考虑 | m3 | 245.84
129 | 040103001001 | 沟槽、基坑回填方 |  | 1.回填土方并压实 | m3 | 200.56
130 | 040103003001 | 余方弃置 |  | 1.废弃料品种:余土 2.运距:7km内 | m3 | 45.27
131 | 010501001001 | 基础垫层 |  | 1.混凝土种类:普通预拌砼 2.混凝土强度等级:C25 | m3 | 23.23
132 | 010401001001 | 砖基础 |  | 1.砖品种、规格、强度等级:标准砖 2.砂浆强度等级:M7.5 | m3 | 22.05
133 | 010401005002 | 实心砖柱 |  | 1.砖品种、规格、强度等级:标准砖 2.柱截面尺寸:240*240 3.砂浆强度等级:M7.5水泥砂浆 | m3 | 7.31
134 | 011203003005 | 块料墙、柱面 |  | 1.四角铜钱窗花240*240*120 2.搭接位置,1:2水泥砂浆做浆 | m2 | 65.29
135 | 010401002006 | 实心砖墙 |  | 1.砖品种、规格、强度等级:标准砖 2.墙体厚度:240厚 3.砂浆强度等级:M7.5水泥砂浆 | m3 | 25.45
路缘石
本页小计
分部分项工程项目清单计价表
工程名称：仁化县石塘镇“百千万工程”典型村（光明村）建设项目 |  |  | 标段：仁化县石塘镇“百千万工程”典型村（光明村）建设项目 |  |  |  | 第 10 页 共 67 页
序号 | 项目编码 | 项目名称 |  | 项目特征描述 | 计量 单位 | 工程量 |  | 金额（元）
[8 empty] | 综合单价 | 合价
71 | 040204004002 | 安砌侧(平、缘)石 |  | 1.材料品种、规格:路缘石C30 500×300×150 2.垫层材料品种、厚度:100厚碎石垫层 3.基座尺寸、混凝土强度等级:100厚C20混凝土 4.具体做法详见图纸 | m | 189
树池/花池
72 | 040101002007 | 挖沟槽土方 |  | 1.土壤类别:一、二类土 2.挖土深度:综合考虑 | m3 | 8.11
73 | 040103001007 | 沟槽、基坑回填方 |  | 1.回填土方并压实 | m3 | 6.55
74 | 040103003002 | 余方弃置 |  | 1.废弃料品种:余土 2.运距:7km内 | m3 | 0.58
75 | 010501001007 | 基础垫层 |  | 1.混凝土种类:普通预拌砼 2.混凝土强度等级:C20 | m3 | 0.81
76 | 010401001005 | 砖基础 |  | 1.砖品种、规格、强度等级:标准砖 2.砂浆强度等级:M7.5 | m3 | 2.65
77 | 011203003002 | 块料墙、柱面 |  | 1.60*240仿青砖瓷片 | m2 | 36.54
道路硬化
78 | 040202001004 | 路床(槽)整形 |  | 1.路床碾压检验 | m2 | 822.83
本页小计
分部分项工程项目清单计价表
工程名称：仁化县石塘镇“百千万工程”典型村（光明村）建设项目 |  |  | 标段：仁化县石塘镇“百千万工程”典型村（光明村）建设项目 |  |  |  | 第 11 页 共 67 页
序号 | 项目编码 | 项目名称 |  | 项目特征描述 | 计量 单位 | 工程量 |  | 金额（元）
[8 empty] | 综合单价 | 合价
79 | 040203007003 | 水泥混凝土 |  | 1.混凝土强度等级:C30(抗折强度不小于4.0Mpa) 2.厚度:20cm 3.养生方式:水养生 | m2 | 822.83
拆除原砖混建筑物
80 | 070101096001 | 机械整体拆除 民用建筑 三层以内 |  | 1.拆除民用建筑 三层内 2.废料外运距离：7km内 | m2 | 6
景观花池
81 | 040101002008 | 挖沟槽土方 |  | 1.土壤类别:一、二类土 2.挖土深度:综合考虑 | m3 | 10.95
82 | 040103001008 | 沟槽、基坑回填方 |  | 1.回填土方并压实 | m3 | 7.31
83 | 040103003003 | 余方弃置 |  | 1.废弃料品种:余土 2.运距:7km内 | m3 | 2.5435
84 | 010501001008 | 基础垫层 |  | 1.混凝土种类:普通预拌砼 2.混凝土强度等级:C15 | m3 | 1.65
85 | 010401001006 | 砖基础 |  | 1.砖品种、规格、强度等级:标准砖 2.砂浆强度等级:M7.5 | m3 | 1.98
86 | 010401002008 | 实心砖墙 |  | 1.砖品种、规格、强度等级:青砖 2.墙体厚度:240厚 3.砂浆强度等级:M7.5水泥砂浆 4.勾缝 | m3 | 4.25
87 | 011203003003 | 块料墙、柱面 |  | 1.φ50-80浆砌黄色鹅卵石,外不露浆 | m2 | 2.11
本页小计
分部分项工程项目清单计价表
工程名称：仁化县石塘镇“百千万工程”典型村（光明村）建设项目 |  |  | 标段：仁化县石塘镇“百千万工程”典型村（光明村）建设项目 |  |  |  | 第 12 页 共 67 页
序号 | 项目编码 | 项目名称 |  | 项目特征描述 | 计量 单位 | 工程量 |  | 金额（元）
[8 empty] | 综合单价 | 合价
88 | 011203003004 | 块料墙、柱面 |  | 1.瓦片拼花 | m2 | 3.37
89 | 04B002 | 装饰磨盘 |  | 1.磨盘(装饰品)直径420mm(成品购买) | 个 | 5
φ1000水泥涵管花池，管内填充种植土
90 | 040501001001 | 混凝土管 |  | 1.DN1000钢筋混凝土管 | m | 104
91 | 050101004001 | 栽植土换填 |  | 1.人工管内填充种植土 | m3 | 81.64
大塘村口景墙
92 | 040101002009 | 挖沟槽土方 |  | 1.土壤类别:一、二类土 2.挖土深度:综合考虑 | m3 | 24.58
93 | 040103001009 | 沟槽、基坑回填方 |  | 1.回填土方并压实 | m3 | 17.78
94 | 040103003004 | 余方弃置 |  | 1.废弃料品种:余土 2.运距:7km内 | m3 | 4.133
95 | 010501001009 | 基础垫层 |  | 1.混凝土种类:普通预拌砼 2.混凝土强度等级:C20 | m3 | 2.04
96 | 010401001007 | 砖基础 |  | 1.砖品种、规格、强度等级:标准砖 2.砂浆强度等级:M7.5 | m3 | 3.02
97 | 010502005001 | 基础联系梁 |  | 1.混凝土种类:普通预拌砼 2.混凝土强度等级:C25 | m3 | 1.73
98 | 010515001002 | 现浇构件钢筋 |  | 1.现浇构件带肋钢筋 φ25以内 | t | 0.11
99 | 010515001003 | 现浇构件钢筋 |  | 1.现浇构件箍筋 带肋钢筋(HRB400内) φ10以内 | t | 0.06
本页小计
分部分项工程项目清单计价表
工程名称：仁化县石塘镇“百千万工程”典型村（光明村）建设项目 |  |  | 标段：仁化县石塘镇“百千万工程”典型村（光明村）建设项目 |  |  |  | 第 13 页 共 67 页
序号 | 项目编码 | 项目名称 |  | 项目特征描述 | 计量 单位 | 工程量 |  | 金额（元）
[8 empty] | 综合单价 | 合价
100 | 010503016001 | 其他构件 |  | 1.预制混凝土压顶 | m3 | 0.97
101 | 010401002003 | 实心砖墙 |  | 1.砖品种、规格、强度等级:青瓦 2.砂浆强度等级、配合比:M7.5 | m3 | 1.03
102 | 010401002004 | 实心砖墙 |  | 1.砖品种、规格、强度等级:块石 2.砂浆强度等级、配合比:M7.5 3.M7.5水泥砂浆勾缝 | m3 | 0.59
103 | 010401002007 | 实心砖墙 |  | 1.砖品种、规格、强度等级:青砖 2.墙体厚度:240厚 3.砂浆强度等级:M7.5水泥砂浆 4.白色水泥砂浆勾缝5-10mm | m3 | 5.58
104 | 04B002 | 1500*250*200杉木花箱 |  | 1.1500*250*200杉木花箱 | 个 | 6
105 | 04B002 | 800*300*50麻石石槽花箱 |  | 1.800*300*50麻石石槽花箱 | 个 | 3
106 | 04B002 | D700磨盘 |  | 1.D700磨盘 | 个 | 3
400*600钢筋砼盖板沟
107 | 040101002010 | 挖沟槽土方 |  | 1.土壤类别:一、二类土 2.挖土深度:综合考虑 | m3 | 24.96
108 | 040103001010 | 沟槽、基坑回填方 |  | 1.回填土方并压实 | m3 | 12
109 | 040103003005 | 余方弃置 |  | 1.废弃料品种:余土 2.运距:7km内 | m3 | 11.16
本页小计
分部分项工程项目清单计价表
工程名称：仁化县石塘镇“百千万工程”典型村（光明村）建设项目 |  |  | 标段：仁化县石塘镇“百千万工程”典型村（光明村）建设项目 |  |  |  | 第 14 页 共 67 页
序号 | 项目编码 | 项目名称 |  | 项目特征描述 | 计量 单位 | 工程量 |  | 金额（元）
[8 empty] | 综合单价 | 合价
110 | 040201022003 | 排水沟、截水沟 |  | 1.断面尺寸:400*600 2.基础、垫层:材料品种、厚度:100厚C15混凝土垫层 3.砌体材料:标准砖 4.砂浆强度等级:M7.5 5.盖板材质、规格:预制钢筋砼盖板500*500*80 6.抹灰:20厚1:2.5沟壁抹灰+20厚1:2.5沟底抹灰 | m | 20
300*300钢筋砼盖板沟
111 | 040101002011 | 挖沟槽土方 |  | 1.土壤类别:一、二类土 2.挖土深度:综合考虑 | m3 | 39.13
112 | 040103001011 | 沟槽、基坑回填方 |  | 1.回填土方并压实 | m3 | 26.73
113 | 040103003006 | 余方弃置 |  | 1.废弃料品种:余土 2.运距:7km内 | m3 | 8.39
本页小计
分部分项工程项目清单计价表
工程名称：仁化县石塘镇“百千万工程”典型村（光明村）建设项目 |  |  | 标段：仁化县石塘镇“百千万工程”典型村（光明村）建设项目 |  |  |  | 第 15 页 共 67 页
序号 | 项目编码 | 项目名称 |  | 项目特征描述 | 计量 单位 | 工程量 |  | 金额（元）
[8 empty] | 综合单价 | 合价
114 | 040201022005 | 排水沟、截水沟 |  | 1.断面尺寸:300*300 2.基础、垫层:材料品种、厚度:100厚C15混凝土垫层 3.砌体材料:标准砖 4.砂浆强度等级:M7.5 5.盖板材质、规格:预制钢筋砼盖板500*400*80 6.抹灰:20厚1:2.5沟壁抹灰+20厚1:2.5沟底抹灰 | m | 33.5
透水砖人行步道
115 | 040204001002 | 人行道整形碾压 |  | 1.人行道整形碾压 | m2 | 190.85
116 | 040204002001 | 水泥混凝土人行道 |  | 1.混凝土强度等级:C25 2.厚度:15cm | m2 | 190.85
117 | 040204001003 | 人行道块料铺设 |  | 1.60*120*240透水砖； 2.50mm厚干硬性水泥砂结合层 | m2 | 190.85
健身器材
118 | 04B003 | 健身器材 |  |  | 套 | 6
地面硬化
119 | 040202001002 | 路床(槽)整形 |  | 1.路床碾压检验 | m2 | 104
120 | 010502030001 | 地坪 |  | 1.面层厚度:150mm 2.混凝土强度等级:30 3.横纵间距每5米切伸缩缝一条,6-8mm宽,50-80深,填沥青 | m2 | 42
本页小计
分部分项工程项目清单计价表
工程名称：仁化县石塘镇“百千万工程”典型村（光明村）建设项目 |  |  | 标段：仁化县石塘镇“百千万工程”典型村（光明村）建设项目 |  |  |  | 第 16 页 共 67 页
序号 | 项目编码 | 项目名称 |  | 项目特征描述 | 计量 单位 | 工程量 |  | 金额（元）
[8 empty] | 综合单价 | 合价
121 | 010502030002 | 地坪 |  | 1.面层厚度:200mm 2.混凝土强度等级:30 3.横纵间距每5米切伸缩缝一条,6-8mm宽,50-80深,填沥青 | m2 | 62
122 | 041001001003 | 拆除路面 |  | 1.材质:混凝土 2.厚度:10cm 3.外运:7km内 | m2 | 115.56
123 | 041001001004 | 拆除路面 |  | 1.材质:混凝土 2.厚度:20cm 3.外运:7km内 | m2 | 62
汀步
124 | 040202001003 | 路床(槽)整形 |  | 1.路床碾压检验 | m2 | 34.4
125 | 040204002002 | 水泥混凝土人行道 |  | 1.混凝土强度等级:C25 2.厚度:15cm | m2 | 34.4
126 | 040204001004 | 人行道块料铺设 |  | 1.800*400*50mm青石板汀步 2.30mm厚水泥砂浆结合层 | m2 | 34.4
花岗岩休息石凳
127 | 04B004 | 花岗岩休息石凳 |  |  | 套 | 2
脚手架工程
136 | 011601001001 | 脚手架 |  | 1.墙柱面活动脚手架 | 项 | 1
模板工程
67 | 010505001001 | 垫层模板 |  | 1.垫层模板 | m2 | 144.1
68 | 010505003001 | 基础联系梁模板 |  | 1.基础梁模板 | m2 | 14.4
69 | 010505002001 | 基础模板 |  | 1.独立基础模板 | m2 | 28
70 | 041102001001 | 垫层模板 |  | 1.路缘石后座模板 | m2 | 37.8
马斯坳村
整个项目
地面硬化
本页小计
分部分项工程项目清单计价表
工程名称：仁化县石塘镇“百千万工程”典型村（光明村）建设项目 |  |  | 标段：仁化县石塘镇“百千万工程”典型村（光明村）建设项目 |  |  |  | 第 17 页 共 67 页
序号 | 项目编码 | 项目名称 |  | 项目特征描述 | 计量 单位 | 工程量 |  | 金额（元）
[8 empty] | 综合单价 | 合价
140 | 040202001001 | 路床(槽)整形 |  | 1.路床碾压检验 | m2 | 1421.8
141 | 010502030001 | 地坪 |  | 1.面层厚度:100mm 2.混凝土强度等级:30 3.横纵间距每5米切伸缩缝一条,6-8mm宽,50-80深,填沥青 | m2 | 503
142 | 010502030002 | 地坪 |  | 1.面层厚度:150mm 2.混凝土强度等级:30 3.横纵间距每5米切伸缩缝一条,6-8mm宽,50-80深,填沥青 | m2 | 74.7
143 | 010502030003 | 地坪 |  | 1.面层厚度:200mm 2.混凝土强度等级:30 3.横纵间距每5米切伸缩缝一条,6-8mm宽,50-80深,填沥青 | m2 | 844.1
砖砌挡土墙
144 | 040101002008 | 挖沟槽土方 |  | 1.土壤类别:一、二类土 2.挖土深度:综合考虑 | m3 | 51.18
145 | 040103001008 | 沟槽、基坑回填方 |  | 1.回填土方并压实 | m3 | 42.87
146 | 040103003001 | 余方弃置 |  | 1.废弃料品种:余土 2.运距:7km内 | m3 | 1.88
147 | 010404001001 | 垫层 |  | 1.碎石垫层 | m3 | 4.62
本页小计
分部分项工程项目清单计价表
工程名称：仁化县石塘镇“百千万工程”典型村（光明村）建设项目 |  |  | 标段：仁化县石塘镇“百千万工程”典型村（光明村）建设项目 |  |  |  | 第 18 页 共 67 页
序号 | 项目编码 | 项目名称 |  | 项目特征描述 | 计量 单位 | 工程量 |  | 金额（元）
[8 empty] | 综合单价 | 合价
148 | 010501001008 | 基础垫层 |  | 1.混凝土种类:普通预拌砼 2.混凝土强度等级:C15 | m3 | 3.69
149 | 010401001006 | 砖基础 |  | 1.砖品种、规格、强度等级:标准砖 2.砂浆强度等级:M7.5 | m3 | 10.79
150 | 010401002007 | 实心砖墙 |  | 1.砖品种、规格、强度等级:标准砖 2.墙体厚度:240厚 3.砂浆强度等级:M7.5水泥砂浆 | m3 | 10.7
151 | 011201001003 | 墙、柱面一般抹灰 |  | 1.15厚水泥砂浆抹灰 | m2 | 64.04
花池/树池
152 | 040101002009 | 挖沟槽土方 |  | 1.土壤类别:一、二类土 2.挖土深度:综合考虑 | m3 | 20.69
153 | 040103001009 | 沟槽、基坑回填方 |  | 1.回填土方并压实 | m3 | 16.7
154 | 040103003002 | 余方弃置 |  | 1.废弃料品种:余土 2.运距:7km内 | m3 | 3.98
155 | 010501001009 | 基础垫层 |  | 1.混凝土种类:普通预拌砼 2.混凝土强度等级:C20 | m3 | 2.06
156 | 010401001007 | 砖基础 |  | 1.砖品种、规格、强度等级:标准砖 2.砂浆强度等级:M7.5 | m3 | 6.75
157 | 011203003001 | 块料墙、柱面 |  | 1.60*240仿青砖瓷片 | m2 | 93.15
马斯坳村口景墙
本页小计
分部分项工程项目清单计价表
工程名称：仁化县石塘镇“百千万工程”典型村（光明村）建设项目 |  |  | 标段：仁化县石塘镇“百千万工程”典型村（光明村）建设项目 |  |  |  | 第 19 页 共 67 页
序号 | 项目编码 | 项目名称 |  | 项目特征描述 | 计量 单位 | 工程量 |  | 金额（元）
[8 empty] | 综合单价 | 合价
158 | 040101002010 | 挖沟槽土方 |  | 1.土壤类别:一、二类土 2.挖土深度:综合考虑 | m3 | 16.08
159 | 040103001010 | 沟槽、基坑回填方 |  | 1.回填土方并压实 | m3 | 10.41
160 | 040103003003 | 余方弃置 |  | 1.废弃料品种:余土 2.运距:7km内 | m3 | 4.11
161 | 010501001010 | 基础垫层 |  | 1.混凝土种类:普通预拌砼 2.混凝土强度等级:C20 | m3 | 1.67
162 | 010401001008 | 砖基础 |  | 1.砖品种、规格、强度等级:标准砖 2.砂浆强度等级:M7.5 | m3 | 4
163 | 010401002002 | 实心砖墙 |  | 1.砖品种、规格、强度等级:青瓦 2.砂浆强度等级、配合比:M7.5 | m3 | 0.6
164 | 010401002016 | 实心砖墙 |  | 1.砖品种、规格、强度等级:青砖 2.墙体厚度:240厚 3.砂浆强度等级:M7.5水泥砂浆 4.白色水泥砂浆勾缝5-10mm | m3 | 7.3
165 | 04B002 | 石磨 |  | 1.石磨 | 个 | 2
道路硬化
166 | 040202001002 | 路床(槽)整形 |  | 1.路床碾压检验 | m2 | 810.2
本页小计
分部分项工程项目清单计价表
工程名称：仁化县石塘镇“百千万工程”典型村（光明村）建设项目 |  |  | 标段：仁化县石塘镇“百千万工程”典型村（光明村）建设项目 |  |  |  | 第 20 页 共 67 页
序号 | 项目编码 | 项目名称 |  | 项目特征描述 | 计量 单位 | 工程量 |  | 金额（元）
[8 empty] | 综合单价 | 合价
167 | 040203007004 | 水泥混凝土 |  | 1.混凝土强度等级:C30(抗折强度不小于4.0Mpa) 2.厚度:20cm 3.养生方式:水养生 | m2 | 810.2
仿木护栏H=1.3m
168 | 040101002011 | 挖沟槽土方 |  | 1.土壤类别:一、二类土 2.挖土深度:综合考虑 | m3 | 45.92
169 | 040103001011 | 沟槽、基坑回填方 |  | 1.回填土方并压实 | m3 | 38.3
170 | 040103003004 | 余方弃置 |  | 1.废弃料品种:余土 2.运距:7km内 | m3 | 7.62
171 | 010501001011 | 基础垫层 |  | 1.混凝土种类:普通预拌砼 2.混凝土强度等级:C20 | m3 | 1.54
172 | 010502001001 | 独立基础 |  | 1.混凝土种类:普通预拌砼 2.混凝土强度等级:C25 | m3 | 6.08
173 | 010502033001 | 后浇带 |  | 1.C20细石混凝土二次浇灌 | m3 | 0.26
174 | 穗011503009001 | 成品混凝土护栏 |  | 1.混凝土仿木栏杆 H=1.3m | m | 41
300*300钢筋砼盖板沟
175 | 040101002012 | 挖沟槽土方 |  | 1.土壤类别:一、二类土 2.挖土深度:综合考虑 | m3 | 113.3
176 | 040103001012 | 沟槽、基坑回填方 |  | 1.回填土方并压实 | m3 | 77.41
177 | 040103003005 | 余方弃置 |  | 1.废弃料品种:余土 2.运距:7km内 | m3 | 24.28
本页小计
分部分项工程项目清单计价表
工程名称：仁化县石塘镇“百千万工程”典型村（光明村）建设项目 |  |  | 标段：仁化县石塘镇“百千万工程”典型村（光明村）建设项目 |  |  |  | 第 21 页 共 67 页
序号 | 项目编码 | 项目名称 |  | 项目特征描述 | 计量 单位 | 工程量 |  | 金额（元）
[8 empty] | 综合单价 | 合价
178 | 040201022002 | 排水沟、截水沟 |  | 1.断面尺寸:300*300 2.基础、垫层:材料品种、厚度:100厚C15混凝土垫层 3.砌体材料:标准砖 4.砂浆强度等级:M7.5 5.盖板材质、规格:预制钢筋砼盖板500*400*80 6.抹灰:20厚1:2.5沟壁抹灰+20厚1:2.5沟底抹灰 | m | 97
四小园建设
179 | 040101002013 | 挖沟槽土方 |  | 1.土壤类别:一、二类土 2.挖土深度:综合考虑 | m3 | 278.26
180 | 040103001013 | 沟槽、基坑回填方 |  | 1.回填土方并压实 | m3 | 227.01
181 | 040103003006 | 余方弃置 |  | 1.废弃料品种:余土 2.运距:7km内 | m3 | 17.1985
182 | 010501001013 | 基础垫层 |  | 1.混凝土种类:普通预拌砼 2.混凝土强度等级:C25 | m3 | 26.3
183 | 010401001009 | 砖基础 |  | 1.砖品种、规格、强度等级:标准砖 2.砂浆强度等级:M7.5 | m3 | 24.96
本页小计
分部分项工程项目清单计价表
工程名称：仁化县石塘镇“百千万工程”典型村（光明村）建设项目 |  |  | 标段：仁化县石塘镇“百千万工程”典型村（光明村）建设项目 |  |  |  | 第 22 页 共 67 页
序号 | 项目编码 | 项目名称 |  | 项目特征描述 | 计量 单位 | 工程量 |  | 金额（元）
[8 empty] | 综合单价 | 合价
184 | 010401005002 | 实心砖柱 |  | 1.砖品种、规格、强度等级:标准砖 2.柱截面尺寸:240*240 3.砂浆强度等级:M7.5水泥砂浆 | m3 | 8.27
185 | 011203003006 | 块料墙、柱面 |  | 1.四角铜钱窗花240*240*120 2.搭接位置,1:2水泥砂浆做浆 | m2 | 73.93
186 | 010401002008 | 实心砖墙 |  | 1.砖品种、规格、强度等级:标准砖 2.墙体厚度:240厚 3.砂浆强度等级:M7.5水泥砂浆 | m3 | 28.82
仿树桩桌凳一桌四凳
187 | 04B002 | 仿树桩桌凳一桌四凳 |  | 1.仿树桩桌凳一桌四凳（采购成品以实物为准） | 套 | 3
垃圾收集点
188 | 010603002001 | 空腹钢柱 |  | 1.钢材品种、规格:方钢200*120*5 | t | 0.38
189 | 010604001001 | 钢梁 |  | 1.钢材品种、规格:方钢20*120*4 80*80*4 60*60*3 | t | 0.84
190 | 011205001001 | 墙、柱面装饰板 |  | 1.2厚铝合金板贴双面宣传标语 | m2 | 5.27
191 | 011405001001 | 墙纸裱糊 |  | 1.文化宣传图片 | m2 | 5.27
192 | 011205001002 | 墙、柱面装饰板 |  | 1.铁艺造型 | m2 | 0.6
本页小计
分部分项工程项目清单计价表
工程名称：仁化县石塘镇“百千万工程”典型村（光明村）建设项目 |  |  | 标段：仁化县石塘镇“百千万工程”典型村（光明村）建设项目 |  |  |  | 第 23 页 共 67 页
序号 | 项目编码 | 项目名称 |  | 项目特征描述 | 计量 单位 | 工程量 |  | 金额（元）
[8 empty] | 综合单价 | 合价
193 | 010401008002 | 零星砌砖 |  | 1.零星砌砖名称、部位:栏板 2.砖品种、规格、强度等级:标准砖 3.砂浆强度等级、配合比:M7.5 | m3 | 0.19
194 | 011203003003 | 块料墙、柱面 |  | 1.100*200墙面砖 | m2 | 1.56
195 | 010901002001 | 型材屋面 |  | 1.灰色树脂瓦屋面 | m2 | 8.48
景观花池
196 | 040101002014 | 挖沟槽土方 |  | 1.土壤类别:一、二类土 2.挖土深度:综合考虑 | m3 | 22.27
197 | 040103001014 | 沟槽、基坑回填方 |  | 1.回填土方并压实 | m3 | 14.88
198 | 040103003007 | 余方弃置 |  | 1.废弃料品种:余土 2.运距:7km内 | m3 | 7.39
199 | 010501001014 | 基础垫层 |  | 1.混凝土种类:普通预拌砼 2.混凝土强度等级:C15 | m3 | 3.36
200 | 010401001010 | 砖基础 |  | 1.砖品种、规格、强度等级:标准砖 2.砂浆强度等级:M7.5 | m3 | 4.03
201 | 010401002017 | 实心砖墙 |  | 1.砖品种、规格、强度等级:青砖 2.墙体厚度:240厚 3.砂浆强度等级:M7.5水泥砂浆 4.白色水泥砂浆勾缝5-10mm | m3 | 8.64
202 | 011203003004 | 块料墙、柱面 |  | 1.φ50-80鹅卵石饰面 | m2 | 4.29
本页小计
分部分项工程项目清单计价表
工程名称：仁化县石塘镇“百千万工程”典型村（光明村）建设项目 |  |  | 标段：仁化县石塘镇“百千万工程”典型村（光明村）建设项目 |  |  |  | 第 24 页 共 67 页
序号 | 项目编码 | 项目名称 |  | 项目特征描述 | 计量 单位 | 工程量 |  | 金额（元）
[8 empty] | 综合单价 | 合价
203 | 011203003007 | 块料墙、柱面 |  | 1.瓦片拼花 | m2 | 6.86
204 | 04B002 | 装饰磨盘 |  |  | 个 | 11
山墙修复
205 | 010401002009 | 实心砖墙 |  | 1.砖品种、规格、强度等级:标准砖 2.墙体厚度:240厚 3.砂浆强度等级:M7.5水泥砂浆 | m3 | 13.41
206 | 011201001004 | 墙、柱面一般抹灰（翻新做法） |  | 1.原墙面杂质清理 2.喷外墙晴雨漆底漆1遍 3.喷外墙晴雨漆面漆2遍 | m2 | 111.72
鱼塘土方换填
207 | 040101005001 | 挖淤泥、流砂 |  | 1.废弃料品种:鱼塘淤泥 2.运距:7km内 | m3 | 2134
208 | 040103002001 | 一般回填方 |  | 1.填方来源:场外土方 2.运距:7km | m3 | 2134
脚手架工程
139 | 011601001001 | 脚手架 |  | 1.单排脚手架(钢管) 高度(m以内) 10 | 项 | 1
模板工程
137 | 010505001001 | 垫层模板 |  | 1.垫层模板 | m2 | 174.82
138 | 010505002001 | 基础模板 |  | 1.独立基础模板 | m2 | 40.52
田心村
整个项目
田心景观矮墙
226 | 040101002001 | 挖沟槽土方 |  | 1.土壤类别:一、二类土 2.挖土深度:综合考虑 | m3 | 67.05
227 | 040103001017 | 沟槽、基坑回填方 |  | 1.回填土方并压实 | m3 | 36.87
本页小计
分部分项工程项目清单计价表
工程名称：仁化县石塘镇“百千万工程”典型村（光明村）建设项目 |  |  | 标段：仁化县石塘镇“百千万工程”典型村（光明村）建设项目 |  |  |  | 第 25 页 共 67 页
序号 | 项目编码 | 项目名称 |  | 项目特征描述 | 计量 单位 | 工程量 |  | 金额（元）
[8 empty] | 综合单价 | 合价
228 | 040103003001 | 余方弃置 |  | 1.废弃料品种:余土 2.运距:7km内 | m3 | 24.65
229 | 010404001001 | 垫层 |  | 1.碎石垫层 | m3 | 7.3
230 | 010501001013 | 基础垫层 |  | 1.混凝土种类:普通预拌砼 2.混凝土强度等级:C15 | m3 | 5.84
231 | 010401001008 | 砖基础 |  | 1.砖品种、规格、强度等级:标准砖 2.砂浆强度等级:M7.5 | m3 | 17.05
232 | 011203003005 | 块料墙、柱面 |  | 1.四角铜钱窗花240*240*120 2.搭接位置,1:2水泥砂浆做浆 | m2 | 17.65
233 | 011203003002 | 块料墙、柱面 |  | 1.小青瓦装饰窗框 | m2 | 29.42
234 | 010401005001 | 实心砖柱 |  | 1.砖品种、规格、强度等级:青砖 2.柱截面尺寸:250*250 3.砂浆强度等级:M7.5水泥砂浆 | m3 | 3.29
235 | 010401002018 | 实心砖墙 |  | 1.砖品种、规格、强度等级:青砖 2.墙体厚度:240厚 3.砂浆强度等级:M7.5水泥砂浆 4.白色水泥砂浆勾缝5-10mm | m3 | 17.67
本页小计
分部分项工程项目清单计价表
工程名称：仁化县石塘镇“百千万工程”典型村（光明村）建设项目 |  |  | 标段：仁化县石塘镇“百千万工程”典型村（光明村）建设项目 |  |  |  | 第 26 页 共 67 页
序号 | 项目编码 | 项目名称 |  | 项目特征描述 | 计量 单位 | 工程量 |  | 金额（元）
[8 empty] | 综合单价 | 合价
236 | 010401008001 | 零星砌砖 |  | 1.零星砌砖名称、部位:压顶 2.砖品种、规格、强度等级:青砖 3.砂浆强度等级、配合比:M7.5 | m3 | 0.5
田心村口景墙-字体段
237 | 040101002015 | 挖沟槽土方 |  | 1.土壤类别:一、二类土 2.挖土深度:综合考虑 | m3 | 6.21
238 | 040103001018 | 沟槽、基坑回填方 |  | 1.回填土方并压实 | m3 | 4.47
239 | 040103003002 | 余方弃置 |  | 1.废弃料品种:余土 2.运距:7km内 | m3 | 1.07
240 | 010501001014 | 基础垫层 |  | 1.混凝土种类:普通预拌砼 2.混凝土强度等级:C15 | m3 | 0.52
241 | 010401001009 | 砖基础 |  | 1.砖品种、规格、强度等级:标准砖 2.砂浆强度等级:M7.5 | m3 | 0.78
242 | 010502005001 | 基础联系梁 |  | 1.混凝土种类:普通预拌砼 2.混凝土强度等级:C25 | m3 | 0.44
243 | 010515001001 | 现浇构件钢筋 |  | 1.现浇构件带肋钢筋 φ25以内 | t | 0.03
244 | 010515001002 | 现浇构件钢筋 |  | 1.现浇构件箍筋 带肋钢筋(HRB400内) φ10以内 | t | 0.01
本页小计
分部分项工程项目清单计价表
工程名称：仁化县石塘镇“百千万工程”典型村（光明村）建设项目 |  |  | 标段：仁化县石塘镇“百千万工程”典型村（光明村）建设项目 |  |  |  | 第 27 页 共 67 页
序号 | 项目编码 | 项目名称 |  | 项目特征描述 | 计量 单位 | 工程量 |  | 金额（元）
[8 empty] | 综合单价 | 合价
245 | 010401002019 | 实心砖墙 |  | 1.砖品种、规格、强度等级:青砖 2.墙体厚度:240厚 3.砂浆强度等级:M7.5水泥砂浆 4.白色水泥砂浆勾缝5-10mm | m3 | 2.32
246 | 011201001003 | 墙、柱面一般抹灰 |  | 1.30厚1:2.5水泥砂浆 | m2 | 5.55
247 | 011403001001 | 抹灰面油漆 |  | 1.仿荔枝面芝麻白真石漆饰面 | m2 | 5.55
248 | 011508001001 | 美术字 |  | 1.2厚304#不锈钢折字烤深灰色漆由专业厂家二次深化设计安装 综合考虑规格0.5*0.5m 2.内容详见施工图 | 个 | 17
249 | 011205001001 | 墙、柱面装饰板 |  | 1.2厚304#不锈钢折型外喷深褐色仿木纹漆饰面由专业厂家二次深化设计安装（含2厚304#不锈钢折字烤浅灰色漆由专业厂家二次深化设计安装） | m2 | 1.46
田心村口景墙-非字体段
250 | 040101002016 | 挖沟槽土方 |  | 1.土壤类别:一、二类土 2.挖土深度:综合考虑 | m3 | 32.22
251 | 040103001019 | 沟槽、基坑回填方 |  | 1.回填土方并压实 | m3 | 18.51
本页小计
分部分项工程项目清单计价表
工程名称：仁化县石塘镇“百千万工程”典型村（光明村）建设项目 |  |  | 标段：仁化县石塘镇“百千万工程”典型村（光明村）建设项目 |  |  |  | 第 28 页 共 67 页
序号 | 项目编码 | 项目名称 |  | 项目特征描述 | 计量 单位 | 工程量 |  | 金额（元）
[8 empty] | 综合单价 | 合价
252 | 040103003003 | 余方弃置 |  | 1.废弃料品种:余土 2.运距:7km内 | m3 | 10.9335
253 | 010501001015 | 基础垫层 |  | 1.混凝土种类:普通预拌砼 2.混凝土强度等级:C20 | m3 | 3.34
254 | 010401001010 | 砖基础 |  | 1.砖品种、规格、强度等级:标准砖 2.砂浆强度等级:M7.5 | m3 | 8.02
255 | 010401005002 | 实心砖柱 |  | 1.砖品种、规格、强度等级:青砖 2.柱截面尺寸:240*370 3.砂浆强度等级:M7.5水泥砂浆 | m3 | 0.97
256 | 010401005003 | 实心砖柱 |  | 1.青瓦,玻璃胶固定规格:180x100x10 | m3 | 2.35
257 | 010401002020 | 实心砖墙 |  | 1.砖品种、规格、强度等级:青砖 2.墙体厚度:240厚 3.砂浆强度等级:M7.5水泥砂浆 4.白色水泥砂浆勾缝5-10mm | m3 | 9.77
四小园建设
258 | 040101002017 | 挖沟槽土方 |  | 1.土壤类别:一、二类土 2.挖土深度:综合考虑 | m3 | 322.87
259 | 040103001020 | 沟槽、基坑回填方 |  | 1.回填土方并压实 | m3 | 263.39
本页小计
分部分项工程项目清单计价表
工程名称：仁化县石塘镇“百千万工程”典型村（光明村）建设项目 |  |  | 标段：仁化县石塘镇“百千万工程”典型村（光明村）建设项目 |  |  |  | 第 29 页 共 67 页
序号 | 项目编码 | 项目名称 |  | 项目特征描述 | 计量 单位 | 工程量 |  | 金额（元）
[8 empty] | 综合单价 | 合价
260 | 040103003004 | 余方弃置 |  | 1.废弃料品种:余土 2.运距:7km内 | m3 | 19.97
261 | 010501001016 | 基础垫层 |  | 1.混凝土种类:普通预拌砼 2.混凝土强度等级:C25 | m3 | 30.52
262 | 010401001011 | 砖基础 |  | 1.砖品种、规格、强度等级:标准砖 2.砂浆强度等级:M7.5 | m3 | 28.96
263 | 010401005004 | 实心砖柱 |  | 1.砖品种、规格、强度等级:标准砖 2.柱截面尺寸:240*240 3.砂浆强度等级:M7.5水泥砂浆 | m3 | 9.59
264 | 011203003006 | 块料墙、柱面 |  | 1.四角铜钱窗花240*240*120 2.搭接位置,1:2水泥砂浆做浆 | m2 | 85.82
265 | 010401002007 | 实心砖墙 |  | 1.砖品种、规格、强度等级:标准砖 2.墙体厚度:240厚 3.砂浆强度等级:M7.5水泥砂浆 | m3 | 33.45
花池/树池
266 | 040101002018 | 挖沟槽土方 |  | 1.土壤类别:一、二类土 2.挖土深度:综合考虑 | m3 | 92.04
267 | 040103001021 | 沟槽、基坑回填方 |  | 1.回填土方并压实 | m3 | 74.32
本页小计
分部分项工程项目清单计价表
工程名称：仁化县石塘镇“百千万工程”典型村（光明村）建设项目 |  |  | 标段：仁化县石塘镇“百千万工程”典型村（光明村）建设项目 |  |  |  | 第 30 页 共 67 页
序号 | 项目编码 | 项目名称 |  | 项目特征描述 | 计量 单位 | 工程量 |  | 金额（元）
[8 empty] | 综合单价 | 合价
268 | 040103003005 | 余方弃置 |  | 1.废弃料品种:余土 2.运距:7km内 | m3 | 6.572
269 | 010501001017 | 基础垫层 |  | 1.混凝土种类:普通预拌砼 2.混凝土强度等级:C20 | m3 | 9.15
270 | 010401001012 | 砖基础 |  | 1.砖品种、规格、强度等级:标准砖 2.砂浆强度等级:M7.5 | m3 | 30.02
271 | 011203003004 | 块料墙、柱面 |  | 1.60*240仿青砖瓷片 | m2 | 414.47
地面硬化
272 | 040202001001 | 路床(槽)整形 |  | 1.路床碾压检验 | m2 | 3208.55
273 | 010502030003 | 地坪 |  | 1.面层厚度:150mm 2.混凝土强度等级:30 3.横纵间距每5米切伸缩缝一条,6-8mm宽,50-80深,填沥青 | m2 | 498.9
274 | 010502030004 | 地坪 |  | 1.面层厚度:200mm 2.混凝土强度等级:30 3.横纵间距每5米切伸缩缝一条,6-8mm宽,50-80深,填沥青 | m2 | 2709.65
巷道硬化
275 | 040204001001 | 人行道整形碾压 |  | 1.人行道整形碾压 | m2 | 548.6
276 | 040204002002 | 水泥混凝土人行道 |  | 1.混凝土强度等级:C30 2.厚度:10cm | m2 | 308.3
本页小计
分部分项工程项目清单计价表
工程名称：仁化县石塘镇“百千万工程”典型村（光明村）建设项目 |  |  | 标段：仁化县石塘镇“百千万工程”典型村（光明村）建设项目 |  |  |  | 第 31 页 共 67 页
序号 | 项目编码 | 项目名称 |  | 项目特征描述 | 计量 单位 | 工程量 |  | 金额（元）
[8 empty] | 综合单价 | 合价
277 | 040204002003 | 水泥混凝土人行道 |  | 1.混凝土强度等级:C30 2.厚度:15cm | m2 | 240.3
300*300钢筋砼盖板沟
278 | 040101002019 | 挖沟槽土方 |  | 1.土壤类别:一、二类土 2.挖土深度:综合考虑 | m3 | 680.71
279 | 040103001022 | 沟槽、基坑回填方 |  | 1.回填土方并压实 | m3 | 465.07
280 | 040103003006 | 余方弃置 |  | 1.废弃料品种:余土 2.运距:7km内 | m3 | 145.8795
281 | 040201022005 | 排水沟、截水沟 |  | 1.断面尺寸:300*300 2.基础、垫层:材料品种、厚度:100厚C15混凝土垫层 3.砌体材料:标准砖 4.砂浆强度等级:M7.5 5.盖板材质、规格:预制钢筋砼盖板500*400*80 6.抹灰:20厚1:2.5沟壁抹灰+20厚1:2.5沟底抹灰 | m | 582.8
500*500钢筋砼盖板沟
282 | 040101002020 | 挖沟槽土方 |  | 1.土壤类别:一、二类土 2.挖土深度:综合考虑 | m3 | 291.33
283 | 040103001023 | 沟槽、基坑回填方 |  | 1.回填土方并压实 | m3 | 163.08
284 | 040103003007 | 余方弃置 |  | 1.废弃料品种:余土 2.运距:7km内 | m3 | 103.788
本页小计
分部分项工程项目清单计价表
工程名称：仁化县石塘镇“百千万工程”典型村（光明村）建设项目 |  |  | 标段：仁化县石塘镇“百千万工程”典型村（光明村）建设项目 |  |  |  | 第 32 页 共 67 页
序号 | 项目编码 | 项目名称 |  | 项目特征描述 | 计量 单位 | 工程量 |  | 金额（元）
[8 empty] | 综合单价 | 合价
285 | 040201022004 | 排水沟、截水沟 |  | 1.断面尺寸:500*500 2.基础、垫层:材料品种、厚度:100厚C15混凝土垫层 3.砌体材料:标准砖 4.砂浆强度等级:M7.5 5.盖板材质、规格:预制钢筋砼盖板600*500*80 6.抹灰:20厚1:2.5沟壁抹灰+20厚1:2.5沟底抹灰 | m | 225
拆除原砖混建筑物
286 | 070101096001 | 机械整体拆除 民用建筑 三层以内 |  | 1.拆除民用建筑 三层内 2.废料外运距离：7km内 | m2 | 222.77
仿木护栏H=1.3m
287 | 040101002021 | 挖沟槽土方 |  | 1.土壤类别:一、二类土 2.挖土深度:综合考虑 | m3 | 33.6
288 | 040103001024 | 沟槽、基坑回填方 |  | 1.回填土方并压实 | m3 | 28.02
289 | 040103003008 | 余方弃置 |  | 1.废弃料品种:余土 2.运距:7km内 | m3 | 1.377
290 | 010501001020 | 基础垫层 |  | 1.混凝土种类:普通预拌砼 2.混凝土强度等级:C20 | m3 | 1.13
291 | 010502001001 | 独立基础 |  | 1.混凝土种类:普通预拌砼 2.混凝土强度等级:C25 | m3 | 4.45
292 | 010502033001 | 后浇带 |  | 1.C20细石混凝土二次浇灌 | m3 | 0.19
本页小计
分部分项工程项目清单计价表
工程名称：仁化县石塘镇“百千万工程”典型村（光明村）建设项目 |  |  | 标段：仁化县石塘镇“百千万工程”典型村（光明村）建设项目 |  |  |  | 第 33 页 共 67 页
序号 | 项目编码 | 项目名称 |  | 项目特征描述 | 计量 单位 | 工程量 |  | 金额（元）
[8 empty] | 综合单价 | 合价
293 | 穗011503009001 | 成品混凝土护栏 |  | 1.混凝土仿木栏杆 H=1.3m | m | 30
篮球场
294 | 040205007001 | 标线（篮球场划线） |  | 1、2mm热熔标线 | m2 | 9.8561
透水砖人行步道
295 | 040204001002 | 人行道整形碾压 |  | 1.人行道整形碾压 | m2 | 224.17
296 | 040204002004 | 水泥混凝土人行道 |  | 1.混凝土强度等级:C25 2.厚度:15cm | m2 | 224.17
297 | 040204001004 | 人行道块料铺设 |  | 1.60*120*240透水砖； 2.50mm厚干硬性水泥砂结合层 | m2 | 224.17
钢筋砼盖板
298 | 040402017001 | 沟道盖板 |  | 1.钢筋砼盖板80厚 2.规格：400*600*80 | m | 81.95
道路拓宽
299 | 040202001002 | 路床(槽)整形 |  | 1.路床碾压检验 | m2 | 2362.9
300 | 040202014001 | 水泥稳定碎(砾)石 |  | 1.水泥含量:6% 2.石料规格:级配碎石 3.厚度:15cm | m2 | 2362.9
301 | 040203007005 | 水泥混凝土 |  | 1.混凝土强度等级:C30(抗折强度不小于4.0Mpa) 2.厚度:20cm 3.养生方式:水养生 | m2 | 2362.9
302 | 010515001003 | 现浇构件钢筋 |  | 1.钢筋种类、规格:C14拉杆@400 | t | 3.92
道路破除回复
303 | 040202001003 | 路床(槽)整形 |  | 1.路床碾压检验 | m2 | 450
本页小计
分部分项工程项目清单计价表
工程名称：仁化县石塘镇“百千万工程”典型村（光明村）建设项目 |  |  | 标段：仁化县石塘镇“百千万工程”典型村（光明村）建设项目 |  |  |  | 第 34 页 共 67 页
序号 | 项目编码 | 项目名称 |  | 项目特征描述 | 计量 单位 | 工程量 |  | 金额（元）
[8 empty] | 综合单价 | 合价
304 | 040202014002 | 水泥稳定碎(砾)石 |  | 1.水泥含量:6% 2.石料规格:级配碎石 3.厚度:15cm | m2 | 450
305 | 040203007006 | 水泥混凝土 |  | 1.混凝土强度等级:C30(抗折强度不小于4.0Mpa) 2.厚度:20cm 3.养生方式:水养生 | m2 | 450
306 | 041001001001 | 拆除路面 |  | 1.材质:混凝土 2.厚度:20cm 3.外运:7km内 | m2 | 450
307 | 041001003001 | 拆除基层 |  | 1.厚度:15cm 2.部位:原道路基层 3.外运:7kmn内 | m2 | 450
压纹混凝土地面
308 | 040204001003 | 人行道整形碾压 |  | 1.人行道整形碾压 | m2 | 142
309 | 040202014003 | 水泥稳定碎(砾)石 |  | 1.水泥含量:4% 2.石料规格:级配碎石 3.厚度:10cm | m2 | 142
310 | 040203007009 | 水泥混凝土（压模） |  | 双丙聚氨酯密封处理，压纹 1.混凝土强度等级:C30(抗折强度不小于4.0Mpa) 2.厚度:15cm 3.养生方式:水养生 | m2 | 142
仿树桩桌凳一桌四凳
311 | 04B002 | 仿树桩桌凳一桌四凳 |  | 1.仿树桩桌凳一桌四凳（采购成品以实物为准） | 套 | 2
护岸
毛石挡土墙护脚
本页小计
分部分项工程项目清单计价表
工程名称：仁化县石塘镇“百千万工程”典型村（光明村）建设项目 |  |  | 标段：仁化县石塘镇“百千万工程”典型村（光明村）建设项目 |  |  |  | 第 35 页 共 67 页
序号 | 项目编码 | 项目名称 |  | 项目特征描述 | 计量 单位 | 工程量 |  | 金额（元）
[8 empty] | 综合单价 | 合价
312 | 040101002022 | 挖沟槽土方 |  | 1.土壤类别:一、二类土 2.挖土深度:综合考虑 | m3 | 772
313 | 040103001025 | 沟槽、基坑回填方 |  | 1.回填土方并压实 | m3 | 200.72
314 | 040103003009 | 余方弃置 |  | 1.废弃料品种:余土 2.运距:7km内 | m3 | 541.172
315 | 040201007001 | 块石垫层 |  | 1.块石垫层 | m3 | 324.24
316 | 010502002001 | 条形基础 |  | 1.混凝土种类:普通预拌砼 2.混凝土强度等级:C25 | m3 | 247.04
317 | 040305003006 | 浆砌块料 |  | 1.部位:毛石挡土墙 2.材料品种、规格:毛石 3.砂浆强度等级:M10.0 | m3 | 470.15
318 | 050202001003 | 石/卵石砌驳岸 |  | 1.卵石护岸 | m3 | 193
亲水步级、休息平台
319 | 040101002023 | 挖沟槽土方 |  | 1.土壤类别:一、二类土 2.挖土深度:综合考虑 | m3 | 37.98
320 | 040103001026 | 沟槽、基坑回填方 |  | 1.回填土方并压实 | m3 | 9.87
321 | 040103003010 | 余方弃置 |  | 1.废弃料品种:余土 2.运距:7km内 | m3 | 26.63
322 | 040201007002 | 块石垫层 |  | 1.块石垫层 | m3 | 15.95
323 | 010502002002 | 条形基础 |  | 1.混凝土种类:普通预拌砼 2.混凝土强度等级:C25 | m3 | 12.15
本页小计
分部分项工程项目清单计价表
工程名称：仁化县石塘镇“百千万工程”典型村（光明村）建设项目 |  |  | 标段：仁化县石塘镇“百千万工程”典型村（光明村）建设项目 |  |  |  | 第 36 页 共 67 页
序号 | 项目编码 | 项目名称 |  | 项目特征描述 | 计量 单位 | 工程量 |  | 金额（元）
[8 empty] | 综合单价 | 合价
324 | 040305003009 | 浆砌块料 |  | 1.部位:毛石挡土墙 2.材料品种、规格:毛石 3.砂浆强度等级:M10.0 | m3 | 23.13
325 | 050202001004 | 石/卵石砌驳岸 |  | 1.卵石护岸 | m3 | 6.65
326 | 011107002001 | 石材台阶 |  | 1.台阶人造石900x300*100 2.30厚1:3干硬性水泥砂浆 | m2 | 98.54
327 | 010404001006 | 垫层 |  | 1.碎石垫层 | m3 | 14.78
328 | 010501001021 | 基础垫层 |  | 1.混凝土种类:普通预拌砼 2.混凝土强度等级:C25 | m3 | 14.78
植草护坡
329 | 040201021001 | 土工合成材料 |  | 1.敷设反滤土工布(300g/平方米) | m2 | 605
330 | 050101003001 | 栽植土回填 |  | 1.回填种植土 | m3 | 138.96
331 | 040204001005 | 人行道块料铺设 |  | 1.人工铺植草砖 | m2 | 605
河床机械清杂
332 | 050101002001 | 植被清理 |  | 1.河床机械清杂 | m2 | 1523.2
汀步
333 | 040202001004 | 路床(槽)整形 |  | 1.路床碾压检验 | m2 | 84.8
334 | 040204002005 | 水泥混凝土人行道 |  | 1.混凝土强度等级:C25 2.厚度:15cm | m2 | 84.8
335 | 040204001006 | 人行道块料铺设 |  | 1.800*400*50mm青石板汀步 2.30mm厚水泥砂浆结合层 | m2 | 84.8
水车
336 | 040101002024 | 挖沟槽土方 |  | 1.土壤类别:一、二类土 2.挖土深度:综合考虑 | m3 | 12
本页小计
分部分项工程项目清单计价表
工程名称：仁化县石塘镇“百千万工程”典型村（光明村）建设项目 |  |  | 标段：仁化县石塘镇“百千万工程”典型村（光明村）建设项目 |  |  |  | 第 37 页 共 67 页
序号 | 项目编码 | 项目名称 |  | 项目特征描述 | 计量 单位 | 工程量 |  | 金额（元）
[8 empty] | 综合单价 | 合价
337 | 040103001027 | 沟槽、基坑回填方 |  | 1.回填土方并压实 | m3 | 8.74
338 | 040103003012 | 余方弃置 |  | 1.废弃料品种:余土 2.运距:7km内 | m3 | 1.949
339 | 010404001007 | 垫层 |  | 1.碎石垫层 | m3 | 1.11
340 | 010501001022 | 基础垫层 |  | 1.混凝土种类:普通预拌砼 2.混凝土强度等级:C20 | m3 | 0.44
341 | 010502003001 | 筏形基础 |  | 1.混凝土种类:普通预拌砼 2.混凝土强度等级:C20 | m3 | 0.46
342 | 010502001002 | 独立基础 |  | 1.混凝土种类:普通预拌砼 2.混凝土强度等级:C20 | m3 | 1.25
343 | 010515001004 | 现浇构件钢筋 |  | 1.现浇构件带肋钢筋 φ25以内 | t | 0.1
344 | 010515001005 | 现浇构件钢筋 |  | 1.现浇构件箍筋 带肋钢筋(HRB400内) φ10以内 | t | 0.03
洗衣台
345 | 010401002021 | 实心砖墙 |  | 1.砖品种、规格、强度等级:标准砖 2.墙体类型:洗衣台 3.墙体厚度:120厚 4.砂浆强度等级:M7.5水泥砂浆 | m3 | 3.02
346 | 011201001006 | 墙、柱面一般抹灰 |  | 1.各层厚度、材料种类及强度等级:15厚1：2.5水泥砂浆抹灰 | m2 | 34.13
本页小计
分部分项工程项目清单计价表
工程名称：仁化县石塘镇“百千万工程”典型村（光明村）建设项目 |  |  | 标段：仁化县石塘镇“百千万工程”典型村（光明村）建设项目 |  |  |  | 第 38 页 共 67 页
序号 | 项目编码 | 项目名称 |  | 项目特征描述 | 计量 单位 | 工程量 |  | 金额（元）
[8 empty] | 综合单价 | 合价
347 | 010505003002 | 平板（预制） |  | 1.混凝土种类:普通预拌砼 2.混凝土强度等级:C25 | m3 | 0.87
348 | 010515001007 | 现浇构件钢筋 |  | 1.现浇构件带肋钢筋 φ10以内 | t | 0.13
路缘石
349 | 040204004002 | 安砌侧(平、缘)石 |  | 1.材料品种、规格:路缘石C30 500×300×150 2.垫层材料品种、厚度:100厚碎石垫层 3.基座尺寸、混凝土强度等级:100厚C20混凝土 4.具体做法详见图纸 | m | 160
树池坐凳
350 | 040101002025 | 挖沟槽土方 |  | 1.土壤类别:一、二类土 2.挖土深度:综合考虑 | m3 | 8.83
351 | 040103001028 | 沟槽、基坑回填方 |  | 1.回填土方并压实 | m3 | 6.34
352 | 040103003013 | 余方弃置 |  | 1.废弃料品种:余土 2.运距:7km内 | m3 | 1.539
353 | 010501001023 | 基础垫层 |  | 1.混凝土种类:普通预拌砼 2.混凝土强度等级:C15 | m3 | 0.78
354 | 010401001013 | 砖基础 |  | 1.砖品种、规格、强度等级:标准砖 2.砂浆强度等级:M7.5 | m3 | 1.71
本页小计
分部分项工程项目清单计价表
工程名称：仁化县石塘镇“百千万工程”典型村（光明村）建设项目 |  |  | 标段：仁化县石塘镇“百千万工程”典型村（光明村）建设项目 |  |  |  | 第 39 页 共 67 页
序号 | 项目编码 | 项目名称 |  | 项目特征描述 | 计量 单位 | 工程量 |  | 金额（元）
[8 empty] | 综合单价 | 合价
355 | 010401002008 | 实心砖墙 |  | 1.砖品种、规格、强度等级:标准砖 2.墙体厚度:300厚 3.砂浆强度等级:M7.5水泥砂浆 | m3 | 0.98
356 | 011203001001 | 石材墙、柱面 |  | 1.结合层:30厚1:3水泥砂浆 2.面层材料品种、规格:20厚花岗岩 | m2 | 5.18
357 | 011108001001 | 石材零星项目 |  | 1.结合层厚度、材料种类及强度等级:30厚1:3水泥砂浆 2.面层材料品种、规格:35厚花岗岩平面 | m2 | 2.76
358 | 011108001002 | 石材零星项目 |  | 1.结合层厚度、材料种类及强度等级:30厚1:3水泥砂浆 2.面层材料品种、规格:80厚花岗岩平面 | m2 | 1.38
砖砌挡土墙
359 | 040101002026 | 挖沟槽土方 |  | 1.土壤类别:一、二类土 2.挖土深度:综合考虑 | m3 | 64.06
360 | 040103001029 | 沟槽、基坑回填方 |  | 1.回填土方并压实 | m3 | 53.66
361 | 040103003014 | 余方弃置 |  | 1.废弃料品种:余土 2.运距:7km内 | m3 | 2.351
362 | 010404001008 | 垫层 |  | 1.碎石垫层 | m3 | 5.78
363 | 010501001024 | 基础垫层 |  | 1.混凝土种类:普通预拌砼 2.混凝土强度等级:C15 | m3 | 0.39
本页小计
分部分项工程项目清单计价表
工程名称：仁化县石塘镇“百千万工程”典型村（光明村）建设项目 |  |  | 标段：仁化县石塘镇“百千万工程”典型村（光明村）建设项目 |  |  |  | 第 40 页 共 67 页
序号 | 项目编码 | 项目名称 |  | 项目特征描述 | 计量 单位 | 工程量 |  | 金额（元）
[8 empty] | 综合单价 | 合价
364 | 010401001014 | 砖基础 |  | 1.砖品种、规格、强度等级:标准砖 2.砂浆强度等级:M7.5 | m3 | 13.51
365 | 010401002022 | 实心砖墙 |  | 1.砖品种、规格、强度等级:标准砖 2.墙体厚度:240厚 3.砂浆强度等级:M7.5水泥砂浆 | m3 | 19.47
366 | 011201001005 | 墙、柱面一般抹灰 |  | 1.15厚水泥砂浆抹灰 | m2 | 10.4
道路标线
水泥涵管
367 | 040101002027 | 挖沟槽土方 |  | 1.土壤类别:一、二类土 2.挖土深度:综合考虑 | m3 | 4.86
368 | 040103001030 | 沟槽、基坑回填方 |  | 1.回填土方并压实 | m3 | 2.51
369 | 040103003015 | 余方弃置 |  | 1.废弃料品种:余土 2.运距:7km内 | m3 | 1.97
370 | 040501001001 | 混凝土管 |  | 1.管道规格、等级:DN1000 2.连接形式:承插式 | m | 2
鱼塘清淤
371 | 040101005001 | 挖淤泥、流砂 |  | 1、鱼塘清淤 2、外运7km | m3 | 371.8
毛石挡土墙均高2m
209 | 040101002028 | 挖沟槽土方 |  | 1.土壤类别:一、二类土 2.挖土深度:综合考虑 | m3 | 62.89
210 | 040103001031 | 沟槽、基坑回填方 |  | 1.回填土方并压实 | m3 | 59.06
本页小计
分部分项工程项目清单计价表
工程名称：仁化县石塘镇“百千万工程”典型村（光明村）建设项目 |  |  | 标段：仁化县石塘镇“百千万工程”典型村（光明村）建设项目 |  |  |  | 第 41 页 共 67 页
序号 | 项目编码 | 项目名称 |  | 项目特征描述 | 计量 单位 | 工程量 |  | 金额（元）
[8 empty] | 综合单价 | 合价
211 | 040305003010 | 浆砌块料 |  | 1.部位:毛石挡土墙 2.材料品种、规格:毛石 3.砂浆强度等级:M10.0 | m3 | 61.95
脚手架工程
224 | 011601001001 | 脚手架 |  | 1.墙柱面活动脚手架 | 项 | 1
225 | 041201001001 | 脚手架 |  | 1.单排脚手架(钢管) 高度(m以内) 10 | 项 | 1
模板工程
212 | 010505001001 | 垫层模板 |  | 1.垫层模板 | m2 | 452.34
213 | 010505003001 | 基础联系梁模板 |  | 1.基础梁模板 | m2 | 3.7
214 | 010505002001 | 基础模板 |  | 1.独立基础模板 | m2 | 65.71
215 | 010505002002 | 基础模板 |  | 1.条基模板 | m2 | 353.992
216 | 010505002003 | 基础模板 |  | 1.满堂基础模板 | m2 | 1.22
217 | 070101003001 | 池底板模板 |  | 1.池底模板 | m2 | 9.15
218 | 010505018001 | 台阶模板 |  | 1.台阶模板 | m2 | 51.54
219 | 010505008001 | 其他板模板 |  | 1.板模板 | m2 | 15.08
220 | 041102032001 | 管(渠)道管座模板 |  | 1.管座模板 | m2 | 1.25
221 | 010505012001 | 圈梁模板 |  | 1.圈梁模板 | m2 | 1.32
222 | 010505011001 | 构造柱模板 |  | 1.构造柱模板 | m2 | 9.98
223 | 041102001001 | 垫层模板 |  | 1.路缘石后座模板 | m2 | 32
新枫村
整个项目
地面硬化
372 | 040202001001 | 路床(槽)整形 |  | 1.路床碾压检验 | m2 | 289.65
本页小计
分部分项工程项目清单计价表
工程名称：仁化县石塘镇“百千万工程”典型村（光明村）建设项目 |  |  | 标段：仁化县石塘镇“百千万工程”典型村（光明村）建设项目 |  |  |  | 第 42 页 共 67 页
序号 | 项目编码 | 项目名称 |  | 项目特征描述 | 计量 单位 | 工程量 |  | 金额（元）
[8 empty] | 综合单价 | 合价
373 | 010502030001 | 地坪 |  | 1.面层厚度:200mm 2.混凝土强度等级:30 3.横纵间距每5米切伸缩缝一条,6-8mm宽,50-80深,填沥青 | m2 | 289.65
场地清杂
374 | 050101002001 | 植被清理 |  | 1.场地清杂 | m2 | 2892
新建杂物房
整个项目
| A.1 | 土石方工程
378 | 010103001002 | 平整场地 |  | 1.平整场地 | m2 | 509.12
379 | 010102002001 | 挖沟槽土方 |  | 1.土壤类别:综合考虑 2.挖土深度:综合考虑 | m3 | 171.58
380 | 010102007001 | 回填方 |  | 1.回填土方并夯（压）实 | m3 | 122.71
381 | 010103002001 | 余方弃置 |  | 1.废弃料品种:余土 2.运距:7km内 | m3 | 30.46
| A.4 | 砌筑工程
382 | 010401001001 | 砖基础 |  | 1.砖品种、规格、强度等级:标准砖 2.砂浆强度等级:M7.5 | m3 | 36.25
383 | 010402001003 | 砌块墙 |  | 1.砌块品种、规格、强度等级:蒸压加气混凝土砌块 2.墙体类型:200厚外墙 3.砂浆强度等级:M7.5 | m3 | 99.6
本页小计
分部分项工程项目清单计价表
工程名称：仁化县石塘镇“百千万工程”典型村（光明村）建设项目 |  |  | 标段：仁化县石塘镇“百千万工程”典型村（光明村）建设项目 |  |  |  | 第 43 页 共 67 页
序号 | 项目编码 | 项目名称 |  | 项目特征描述 | 计量 单位 | 工程量 |  | 金额（元）
[8 empty] | 综合单价 | 合价
384 | 010402001002 | 砌块墙 |  | 1.砌块品种、规格、强度等级:蒸压加气混凝土砌块 2.墙体类型:200厚内墙 3.砂浆强度等级:M7.5 | m3 | 82.44
| A.5 | 混凝土及钢筋混凝土工程
385 | 010501001001 | 基础垫层 |  | 1.混凝土种类:普通预拌砼 2.混凝土强度等级:C20 | m3 | 12.62
386 | 010502030001 | 地坪 |  | 1.地坪厚度:10cm 2.混凝土强度等级:C25 | m2 | 380.48
| A.8 | 门窗工程
387 | 010802001001 | 金属(塑钢)门 |  | 1.门洞口尺寸:M0922 2.框、扇材质:钢质门 | 樘 | 30
388 | 010807001001 | 金属(塑钢)窗 |  | 1.窗洞口尺寸:C1515 2.框、扇材质及规格:6厚普通玻璃 | 樘 | 30
| A.9 | 屋面及防水工程
389 | 010901001001 | 瓦屋面 |  | 1.300*400陶瓷瓦 2.30*30杉木挂瓦条,间隔300 3.30*30杉木顺水条,间隔500 4.1.5+1.5厚SBS改性沥青防水卷材 5.100*20杉木木望板,满铺 6.φ100杉木檩条,间隔600 | m2 | 509.12
本页小计
分部分项工程项目清单计价表
工程名称：仁化县石塘镇“百千万工程”典型村（光明村）建设项目 |  |  | 标段：仁化县石塘镇“百千万工程”典型村（光明村）建设项目 |  |  |  | 第 44 页 共 67 页
序号 | 项目编码 | 项目名称 |  | 项目特征描述 | 计量 单位 | 工程量 |  | 金额（元）
[8 empty] | 综合单价 | 合价
390 | 穗010606014001 | 钢天沟 |  | 1.0.8厚不锈钢天沟 | m2 | 29.7
| A.12 | 墙、柱面装饰与隔断、幕墙工程
391 | 011201001003 | 墙、柱面一般抹灰（外墙面） |  | 1.外墙漆一底两面 2.满刮外墙耐水腻子找平2遍(每遍1mm) 3.1.2厚聚合物水泥基防水涂料 4.10mm厚聚合物水泥防水砂浆 5.15mm厚1:3水泥砂浆找平层 6.原墙面结构层(180厚砖墙) | m2 | 348.6
392 | 011201001004 | 墙、柱面一般抹灰（内墙面） |  | 1.15mm厚1:1:6水泥石灰砂浆打底。 2.5mm厚1:2水泥细砂粉刷。 3.满刮腻子。 4.刷乳胶漆二遍。 | m2 | 288
脚手架工程
376 | 011601001001 | 脚手架 |  | 1.综合钢脚手架搭拆 高度(m以内) 4.5 2.脚手架使用费综合考虑 | m2 | 709.2
377 | 011601001003 | 脚手架 |  | 1.里脚手架(钢管) 民用建筑 基本层3.6m 实际高度(m):4.5 | m2 | 411.68
模板工程
375 | 010505001001 | 垫层模板 |  | 1.垫层模板 | 项 | 1
垂直运输工程
光明厕所-建筑与装饰工程
本页小计
分部分项工程项目清单计价表
工程名称：仁化县石塘镇“百千万工程”典型村（光明村）建设项目 |  |  | 标段：仁化县石塘镇“百千万工程”典型村（光明村）建设项目 |  |  |  | 第 45 页 共 67 页
序号 | 项目编码 | 项目名称 |  | 项目特征描述 | 计量 单位 | 工程量 |  | 金额（元）
[8 empty] | 综合单价 | 合价
整个项目
| A.1 | 土石方工程
399 | 010103001002 | 平整场地 |  | 1.平整场地 | m2 | 22.2
400 | 010102002001 | 挖沟槽土方 |  | 1.土壤类别:综合考虑 2.挖土深度:综合考虑 | m3 | 41.86
401 | 010102007001 | 回填方 |  | 1.回填土方并夯（压）实 | m3 | 28.32
402 | 010103002001 | 余方弃置 |  | 1.废弃料品种:余土 2.运距:7km内 | m3 | 9.29
| A.4 | 砌筑工程
403 | 010401001001 | 砖基础 |  | 1.砖品种、规格、强度等级:标准砖 2.砂浆强度等级:M7.5 | m3 | 3.47
404 | 010401012001 | 零星砌砖 |  | 1.水厕蹲位 | 个 | 4
405 | 010402001001 | 砌块墙 |  | 1.砌块品种、规格、强度等级:蒸压加气混凝土砌块 2.墙体类型:200厚外墙 3.砂浆强度等级:M7.5 | m3 | 10.89
| A.5 | 混凝土及钢筋混凝土工程
406 | 010501001001 | 基础垫层 |  | 1.混凝土种类:普通预拌砼 2.混凝土强度等级:C20 | m3 | 2.46
407 | 010502002001 | 条形基础 |  | 1.混凝土种类:普通预拌砼 2.混凝土强度等级:C30 3.泵送混凝土 | m3 | 8.1
本页小计
分部分项工程项目清单计价表
工程名称：仁化县石塘镇“百千万工程”典型村（光明村）建设项目 |  |  | 标段：仁化县石塘镇“百千万工程”典型村（光明村）建设项目 |  |  |  | 第 46 页 共 67 页
序号 | 项目编码 | 项目名称 |  | 项目特征描述 | 计量 单位 | 工程量 |  | 金额（元）
[8 empty] | 综合单价 | 合价
408 | 010502006001 | 钢筋混凝土柱 |  | 1.混凝土种类:普通预拌砼 2.混凝土强度等级:C30 3.泵送混凝土 | m3 | 1.26
409 | 010502023001 | 过梁 |  | 1.混凝土种类:普通预拌砼 2.混凝土强度等级:C25 | m3 | 0.1
410 | 010502013001 | 实心楼板 |  | 1.混凝土种类:普通预拌砼 2.混凝土强度等级:C30 3.泵送混凝土 | m3 | 5.24
411 | 010502031001 | 坡道 |  | 坡道 1.素土夯实 2.300厚三七灰土 3.100厚C20混凝土 4.1-3厚环氧防滑涂料面层，1：2水泥砂浆找平 | m2 | 5.04
412 | 010502029001 | 散水 |  | 1.素土夯实 2.150厚三七灰土 3.60厚C20细石混凝土面层1：1水泥砂子压实赶光 | m2 | 12.78
413 | 010515001001 | 现浇构件钢筋 |  | 1.现浇构件圆钢 φ10内 | t | 0.049
414 | 010515001002 | 现浇构件钢筋 |  | 1.现浇构件带肋钢筋 φ25以内 | t | 0.581
415 | 010515001003 | 现浇构件钢筋 |  | 1.现浇构件箍筋 圆钢 φ10以内 | t | 0.063
416 | 010515001004 | 现浇构件钢筋 |  | 1.现浇构件带肋钢筋 φ10以内 | t | 0.433
本页小计
分部分项工程项目清单计价表
工程名称：仁化县石塘镇“百千万工程”典型村（光明村）建设项目 |  |  | 标段：仁化县石塘镇“百千万工程”典型村（光明村）建设项目 |  |  |  | 第 47 页 共 67 页
序号 | 项目编码 | 项目名称 |  | 项目特征描述 | 计量 单位 | 工程量 |  | 金额（元）
[8 empty] | 综合单价 | 合价
417 | 010515001005 | 现浇构件钢筋 |  | 1.现浇构件箍筋 带肋钢筋(HRB400内) φ10以内 | t | 0.211
| A.9 | 屋面及防水工程
418 | 010903002001 | 墙面涂膜防水 |  | 1.1.2厚聚合物水泥基防水涂料 | m2 | 129.35
419 | 010904002001 | 楼(地)面涂膜防水 |  | 1.1.2厚聚合物水泥基防水涂料 | m2 | 17.36
420 | 010902002001 | 屋面涂膜防水 |  | 1.1.2厚聚合物水泥基防水涂料 | m2 | 69.81
421 | 010902001001 | 屋面卷材防水 |  | 1.1.5+1.5厚SBS改性沥青防水卷材 | m2 | 36.24
422 | 010902004001 | 屋面刚性层 |  | 1.20厚1:2.5水泥砂浆保护层 2.15厚1:3水泥砂浆找平层 3.原屋面结构层 | m2 | 36.24
| A.11 | 楼地面装饰工程
423 | 011102003001 | 块料楼地面 |  | 1.600*600防滑地砖,水泥浆擦缝 2.刷基层处理剂一遍 3.15厚DSM201:2水泥砂浆找平 4.C20细石混凝土找0.5%~1%坡,最薄处不小于30厚 5.100mm厚C25素混凝土地坪 6.素土回填压实 | m2 | 17.36
| A.12 | 墙、柱面装饰与隔断、幕墙工程
本页小计
分部分项工程项目清单计价表
工程名称：仁化县石塘镇“百千万工程”典型村（光明村）建设项目 |  |  | 标段：仁化县石塘镇“百千万工程”典型村（光明村）建设项目 |  |  |  | 第 48 页 共 67 页
序号 | 项目编码 | 项目名称 |  | 项目特征描述 | 计量 单位 | 工程量 |  | 金额（元）
[8 empty] | 综合单价 | 合价
424 | 011201001003 | 墙、柱面一般抹灰（内墙） |  | 1.刷乳胶漆二遍 2.满刮腻子 3.15厚1:3水泥砂浆找平层 4.原墙面结构层 | m2 | 27.58
425 | 011201001004 | 墙、柱面一般抹灰（外墙） |  | 1.外墙漆一底两面 2.满刮外墙耐水腻子找平2遍(每遍1mm) 3.10mm聚合物水泥防水砂浆 4.15mm厚1:3水泥砂浆找平层 5.原墙面结构层(180厚砖墙) | m2 | 42.95
426 | 011203003001 | 块料墙、柱面（内墙） |  | 1.300*600釉面砖,白水泥擦缝 2.10mm聚合物水泥防水砂浆 3.刷素水泥浆一遍 4.15mm厚1:3水泥砂浆找平层 | m2 | 48.38
427 | 011203003002 | 块料墙、柱面（外墙） |  | 1.贴240*60仿青砖瓷片(高600) 2.10mm聚合物水泥防水砂浆 3.15mm厚1:3水泥砂浆找平层 4.原墙面结构层(180厚砖墙) | m2 | 11.06
428 | 011207003001 | 成品隔断 |  | 1.PVC塑钢板成品隔断 | m2 | 14.96
| A.13 | 天棚工程
本页小计
分部分项工程项目清单计价表
工程名称：仁化县石塘镇“百千万工程”典型村（光明村）建设项目 |  |  | 标段：仁化县石塘镇“百千万工程”典型村（光明村）建设项目 |  |  |  | 第 49 页 共 67 页
序号 | 项目编码 | 项目名称 |  | 项目特征描述 | 计量 单位 | 工程量 |  | 金额（元）
[8 empty] | 综合单价 | 合价
429 | 011301001001 | 天棚抹灰 |  | 1.刷乳胶漆二遍。 2.满刮腻子。 3.10mm聚合物水泥防水砂浆 4.12厚1:3水泥砂浆找平层 5.原屋面结构层 | m2 | 33.57
脚手架
430 | 011601001001 | 脚手架 |  | 1.综合钢脚手架搭拆 高度(m以内) 4.5 2.脚手架使用费综合考虑 | 项 | 1
431 | 011601001002 | 脚手架 |  | 1.里脚手架(钢管) 民用建筑 基本层3.6m  | 项 | 1
模版工程
393 | 010505001001 | 垫层模板 |  | 1.垫层模板 | m2 | 4.24
394 | 010505002001 | 基础模板 |  | 1.条基模板 | m2 | 17.6
395 | 010505004001 | 柱面模板 |  | 1.矩形柱模板(周长m) 支模高度3.6m内 1.2内 | m2 | 24.2
396 | 010505006001 | 梁模板 |  | 1.单梁、连续梁模板(梁宽cm) 25以内 支模高度3.6m | m2 | 14.36
397 | 010505013001 | 过梁模板 |  | 1.过梁模板 | m2 | 1.35
398 | 010505007001 | 楼板、屋面板、坡道板模板 |  | 1.有梁板模板 支模高度3.6m | m2 | 30.74
光明厕所-安装工程
整个项目
电气工程
448 | 030402011001 | 成套配电箱 |  | 1.名称:嵌墙配电箱 2.安装方式:嵌入式 | 台 | 1
本页小计
分部分项工程项目清单计价表
工程名称：仁化县石塘镇“百千万工程”典型村（光明村）建设项目 |  |  | 标段：仁化县石塘镇“百千万工程”典型村（光明村）建设项目 |  |  |  | 第 50 页 共 67 页
序号 | 项目编码 | 项目名称 |  | 项目特征描述 | 计量 单位 | 工程量 |  | 金额（元）
[8 empty] | 综合单价 | 合价
449 | 030412004002 | 配线 |  | 1.名称:管内穿线 2.规格:BYJ2.5 3.材质:铜芯 | m | 97.91
450 | 030412004003 | 配线 |  | 1.名称:管内穿线 2.规格:BYJ6 3.材质:铜芯 | m | 11.95
451 | 030412001001 | 配管 |  | 1.名称:镀锌电线管 2.材质:SC 3.规格:32 | m | 2.88
452 | 030412001002 | 配管 |  | 1.名称:镀锌电线管 2.材质:SC 3.规格:15 | m | 28.24
453 | 030413002001 | LED照明灯具 |  | 1.名称:LED照明灯具 2.规格:1*8W | 套 | 3
454 | 030904003001 | 按钮 |  | 1.名称:呼吸按钮 | 个 | 2
455 | 030405004001 | 控制器 |  | 1.名称:控制器 | 台 | 1
456 | 030904004001 | 声光报警器 |  | 1.名称:声光报警器 | 个 | 1
457 | 030413013001 | 双联开关 |  | 1.名称:双联开关 2.规格:10A250V | 套 | 3
458 | 030405015001 | 排气扇 |  | 1.名称:卫生间排气扇 2.型号:36W | 台 | 1
防雷接地
459 | 030410007001 | 等电位端子箱、测试板 |  | 1.名称:总等电位端子箱MEB | 台 | 1
460 | 030410002001 | 接地母线 |  | 1.名称:接地母线 2.材质:利用基础主筋 3.安装部位:户内 | m | 26.81
本页小计
分部分项工程项目清单计价表
工程名称：仁化县石塘镇“百千万工程”典型村（光明村）建设项目 |  |  | 标段：仁化县石塘镇“百千万工程”典型村（光明村）建设项目 |  |  |  | 第 51 页 共 67 页
序号 | 项目编码 | 项目名称 |  | 项目特征描述 | 计量 单位 | 工程量 |  | 金额（元）
[8 empty] | 综合单价 | 合价
461 | 030410003001 | 引下线 |  | 1.名称:避雷引下线 2.材质:利用此柱内两主筋 3.安装部位:断接卡子 | m | 12.88
462 | 030410001001 | 接地极 |  | 1.名称:接地极 2.材质:镀锌扁钢 3.规格:40*4 | 根 | 1
463 | 030410005001 | 接闪带 |  | 1.名称:接闪带 2.材质:镀锌圆钢 3.规格:φ12 4.安装形式:沿折板支架敷设 | m | 20.95
464 | 030410001002 | 接地引出线 |  | 1.名称:接地引出线 2.材质:镀锌扁钢 3.规格:50*5 | 根 | 1
465 | 030410001003 | 测试卡子 |  | 1.名称:测试卡子 | 块 | 2
466 | 040806004001 | 避雷针 |  | 1.名称:接闪杆 2.材质:镀锌圆钢 3.规格:12 | 套 | 2
467 | 031401001005 | 脚手架 |  |  | 项 | 1
给水系统
432 | 031001007001 | 钢塑复合管 |  | 1.介质:衬塑钢管 2.材质、规格:DN40 3.连接形式:螺纹连接 4.压力试验及吹、洗设计要求:管道消毒、冲洗 | m | 1.48
本页小计
分部分项工程项目清单计价表
工程名称：仁化县石塘镇“百千万工程”典型村（光明村）建设项目 |  |  | 标段：仁化县石塘镇“百千万工程”典型村（光明村）建设项目 |  |  |  | 第 52 页 共 67 页
序号 | 项目编码 | 项目名称 |  | 项目特征描述 | 计量 单位 | 工程量 |  | 金额（元）
[8 empty] | 综合单价 | 合价
433 | 031001008001 | 塑料管 |  | 1.安装部位:室内 2.介质:PPR给水管 3.材质、规格:DN15 4.连接形式:热熔连接 5.压力试验及吹、洗设计要求:管道消毒、冲洗 | m | 0.79
434 | 031001008002 | 塑料管 |  | 1.安装部位:室内 2.介质:PPR给水管 3.材质、规格:DN25 4.连接形式:热熔连接 5.压力试验及吹、洗设计要求:管道消毒、冲洗 | m | 7.83
435 | 031001008003 | 塑料管 |  | 1.安装部位:室内 2.介质:PPR给水管 3.材质、规格:DN32 4.连接形式:热熔连接 5.压力试验及吹、洗设计要求:管道消毒、冲洗 | m | 3.39
本页小计
分部分项工程项目清单计价表
工程名称：仁化县石塘镇“百千万工程”典型村（光明村）建设项目 |  |  | 标段：仁化县石塘镇“百千万工程”典型村（光明村）建设项目 |  |  |  | 第 53 页 共 67 页
序号 | 项目编码 | 项目名称 |  | 项目特征描述 | 计量 单位 | 工程量 |  | 金额（元）
[8 empty] | 综合单价 | 合价
436 | 031001008004 | 塑料管 |  | 1.安装部位:室内 2.介质:PPR给水管 3.材质、规格:DN40 4.连接形式:热熔连接 5.压力试验及吹、洗设计要求:管道消毒、冲洗 | m | 7.46
437 | 031002011001 | 水表 |  | 1.安装部位(室内外):水表组 2.型号、规格:DN40 3.连接形式:螺纹连接 4.附件配置:水表、2个闸阀、止回阀 | 组 | 1
污水系统
438 | 031001008005 | UPVC排水管 |  | 1.安装部位:室内 2.介质:排污水、废水 3.材质、规格:PVC管DN110 4.连接形式:粘接 | m | 27.05
439 | 031001008006 | UPVC排水管 |  | 1.安装部位:室内 2.介质:排污水、废水 3.材质、规格:PVC管DN50 4.连接形式:粘接 | m | 11.28
440 | 031003006001 | 蹲式大便器 |  | 1.名称:蹲式大便器 2.材质:陶瓷 3.附件名称、数量:脚踏冲洗阀 | 组 | 4
本页小计
分部分项工程项目清单计价表
工程名称：仁化县石塘镇“百千万工程”典型村（光明村）建设项目 |  |  | 标段：仁化县石塘镇“百千万工程”典型村（光明村）建设项目 |  |  |  | 第 54 页 共 67 页
序号 | 项目编码 | 项目名称 |  | 项目特征描述 | 计量 单位 | 工程量 |  | 金额（元）
[8 empty] | 综合单价 | 合价
441 | 031003003001 | 洗脸盆 |  | 1.材质:陶瓷 2.规格、类型:台式 3.附件名称、数量:含水龙头、角阀、软管等附件 | 组 | 1
442 | 031003006002 | 坐式大便器 |  | 1.材质:陶瓷 2.规格、类型:坐式大便器 | 组 | 1
443 | 031003003002 | 洗脸盆 |  | 1.材质:陶瓷 2.规格、类型:立柱式 3.附件名称、数量:含水龙头、角阀、软管等附件 | 组 | 2
444 | 031003014001 | 防臭地漏 DN75 |  | 1.材质:不锈钢 2.型号、规格:DN50 | 个 | 3
445 | 040504009001 | 整体化粪池 |  | 1.材质:成品玻璃钢化粪池 2.型号、规格:5立方 | 座 | 1
雨水系统
446 | 031001008007 | UPVC排水管 |  | 1.安装部位:室内 2.介质:雨水 3.材质、规格:PVC管DN110 4.连接形式:粘接 | m | 8.31
447 | 031003014002 | 雨水斗 |  | 1.材质:87式雨水斗 2.型号、规格:DN100 | 个 | 2
美丽庭院及路灯
整个项目
美丽庭院一
本页小计
分部分项工程项目清单计价表
工程名称：仁化县石塘镇“百千万工程”典型村（光明村）建设项目 |  |  | 标段：仁化县石塘镇“百千万工程”典型村（光明村）建设项目 |  |  |  | 第 55 页 共 67 页
序号 | 项目编码 | 项目名称 |  | 项目特征描述 | 计量 单位 | 工程量 |  | 金额（元）
[8 empty] | 综合单价 | 合价
471 | 010401005001 | 实心砖柱 |  | 1.砖品种、规格、强度等级:青砖 2.柱截面尺寸:360*360 3.砂浆强度等级:M7.5水泥砂浆 | m3 | 3.5
472 | 010401002030 | 实心砖墙 |  | 1.砖品种、规格、强度等级:青砖 2.墙体厚度:240厚 3.砂浆强度等级:M7.5水泥砂浆 4.白色水泥砂浆勾缝5-10mm | m3 | 11.21
473 | 010401008001 | 零星砌砖 |  | 1.零星砌砖名称、部位:压顶 2.砖品种、规格、强度等级:青砖 3.砂浆强度等级、配合比:M7.5 | m3 | 1.97
474 | 011203003018 | 块料墙、柱面 |  | 1.四角铜钱窗花240*240*120 2.搭接位置,1:2水泥砂浆做浆 | m2 | 12.88
475 | 011203003002 | 块料墙、柱面 |  | 1.叠瓦花窗搭接位置,1:2水泥砂浆做浆 | m2 | 10.78
美丽庭院二
476 | 010401005009 | 实心砖柱 |  | 1.砖品种、规格、强度等级:青砖 2.柱截面尺寸:360*360 3.砂浆强度等级:M7.5水泥砂浆 | m3 | 3.06
本页小计
分部分项工程项目清单计价表
工程名称：仁化县石塘镇“百千万工程”典型村（光明村）建设项目 |  |  | 标段：仁化县石塘镇“百千万工程”典型村（光明村）建设项目 |  |  |  | 第 56 页 共 67 页
序号 | 项目编码 | 项目名称 |  | 项目特征描述 | 计量 单位 | 工程量 |  | 金额（元）
[8 empty] | 综合单价 | 合价
477 | 010401002031 | 实心砖墙 |  | 1.砖品种、规格、强度等级:青砖 2.墙体厚度:240厚 3.砂浆强度等级:M7.5水泥砂浆 4.白色水泥砂浆勾缝5-10mm | m3 | 6.45
478 | 011203003019 | 块料墙、柱面 |  | 1.四角铜钱窗花240*240*120 2.搭接位置,1:2水泥砂浆做浆 | m2 | 16.56
479 | 011203003026 | 块料墙、柱面 |  | 1.叠瓦花窗搭接位置,1:2水泥砂浆做浆 | m2 | 5.15
美丽庭院三
480 | 010401005010 | 实心砖柱 |  | 1.砖品种、规格、强度等级:青砖 2.柱截面尺寸:360*360 3.砂浆强度等级:M7.5水泥砂浆 | m3 | 3.3
481 | 010401002032 | 实心砖墙 |  | 1.砖品种、规格、强度等级:青砖 2.墙体厚度:240厚 3.砂浆强度等级:M7.5水泥砂浆 4.白色水泥砂浆勾缝5-10mm | m3 | 7.05
本页小计
分部分项工程项目清单计价表
工程名称：仁化县石塘镇“百千万工程”典型村（光明村）建设项目 |  |  | 标段：仁化县石塘镇“百千万工程”典型村（光明村）建设项目 |  |  |  | 第 57 页 共 67 页
序号 | 项目编码 | 项目名称 |  | 项目特征描述 | 计量 单位 | 工程量 |  | 金额（元）
[8 empty] | 综合单价 | 合价
482 | 010401008002 | 零星砌砖 |  | 1.零星砌砖名称、部位:压顶 2.砖品种、规格、强度等级:青砖 3.砂浆强度等级、配合比:M7.5 | m3 | 1.06
483 | 011203003020 | 块料墙、柱面 |  | 1.四角铜钱窗花240*240*120 2.搭接位置,1:2水泥砂浆做浆 | m2 | 4.96
484 | 011203003006 | 块料墙、柱面 |  | 1.1000*2000水泥花窗搭接位置,1:2水泥砂浆做浆 | m2 | 6.18
美丽庭院四
485 | 010401002033 | 实心砖墙 |  | 1.砖品种、规格、强度等级:青砖 2.墙体厚度:240厚 3.砂浆强度等级:M7.5水泥砂浆 4.白色水泥砂浆勾缝5-10mm | m3 | 10.05
486 | 010401008003 | 零星砌砖 |  | 1.零星砌砖名称、部位:压顶 2.砖品种、规格、强度等级:青砖 3.砂浆强度等级、配合比:M7.5 | m3 | 1.21
487 | 011203003021 | 块料墙、柱面 |  | 1.四角铜钱窗花240*240*120 2.搭接位置,1:2水泥砂浆做浆 | m2 | 2.25
本页小计
分部分项工程项目清单计价表
工程名称：仁化县石塘镇“百千万工程”典型村（光明村）建设项目 |  |  | 标段：仁化县石塘镇“百千万工程”典型村（光明村）建设项目 |  |  |  | 第 58 页 共 67 页
序号 | 项目编码 | 项目名称 |  | 项目特征描述 | 计量 单位 | 工程量 |  | 金额（元）
[8 empty] | 综合单价 | 合价
488 | 011203003027 | 块料墙、柱面 |  | 1.叠瓦花窗搭接位置,1:2水泥砂浆做浆 | m2 | 1.55
489 | 011203003028 | 块料墙、柱面 |  | 1.400*400窗花 | m2 | 0.32
490 | 011203003010 | 块料墙、柱面 |  | 1.仿古青砖饰面 | m2 | 8.32
491 | 011508001001 | 美术字 |  | 1.30厚PVC字体 | 个 | 4
美丽庭院五
492 | 010401005011 | 实心砖柱 |  | 1.砖品种、规格、强度等级:青砖 2.柱截面尺寸:360*360 3.砂浆强度等级:M7.5水泥砂浆 | m3 | 2.59
493 | 010401002034 | 实心砖墙 |  | 1.砖品种、规格、强度等级:青砖 2.墙体厚度:240厚 3.砂浆强度等级:M7.5水泥砂浆 4.白色水泥砂浆勾缝5-10mm | m3 | 3.22
494 | 011203003022 | 块料墙、柱面 |  | 1.四角铜钱窗花240*240*120 2.搭接位置,1:2水泥砂浆做浆 | m2 | 4.58
495 | 011203003029 | 块料墙、柱面 |  | 1.600*1100成品花格 | m2 | 5.83
美丽庭院六
496 | 040101002004 | 挖沟槽土方 |  | 1.土壤类别:一、二类土 2.挖土深度:综合考虑 | m3 | 5.94
497 | 040103001005 | 沟槽、基坑回填方 |  | 1.回填土方并压实 | m3 | 4.24
本页小计
分部分项工程项目清单计价表
工程名称：仁化县石塘镇“百千万工程”典型村（光明村）建设项目 |  |  | 标段：仁化县石塘镇“百千万工程”典型村（光明村）建设项目 |  |  |  | 第 59 页 共 67 页
序号 | 项目编码 | 项目名称 |  | 项目特征描述 | 计量 单位 | 工程量 |  | 金额（元）
[8 empty] | 综合单价 | 合价
498 | 040103003001 | 余方弃置 |  | 1.废弃料品种:余土 2.运距:7km内 | m3 | 1.064
499 | 010501001004 | 基础垫层 |  | 1.混凝土种类:普通预拌砼 2.混凝土强度等级:C25 | m3 | 0.63
500 | 010401001004 | 砖基础 |  | 1.砖品种、规格、强度等级:标准砖 2.砂浆强度等级:M7.5 | m3 | 1.07
501 | 010401005012 | 实心砖柱 |  | 1.砖品种、规格、强度等级:青砖 2.柱截面尺寸:360*360 3.砂浆强度等级:M7.5水泥砂浆 | m3 | 0.84
502 | 010401002035 | 实心砖墙 |  | 1.砖品种、规格、强度等级:青砖 2.墙体厚度:240厚 3.砂浆强度等级:M7.5水泥砂浆 4.白色水泥砂浆勾缝5-10mm | m3 | 4.95
503 | 010401008004 | 零星砌砖 |  | 1.零星砌砖名称、部位:压顶 2.砖品种、规格、强度等级:青砖 3.砂浆强度等级、配合比:M7.5 | m3 | 0.38
504 | 011203003023 | 块料墙、柱面 |  | 1.四角铜钱窗花240*240*120 2.搭接位置,1:2水泥砂浆做浆 | m2 | 9.5
本页小计
分部分项工程项目清单计价表
工程名称：仁化县石塘镇“百千万工程”典型村（光明村）建设项目 |  |  | 标段：仁化县石塘镇“百千万工程”典型村（光明村）建设项目 |  |  |  | 第 60 页 共 67 页
序号 | 项目编码 | 项目名称 |  | 项目特征描述 | 计量 单位 | 工程量 |  | 金额（元）
[8 empty] | 综合单价 | 合价
美丽庭院七
505 | 010401005013 | 实心砖柱 |  | 1.砖品种、规格、强度等级:青砖 2.柱截面尺寸:360*360 3.砂浆强度等级:M7.5水泥砂浆 | m3 | 1.54
506 | 010401002036 | 实心砖墙 |  | 1.砖品种、规格、强度等级:青砖 2.墙体厚度:240厚 3.砂浆强度等级:M7.5水泥砂浆 4.白色水泥砂浆勾缝5-10mm | m3 | 2.97
507 | 010401008005 | 零星砌砖 |  | 1.零星砌砖名称、部位:压顶 2.砖品种、规格、强度等级:青砖 3.砂浆强度等级、配合比:M7.5 | m3 | 0.43
508 | 011203003024 | 块料墙、柱面 |  | 1.四角铜钱窗花240*240*120 2.搭接位置,1:2水泥砂浆做浆 | m2 | 0.37
509 | 011203003030 | 块料墙、柱面 |  | 1.1375*1100拼花花窗 | m2 | 3.47
路灯
本页小计
分部分项工程项目清单计价表
工程名称：仁化县石塘镇“百千万工程”典型村（光明村）建设项目 |  |  | 标段：仁化县石塘镇“百千万工程”典型村（光明村）建设项目 |  |  |  | 第 61 页 共 67 页
序号 | 项目编码 | 项目名称 |  | 项目特征描述 | 计量 单位 | 工程量 |  | 金额（元）
[8 empty] | 综合单价 | 合价
510 | 030412007001 | 一般路灯 |  | 1、本次设计为太阳能路灯,灯型暂定为单火非对称灯型。图中仅为示意,具体 样式可由建设单位确定,本次设计仅提出有关具体技术要求以供参考。 2、灯杆、灯具、及太阳能电池组件技术要求: (1)灯杆:6米一体化48W LED太阳能灯杆;灯杆壁厚≥4mm。 (2)杆高6米,上口径60mm,下口径120mm,灯悬挑长1200mm,灯安装高度约为7米,仰角均为10%%D。 (3)灯具:灯具结构均为一体化 LED光源,压铸铝壳及钢化玻璃透光罩,灯罩防护等级IP65,维护系数0.6。 (4)光伏电池组件(太阳能板):2*80Wh (5)锂电池:2*12v60Ah。 (6)控制器:MPPT-DM120无线调光型 LED锂电池控制器, (7)倾角:本设计根据本地区经纬范围确定太阳能电池板 | 套 | 100
本页小计
分部分项工程项目清单计价表
工程名称：仁化县石塘镇“百千万工程”典型村（光明村）建设项目 |  |  | 标段：仁化县石塘镇“百千万工程”典型村（光明村）建设项目 |  |  |  | 第 62 页 共 67 页
序号 | 项目编码 | 项目名称 |  | 项目特征描述 | 计量 单位 | 工程量 |  | 金额（元）
[8 empty] | 综合单价 | 合价
与地平线倾角,现场调试安装。 (8)光源:灯具为48W LED(大功率)。
511 | 040101003001 | 挖基坑土方 |  | 1.土壤类别:一、二类土 2.挖土深度:综合考虑 | m3 | 256
512 | 030410001001 | 接地极 |  | 1.名称:角钢接地极 2.材质:镀锌型钢 3.规格:50*5*2500 | 根 | 100
513 | 040103001006 | 沟槽、基坑回填方 |  | 1.回填土方并压实 | m3 | 36
514 | 040103003002 | 余方弃置 |  | 1.废弃料品种:余土 2.运距:7km内 | m3 | 100
515 | 010502001001 | 独立基础 |  | 1.混凝土种类:普通预拌砼 2.混凝土强度等级:C20 | m3 | 100
516 | 010515001001 | 现浇构件钢筋 |  | 1.现浇构件带肋钢筋 φ25以内 | t | 0.32
517 | 010515001002 | 现浇构件钢筋 |  | 1.现浇构件箍筋 带肋钢筋(HRB400内) φ10以内 | t | 0.79
518 | 010506025001 | 预埋铁件 |  | 1.预埋铁件 | t | 2.56
其它
拆除墙体
519 | 011601001001 | 砖砌体拆除 |  | 1.拆除原围墙 2.运距：7km内 | m3 | 61.07
菜园园路
520 | 040202001001 | 路床(槽)整形 |  | 1.路床碾压检验 | m2 | 4.56
本页小计
分部分项工程项目清单计价表
工程名称：仁化县石塘镇“百千万工程”典型村（光明村）建设项目 |  |  | 标段：仁化县石塘镇“百千万工程”典型村（光明村）建设项目 |  |  |  | 第 63 页 共 67 页
序号 | 项目编码 | 项目名称 |  | 项目特征描述 | 计量 单位 | 工程量 |  | 金额（元）
[8 empty] | 综合单价 | 合价
521 | 040202014001 | 水泥稳定碎(砾)石 |  | 1.水泥含量:6% 2.石料规格:级配碎石 3.厚度:10cm | m2 | 4.56
522 | 040204001001 | 人行道块料铺设 |  | 1.红砖人字铺贴步道； 2.50mm厚干硬性水泥砂结合层 | m2 | 4.56
树池/花池
523 | 040101002005 | 挖沟槽土方 |  | 1.土壤类别:一、二类土 2.挖土深度:综合考虑 | m3 | 19.73
524 | 040103001007 | 沟槽、基坑回填方 |  | 1.回填土方并压实 | m3 | 15.93
525 | 040103003003 | 余方弃置 |  | 1.废弃料品种:余土 2.运距:7km内 | m3 | 1.4105
526 | 010501001005 | 基础垫层 |  | 1.混凝土种类:普通预拌砼 2.混凝土强度等级:C20 | m3 | 1.96
527 | 010401001005 | 砖基础 |  | 1.砖品种、规格、强度等级:标准砖 2.砂浆强度等级:M7.5 | m3 | 6.44
528 | 011203003016 | 块料墙、柱面 |  | 1.60*240仿青砖瓷片 | m2 | 88.86
汀步
529 | 040202001002 | 路床(槽)整形 |  | 1.路床碾压检验 | m2 | 10
530 | 040204002001 | 水泥混凝土人行道 |  | 1.混凝土强度等级:C25 2.厚度:15cm | m2 | 10
531 | 040204001002 | 人行道块料铺设 |  | 1.800*400*50mm青石板汀步 2.30mm厚水泥砂浆结合层 | m2 | 10
四小园
本页小计
分部分项工程项目清单计价表
工程名称：仁化县石塘镇“百千万工程”典型村（光明村）建设项目 |  |  | 标段：仁化县石塘镇“百千万工程”典型村（光明村）建设项目 |  |  |  | 第 64 页 共 67 页
序号 | 项目编码 | 项目名称 |  | 项目特征描述 | 计量 单位 | 工程量 |  | 金额（元）
[8 empty] | 综合单价 | 合价
532 | 040101002006 | 挖沟槽土方 |  | 1.土壤类别:一、二类土 2.挖土深度:综合考虑 | m3 | 5.56
533 | 040103001008 | 沟槽、基坑回填方 |  | 1.回填土方并压实 | m3 | 4.62
534 | 040103003004 | 余方弃置 |  | 1.废弃料品种:余土 2.运距:7km内 | m3 | 0.25
535 | 010501001006 | 基础垫层 |  | 1.混凝土种类:普通预拌砼 2.混凝土强度等级:C25 | m3 | 0.47
536 | 010401001006 | 砖基础 |  | 1.砖品种、规格、强度等级:标准砖 2.砂浆强度等级:M7.5 | m3 | 0.48
537 | 010401005008 | 实心砖柱 |  | 1.砖品种、规格、强度等级:标准砖 2.柱截面尺寸:240*240 3.砂浆强度等级:M7.5水泥砂浆 | m3 | 0.18
538 | 011203003025 | 块料墙、柱面 |  | 1.四角铜钱窗花240*240*120 2.搭接位置,1:2水泥砂浆做浆 | m2 | 1.27
539 | 010401002009 | 实心砖墙 |  | 1.砖品种、规格、强度等级:标准砖 2.墙体厚度:240厚 3.砂浆强度等级:M7.5水泥砂浆 | m3 | 0.48
围墙翻新
本页小计
分部分项工程项目清单计价表
工程名称：仁化县石塘镇“百千万工程”典型村（光明村）建设项目 |  |  | 标段：仁化县石塘镇“百千万工程”典型村（光明村）建设项目 |  |  |  | 第 65 页 共 67 页
序号 | 项目编码 | 项目名称 |  | 项目特征描述 | 计量 单位 | 工程量 |  | 金额（元）
[8 empty] | 综合单价 | 合价
540 | 011201001001 | 墙、柱面一般抹灰（翻新重做） |  | 1.原墙面杂质清理 2.喷外墙晴雨漆底漆1遍 3.喷外墙晴雨漆面漆2遍 | m2 | 65
脚手架工程
470 | 011601001002 | 脚手架 |  | 1.单排钢脚手架 高度(m以内) 10 | 项 | 1
模板工程
468 | 010505001001 | 垫层模板 |  | 1.垫层模板 | m2 | 18.38
469 | 010505002001 | 基础模板 |  | 1.独立基础模板 | m2 | 400
绿化部分
整个项目
黄泥埂村绿化部分
556 | 050103015001 | 铺种草皮 |  | 1.养护期:3个月 2.草皮种类:马尼拉草 3.铺种方式:原土铺种 | m2 | 35
557 | 050103002001 | 栽植单株灌木 |  | 1.冠丛高:0.6-0.8m 2.养护期:3个月 3.蓬径:0.6-0.8m 4.种类:红继木 | 株 | 3
558 | 050103001004 | 栽植乔木 |  | 1.胸径或干径:φ8 2.种类:桂花 3.养护期:3个月 4.茅竹三脚桩支撑 竹长3m内 | 株 | 3
559 | 040103003001 | 余方弃置 |  | 1.废弃料品种:余土 2.运距:7km内 | m3 | 1.4014
大塘村绿化部分
本页小计
分部分项工程项目清单计价表
工程名称：仁化县石塘镇“百千万工程”典型村（光明村）建设项目 |  |  | 标段：仁化县石塘镇“百千万工程”典型村（光明村）建设项目 |  |  |  | 第 66 页 共 67 页
序号 | 项目编码 | 项目名称 |  | 项目特征描述 | 计量 单位 | 工程量 |  | 金额（元）
[8 empty] | 综合单价 | 合价
552 | 050103001002 | 栽植乔木 |  | 1.胸径或干径:φ10 2.种类:桂花 3.养护期:3个月 4.茅竹三脚桩支撑 竹长3m内 | 株 | 3
553 | 050103015002 | 铺种草皮 |  | 1.养护期:3个月 2.草皮种类:马尼拉草 3.铺种方式:原土铺种 | m2 | 230
554 | 050103002002 | 栽植单株灌木 |  | 1.冠丛高:0.6-0.8m 2.养护期:3个月 3.蓬径:0.6-0.8m 4.种类:红继木 | 株 | 28
555 | 040103003002 | 余方弃置 |  | 1.废弃料品种:余土 2.运距:7km内 | m3 | 7.6226
马斯坳村绿化部分
548 | 050103015003 | 铺种草皮 |  | 1.养护期:3个月 2.草皮种类:马尼拉草 3.铺种方式:原土铺种 | m2 | 95
549 | 050103002003 | 栽植单株灌木 |  | 1.冠丛高:0.6-0.8m 2.养护期:3个月 3.蓬径:0.6-0.8m 4.种类:红继木 | 株 | 15
550 | 050103001003 | 栽植乔木 |  | 1.胸径或干径:φ8 2.种类:桂花 3.养护期:3个月 4.茅竹三脚桩支撑 竹长3m内 | 株 | 2
本页小计
分部分项工程项目清单计价表
工程名称：仁化县石塘镇“百千万工程”典型村（光明村）建设项目 |  |  | 标段：仁化县石塘镇“百千万工程”典型村（光明村）建设项目 |  |  |  | 第 67 页 共 67 页
序号 | 项目编码 | 项目名称 |  | 项目特征描述 | 计量 单位 | 工程量 |  | 金额（元）
[8 empty] | 综合单价 | 合价
551 | 040103003003 | 余方弃置 |  | 1.废弃料品种:余土 2.运距:7km内 | m3 | 3.3864
田心村绿化部分
542 | 050101003001 | 栽植土回填 |  | 1.回填种植土 | m3 | 463
543 | 050103015004 | 铺种草皮 |  | 1.养护期:3个月 2.草皮种类:马尼拉草 3.铺种方式:原土铺种 | m2 | 567.5
544 | 050102002001 | 移植单株灌木 |  | 1.冠丛高:0.6-0.8m 2.养护期:3个月 3.蓬径:0.6-0.8m 4.种类:红继木 | 株 | 56
545 | 050103001005 | 栽植乔木 |  | 1.胸径或干径:φ8 2.种类:桂花 3.养护期:3个月 4.茅竹三脚桩支撑 竹长3m内 | 株 | 2
546 | 050103016002 | 播植草(灌木)籽 |  | 1.人工撒草籽 2.养护期:3个月 | m2 | 605
547 | 040103003004 | 余方弃置 |  | 1.废弃料品种:余土 2.运距:7km内 | m3 | 15.6799
新枫村绿化部分
541 | 050103016001 | 播植草(灌木)籽 |  | 1.人工撒草籽 | m2 | 2771
本页小计
合计

## E.3.1 措施项目清单计价表
措施项目清单计价表
工程名称：仁化县石塘镇“百千万工程”典型村（光明村）建设项目 |  | 标段：仁化县石塘镇“百千万工程”典型村（光明村）建设项目 |  |  | 第 1 页 共 9 页
序号 | 项目编码 |  | 项 目 名 称 | 工作内容 |  | 价格 （元） | 备注
1 |  |  | 措施项目
1.1 |  |  | 建筑工程
1.1.1 | 1 |  | 绿色施工安全防护措施费
1.1.1.1 | WMSGCS000001 |  | 文明施工措施
1.1.1.2 | HJBHCS000001 |  | 环境保护措施
1.1.1.3 | LSSSCS000001 |  | 临时设施措施
1.1.1.4 | AQSCCS000001 |  | 安全生产措施
1.1.2 | 2 |  | 措施实施费用
1.1.2.1 | WMGDZJF00001 |  | 文明工地增加费
1.1.2.2 | DNASSG000001 |  | 洞内、地下室内、库内或暗室内(需要照明)进行施工增加费
1.1.2.3 | DNASSGCC0001 |  | 洞内、地下室内、库内或暗室内(需要照明)进行施工增加费（模板拆除）
1.1.2.4 | YJSGZJ000001 |  | 夜间施工增加费
1.1.2.5 | GGCSF0000001 |  | 赶工措施费
1.1.2.6 | 2.6 |  | 综合脚手架
1.1.2.7 | 2.7 |  | 靠脚手架安全挡板
1.1.2.8 | 2.8 |  | 密目式安全网
1.1.2.9 | 2.9 |  | 围尼龙编织布
1.1.2.10 | 2.10 |  | 模板的支架
1.1.2.11 | 2.11 |  | 施工现场围挡和临时占地围挡
1.1.2.12 | 2.12 |  | 施工围挡照明
1.1.2.13 | 2.13 |  | 临时钢管架通道
1.1.2.14 | 2.14 |  | 独立安全防护挡板
1.1.2.15 | 2.15 |  | 吊装设备基础
1.1.2.16 | 2.16 |  | 防尘降噪绿色施工防护棚
1.1.2.17 | 2.17 |  | 施工便道
1.1.2.18 | 2.18 |  | 样板引路
1.1.2.19 | 2.19 |  | 垂直运输工程
1.1.2.20 | 2.20 |  | 材料及小型构件二次水平运输
本页小计
措施项目清单计价表
工程名称：仁化县石塘镇“百千万工程”典型村（光明村）建设项目 |  | 标段：仁化县石塘镇“百千万工程”典型村（光明村）建设项目 |  |  | 第 2 页 共 9 页
序号 | 项目编码 |  | 项 目 名 称 | 工作内容 |  | 价格 （元） | 备注
1.1.2.21 | 2.21 |  | 成品保护工程
1.1.2.22 | 2.22 |  | 井点降水工程
1.2 |  |  | 装饰工程
1.2.1 | 1 |  | 绿色施工安全防护措施费
1.2.1.1 | WMSGCS000002 |  | 文明施工措施
1.2.1.2 | HJBHCS000002 |  | 环境保护措施
1.2.1.3 | LSSSCS000002 |  | 临时设施措施
1.2.1.4 | AQSCCS000002 |  | 安全生产措施
1.2.2 | 2 |  | 措施实施费用
1.2.2.1 | WMGDZJF00002 |  | 文明工地增加费
1.2.2.2 | DNASSG000002 |  | 洞内、地下室内、库内或暗室内(需要照明)进行施工增加费
1.2.2.3 | DNASSGCC0002 |  | 洞内、地下室内、库内或暗室内(需要照明)进行施工增加费（模板拆除）
1.2.2.4 | YJSGZJ000002 |  | 夜间施工增加费
1.2.2.5 | GGCSF0000002 |  | 赶工措施费
1.2.2.6 | 2.6 |  | 综合脚手架
1.2.2.7 | 2.7 |  | 靠脚手架安全挡板
1.2.2.8 | 2.8 |  | 密目式安全网
1.2.2.9 | 2.9 |  | 围尼龙编织布
1.2.2.10 | 2.10 |  | 模板的支架
1.2.2.11 | 2.11 |  | 施工现场围挡和临时占地围挡
1.2.2.12 | 2.12 |  | 施工围挡照明
1.2.2.13 | 2.13 |  | 临时钢管架通道
1.2.2.14 | 2.14 |  | 独立安全防护挡板
1.2.2.15 | 2.15 |  | 吊装设备基础
1.2.2.16 | 2.16 |  | 防尘降噪绿色施工防护棚
1.2.2.17 | 2.17 |  | 施工便道
1.2.2.18 | 2.18 |  | 样板引路
1.2.2.19 | 2.19 |  | 垂直运输工程
本页小计
措施项目清单计价表
工程名称：仁化县石塘镇“百千万工程”典型村（光明村）建设项目 |  | 标段：仁化县石塘镇“百千万工程”典型村（光明村）建设项目 |  |  | 第 3 页 共 9 页
序号 | 项目编码 |  | 项 目 名 称 | 工作内容 |  | 价格 （元） | 备注
1.2.2.20 | 2.20 |  | 材料及小型构件二次水平运输
1.2.2.21 | 2.21 |  | 成品保护工程
1.2.2.22 | 2.22 |  | 井点降水工程
1.3 |  |  | 安装工程
1.3.1 | 1 |  | 绿色施工安全防护措施费
1.3.1.1 | WMSGCS000003 |  | 文明施工措施
1.3.1.2 | HJBHCS000003 |  | 环境保护措施
1.3.1.3 | LSSSCS000003 |  | 临时设施措施
1.3.1.4 | AQSCCS000003 |  | 安全生产措施
1.3.2 | 2 |  | 措施实施费用
1.3.2.1 | WMGDZJF00003 |  | 文明工地增加费
1.3.2.2 | ASGDSG000003 |  | 地下（暗）室、设备及大口径管道内等特殊施工部位进行施工增加费
1.3.2.3 | GJSJSG000003 |  | 管井内、竖井内、断面小于或等于 2m2隧道或洞内、封闭吊顶天棚内施工增加费
1.3.2.4 | GGCSF0000003 |  | 赶工措施费
1.3.2.5 | YJSGZJ000003 |  | 夜间施工增加费
1.3.2.6 | 2.6 |  | 综合脚手架
1.3.2.7 | 2.7 |  | 施工现场围挡和临时占地围档
1.3.2.8 | 2.8 |  | 施工围档照明
1.3.2.9 | 2.9 |  | 防尘降噪绿色施工防护棚
1.3.2.10 | 2.10 |  | 施工便道
1.3.2.11 | 2.11 |  | 样板引路
1.4 |  |  | 市政工程
1.4.1 | 1 |  | 绿色施工安全防护措施费
1.4.1.1 | WMSGCS000004 |  | 文明施工措施
1.4.1.2 | HJBHCS000004 |  | 环境保护措施
1.4.1.3 | LSSSCS000004 |  | 临时设施措施
1.4.1.4 | AQSCCS000004 |  | 安全生产措施
本页小计
措施项目清单计价表
工程名称：仁化县石塘镇“百千万工程”典型村（光明村）建设项目 |  | 标段：仁化县石塘镇“百千万工程”典型村（光明村）建设项目 |  |  | 第 4 页 共 9 页
序号 | 项目编码 |  | 项 目 名 称 | 工作内容 |  | 价格 （元） | 备注
1.4.2 | 2 |  | 措施实施费用
1.4.2.1 | WMGDZJF00004 |  | 文明工地增加费
1.4.2.2 | YJSGZJ000004 |  | 夜间施工增加费
1.4.2.3 | GGCSF0000004 |  | 赶工措施费
1.4.2.4 | 2.4 |  | 综合脚手架
1.4.2.5 | 2.5 |  | 靠脚手架安全挡板
1.4.2.6 | 2.6 |  | 围尼龙编制布
1.4.2.7 | 2.7 |  | 桥梁支架
1.4.2.8 | 2.8 |  | 施工现场围挡和临时占地围挡
1.4.2.9 | 2.9 |  | 施工围挡照明
1.4.2.10 | 2.10 |  | 独立安全防护挡板
1.4.2.11 | 2.11 |  | 吊装设备基础
1.4.2.12 | 2.12 |  | 围堰工程
1.4.2.13 | 2.13 |  | 材料二次运输
1.4.2.14 | 2.14 |  | 井点降水工程
1.4.2.15 | 2.15 |  | 施工护栏
1.4.2.16 | 2.16 |  | 监测量控工程
1.5 |  |  | 园林绿化工程
1.5.1 | 1 |  | 绿色施工安全防护措施费
1.5.1.1 | WMSGCS000005 |  | 文明施工措施
1.5.1.2 | HJBHCS000005 |  | 环境保护措施
1.5.1.3 | LSSSCS000005 |  | 临时设施措施
1.5.1.4 | AQSCCS000005 |  | 安全生产措施
1.5.2 | 2 |  | 措施实施费用
1.5.2.1 | WMGDZJF00005 |  | 文明工地增加费
1.5.2.2 | YJSGZJ000005 |  | 夜间施工增加费
1.5.2.3 | GGCSF0000005 |  | 赶工措施费
1.5.2.4 | 2.4 |  | 外墙立体绿化综合脚手架
1.5.2.5 | 2.5 |  | 施工现场围挡和临时占地围档
1.5.2.6 | 2.6 |  | 施工围档照明
1.5.2.7 | 2.7 |  | 施工便道
本页小计
措施项目清单计价表
工程名称：仁化县石塘镇“百千万工程”典型村（光明村）建设项目 |  | 标段：仁化县石塘镇“百千万工程”典型村（光明村）建设项目 |  |  | 第 5 页 共 9 页
序号 | 项目编码 |  | 项 目 名 称 | 工作内容 |  | 价格 （元） | 备注
1.5.2.8 | 2.8 |  | 样板引路
1.5.2.9 | 2.9 |  | 二次水平运输
1.5.2.10 | 2.10 |  | 垂直运输
1.5.2.11 | 2.11 |  | 坡地脚手架
1.5.2.12 | 2.12 |  | 树木保护
1.5.2.13 | 2.13 |  | 大型机械设备进出场及安拆
1.6 |  |  | 轨道工程
1.6.1 | 1 |  | 绿色施工安全防护措施费
1.6.1.1 | WMSGCS000006 |  | 文明施工措施
1.6.1.2 | HJBHCS000006 |  | 环境保护措施
1.6.1.3 | LSSSCS000006 |  | 临时设施措施
1.6.1.4 | AQSCCS000006 |  | 安全生产措施
1.6.2 | 2 |  | 措施实施费用
1.6.2.1 | WMGDZJF00006 |  | 文明工地增加费
1.6.2.2 | YJSGZJ000006 |  | 夜间施工增加费
1.6.2.3 | GGCSF0000006 |  | 赶工措施费
1.6.2.4 | 2.4 |  | 综合脚手架
1.6.2.5 | 2.5 |  | 靠脚手架安全挡板
1.6.2.6 | 2.6 |  | 独立安全防护挡板
1.6.2.7 | 2.7 |  | 围尼龙编制布
1.6.2.8 | 2.8 |  | 现场围挡、围墙
1.6.2.9 | 2.9 |  | 防尘降噪绿色施工防护棚
1.6.2.10 | 2.10 |  | 大型机械设备进出场费用
1.6.2.11 | 2.11 |  | 其他费用
1.7 |  |  | 轨道工程-安装
1.7.1 | 1 |  | 绿色施工安全防护措施费
1.7.1.1 | WMSGCS000007 |  | 文明施工措施
1.7.1.2 | HJBHCS000007 |  | 环境保护措施
1.7.1.3 | LSSSCS000007 |  | 临时设施措施
1.7.1.4 | AQSCCS000007 |  | 安全生产措施
本页小计
措施项目清单计价表
工程名称：仁化县石塘镇“百千万工程”典型村（光明村）建设项目 |  | 标段：仁化县石塘镇“百千万工程”典型村（光明村）建设项目 |  |  | 第 6 页 共 9 页
序号 | 项目编码 |  | 项 目 名 称 | 工作内容 |  | 价格 （元） | 备注
1.7.2 | 2 |  | 措施实施费用
1.7.2.1 | WMGDZJF00007 |  | 文明工地增加费
1.7.2.2 | GGCSF0000007 |  | 赶工措施费
1.7.2.3 | YJSGZJ000007 |  | 夜间施工增加费
1.7.2.4 | 2.4 |  | 综合脚手架
1.7.2.5 | 2.5 |  | 施工现场围挡和临时占地围档
1.7.2.6 | 2.6 |  | 施工围档照明
1.7.2.7 | 2.7 |  | 施工便道
1.7.2.8 | 2.8 |  | 防尘降噪绿色施工防护棚
1.7.2.9 | 2.9 |  | 样板引路
1.8 |  |  | 古驿道工程
1.8.1 | 1 |  | 绿色施工安全防护措施费
1.8.1.1 | WMSGCS000008 |  | 文明施工措施
1.8.1.2 | HJBHCS000008 |  | 环境保护措施
1.8.1.3 | LSSSCS000008 |  | 临时设施措施
1.8.1.4 | AQSCCS000008 |  | 安全生产措施
1.8.2 | 2 |  | 措施实施费用
1.8.2.1 | YJSGZJ000008 |  | 夜间施工增加费
1.8.2.2 | DNASSG000008 |  | 在洞内、地下室内、库内或暗室内(需要照明)进行施工增加费
1.8.2.3 | 2.3 |  | 综合脚手架
1.8.2.4 | 2.4 |  | 靠脚手架安全挡板
1.8.2.5 | 2.5 |  | 独立安全防护挡板
1.8.2.6 | 2.6 |  | 围尼龙编织布
1.8.2.7 | 2.7 |  | 现场围挡围墙
1.9 |  |  | 传统建筑工程
1.9.1 | 1 |  | 绿色施工安全防护措施费
1.9.1.1 | WMSGCS000009 |  | 文明施工措施
1.9.1.2 | HJBHCS000009 |  | 环境保护措施
1.9.1.3 | LSSSCS000009 |  | 临时设施措施
1.9.1.4 | AQSCCS000009 |  | 安全生产措施
本页小计
措施项目清单计价表
工程名称：仁化县石塘镇“百千万工程”典型村（光明村）建设项目 |  | 标段：仁化县石塘镇“百千万工程”典型村（光明村）建设项目 |  |  | 第 7 页 共 9 页
序号 | 项目编码 |  | 项 目 名 称 | 工作内容 |  | 价格 （元） | 备注
1.9.2 | 2 |  | 措施实施费用
1.9.2.1 | DNASSG000009 |  | 在洞内、地下室内、库内或暗室内(需要照明)进行施工增加费
1.9.2.2 | YJSGZJ000009 |  | 夜间施工增加费
1.9.2.3 | 2.3 |  | 综合脚手架
1.9.2.4 | 2.4 |  | 靠脚手架安全挡板
1.9.2.5 | 2.5 |  | 独立安全防护挡板
1.9.2.6 | 2.6 |  | 围尼龙编织布
1.9.2.7 | 2.7 |  | 现场围挡围墙
1.9.2.8 | 2.8 |  | 材料二次运输
1.9.2.9 | 2.9 |  | 成品保护工程
1.10 |  |  | 市政设施养护维修工程
1.10.1 | 1 |  | 绿色施工安全防护措施费
1.10.1.1 | WMSGCS000010 |  | 文明施工措施
1.10.1.2 | HJBHCS000010 |  | 环境保护措施
1.10.1.3 | LSSSCS000010 |  | 临时设施措施
1.10.1.4 | AQSCCS000010 |  | 安全生产措施
1.10.2 | 2 |  | 措施实施费用
1.10.2.1 | YJSGZJ000010 |  | 夜间施工增加费
1.10.2.2 | 2.2 |  | 靠脚手架安全挡板
1.10.2.3 | 2.3 |  | 围尼龙编制布
1.10.2.4 | 2.4 |  | 桥梁支架
1.10.2.5 | 2.5 |  | 施工现场围挡和临时占地围挡
1.10.2.6 | 2.6 |  | 施工围挡照明
1.10.2.7 | 2.7 |  | 独立安全防护挡板
1.10.2.8 | 2.8 |  | 吊装设备基础
1.10.2.9 | 2.9 |  | 围堰工程
1.10.2.10 | 2.10 |  | 材料二次运输
1.10.2.11 | 2.11 |  | 井点降水工程
1.10.2.12 | 2.12 |  | 施工护栏
1.10.2.13 | 2.13 |  | 监测量控工程
1.11 |  |  | 管廊安装工程
本页小计
措施项目清单计价表
工程名称：仁化县石塘镇“百千万工程”典型村（光明村）建设项目 |  | 标段：仁化县石塘镇“百千万工程”典型村（光明村）建设项目 |  |  | 第 8 页 共 9 页
序号 | 项目编码 |  | 项 目 名 称 | 工作内容 |  | 价格 （元） | 备注
1.11.1 | 1 |  | 绿色施工安全防护措施费
1.11.1.1 | WMSGCS000011 |  | 文明施工措施
1.11.1.2 | HJBHCS000011 |  | 环境保护措施
1.11.1.3 | LSSSCS000011 |  | 临时设施措施
1.11.1.4 | AQSCCS000011 |  | 安全生产措施
1.11.2 | 2 |  | 措施实施费用
1.11.2.1 | WMGDZJ000011 |  | 文明工地增加费
1.11.2.2 | YJSGZJ000011 |  | 夜间施工增加费
1.11.2.3 | GGCSF0000011 |  | 赶工措施费
1.11.2.4 | 2.4 |  | 施工现场围挡和临时占地围档
1.11.2.5 | 2.5 |  | 临时钢管架通道
1.11.2.6 | 2.6 |  | 独立安全防护挡板
1.11.2.7 | 2.7 |  | 吊装设备基础
1.11.2.8 | 2.8 |  | 防尘降噪绿色施工防护棚
1.11.2.9 | 2.9 |  | 施工便道
1.11.2.10 | 2.10 |  | 样板引路
1.12 |  |  | 管廊建筑工程
1.12.1 | 1 |  | 绿色施工安全防护措施费
1.12.1.1 | WMSGCS000012 |  | 文明施工措施
1.12.1.2 | HJBHCS000012 |  | 环境保护措施
1.12.1.3 | LSSSCS000012 |  | 临时设施措施
1.12.1.4 | AQSCCS000012 |  | 安全生产措施
1.12.2 | 2 |  | 措施实施费用
1.12.2.1 | WMGDZJ000012 |  | 文明工地增加费
1.12.2.2 | DNASSG000012 |  | 洞内、地下室内、库内或暗室内(需要照明)进行施工增加费
1.12.2.3 | YJSGZJ000012 |  | 夜间施工增加费
1.12.2.4 | GGCSF0000012 |  | 赶工措施费
1.12.2.5 | 2.5 |  | 综合脚手架
1.12.2.6 | 2.6 |  | 靠脚手架安全挡板
本页小计
措施项目清单计价表
工程名称：仁化县石塘镇“百千万工程”典型村（光明村）建设项目 |  | 标段：仁化县石塘镇“百千万工程”典型村（光明村）建设项目 |  |  | 第 9 页 共 9 页
序号 | 项目编码 |  | 项 目 名 称 | 工作内容 |  | 价格 （元） | 备注
1.12.2.7 | 2.7 |  | 密目式安全网
1.12.2.8 | 2.8 |  | 围尼龙编织布
1.12.2.9 | 2.9 |  | 模板的支架
1.12.2.10 | 2.10 |  | 施工现场围挡和临时占地围档
1.12.2.11 | 2.11 |  | 临时钢管架通道
1.12.2.12 | 2.12 |  | 独立安全防护挡板
1.12.2.13 | 2.13 |  | 吊装设备基础
1.12.2.14 | 2.14 |  | 防尘降噪绿色施工防护棚
1.12.2.15 | 2.15 |  | 施工便道
1.12.2.16 | 2.16 |  | 样板引路
1.12.2.17 | 2.17 |  | 围堰工程
1.12.2.18 | 2.18 |  | 井点降水工程
1.12.2.19 | 2.19 |  | 材料及小型构件的二次水平运输
1.12.2.20 | 2.20 |  | 监测量控工程
1.12.2.21 | 2.21 |  | 其他费用
1.13 |  |  | 其他工程
本页小计
合计 | [6 empty] | -
注:1.措施项目清单费用构成详见本标准表E.3.2，大型机械进出场及安拆费用组成见本标准表E.3.4。

## E.4.1 其他项目清单计价表
其他项目清单计价表
工程名称：仁化县石塘镇“百千万工程”典型村（光明村）建设项目 |  | 标段：仁化县石塘镇“百千万工程”典型村（光明村）建设项目 |  |  |  | 第 1 页 共 1 页
序号 | 项目名称 |  | 暂估（暂定）金额（元） | 结算（确定）金额（元） | 调整金额± （元） |  | 备注
1 | 暂列金额 |  | 437933.62 |  |  |  | 详见本标准表E.4.2
2 | 专业工程暂估价 |  | 118771.33 |  |  |  | 详见本标准表E.4.3
3 | 计日工 | [5 empty] | 详见本标准表E.4.4
4 | 总承包服务费 | [5 empty] | 详见本标准表E.4.5
5 | 合同中约定的其他项目
6 | 预算包干费
合 计 |  |  | 556704.95 |  |  |  | -

## E.4.2 暂列金额明细表
暂列金额明细表
工程名称：仁化县石塘镇“百千万工程”典型村（光明村）建设项目 |  |  |  | 标段：仁化县石塘镇“百千万工程”典型村（光明村）建设项目 |  |  | 第 1 页 共 1 页
序号 | 项目名称 | 计算基础 | 费率（%） |  | 暂定金额 （元） | 确定金额（元） |  | 调整金额± (元) | 备注
1 | 合同价格调整暂列金额
2 | 未确定工程暂列金额 |  |  |  | 437933.62
2.1 | 暂列金 | 4379336.23 | 10 |  | 437933.62
3 | 未确定服务暂列金额
3.1
4 | 未确定其他暂列金额
4.1
本页小计 |  | - | - |  | 437933.62 |  |  |  | -
合 计 |  | - | - |  | 437933.62 |  |  |  | -
注：1 本表由招标人填写“暂定金额”总额，采用费率计价方式计算暂定金额的，应分别填写“计算基础”“费率”,并计算填写“暂定金额”;采用总价计价方式计算暂定金额的，可直接填写“暂定金额”； 2 投标人应将上述暂定金额填写并计入投标总价； 3 结算时应按合同约定计算并填写“确定金额”；

## E.4.3 专业工程暂估价明细表
专业工程暂估价明细表
工程名称：仁化县石塘镇“百千万工程”典型村（光明村）建设项目 |  |  |  | 标段：仁化县石塘镇“百千万工程”典型村（光明村）建设项目 |  |  |  | 第 1 页 共 2 页
序号 | 专业工程名称 | 暂估金额（元） |  |  |  | 确认金额（元） |  |  | 调整金额±（元） | 备注
|  | 不含税价格 | 增值税 |  | 含税价格 | 不含税价格 | 增值税 | 含税价格
|  | A₁ | B₁ |  | C₁ | A₂ | B₂ | C₂ | D=C₂-C₁
1 | 大塘村原大石村标4T重迁移 | 1769.91 | 230.09 |  | 2000
2 | 大塘村景墙φ600*80车轮 | 796.46 | 103.54 |  | 900 |  |  |  |  | 300元/个，共计3个
3 | 大塘村景墙φ1000*100车轮 | 1725.66 | 224.34 |  | 1950 |  |  |  |  | 650元/个，共计3个
4 | 大塘村道路路口标识 | 4424.78 | 575.22 |  | 5000
5 | 马斯坳村原村标移位 | 1769.91 | 230.09 |  | 2000
6 | 马斯坳村口景墙青石压顶 | 785.84 | 102.16 |  | 888 |  |  |  |  | 600元/米，共计1.48米
7 | 马斯坳村口景墙陶罐 | 353.98 | 46.02 |  | 400 |  |  |  |  | 200元/个，共计2个
8 | 马斯坳村口景墙石雕 | 1769.91 | 230.09 |  | 2000 |  |  |  |  | 1000元/个，共计2个
9 | 田心村篮球架 | 5309.73 | 690.27 |  | 6000 |  |  |  |  | 3000元/个，共计2个
10 | 田心村景观标识牌 | 4424.78 | 575.22 |  | 5000
11 | 田心村口袋公园标识牌 | 4424.78 | 575.22 |  | 5000
| 田心村成品定制水车（含连接钢板、锚筋等连接件） | 18171.09 | 2362.24 |  | 20533.33 |  |  |  |  | D=5m
12 | 新枫村生态公园景观标识L=9.5m | 4424.78 | 575.22 |  | 5000
13 | 新枫村生态公园景观标识L=5.5m | 2654.87 | 345.13 |  | 3000
本页小计 |  | 52806.48 | 6864.85 |  | 59671.33
注:本表"暂估金额"由招标人填写，投标人应将"暂估金额"填写并计入投标总价。结算时应合同约定的价格填写"确认金额"。
专业工程暂估价明细表
工程名称：仁化县石塘镇“百千万工程”典型村（光明村）建设项目 |  |  |  | 标段：仁化县石塘镇“百千万工程”典型村（光明村）建设项目 |  |  |  | 第 2 页 共 2 页
序号 | 专业工程名称 | 暂估金额（元） |  |  |  | 确认金额（元） |  |  | 调整金额±（元） | 备注
|  | 不含税价格 | 增值税 |  | 含税价格 | 不含税价格 | 增值税 | 含税价格
|  | A₁ | B₁ |  | C₁ | A₂ | B₂ | C₂ | D=C₂-C₁
14 | 美丽庭院装饰磨盘φ800 | 707.96 | 92.04 |  | 800
15 | 美丽庭院装饰磨盘φ500 | 1946.9 | 253.1 |  | 2200 |  |  |  |  | 550元/个，共计4个
16 | 美丽庭院装饰磨盘φ600 | 2300.88 | 299.12 |  | 2600 |  |  |  |  | 650元/个，共计4个
17 | 美丽庭院成品凉亭3*3m | 44247.79 | 5752.21 |  | 50000
18 | 美丽庭院美丽菜园 | 3097.34 | 402.66 |  | 3500 |  |  |  |  | 50元/m2，共计70m2
本页小计 |  | 52300.87 | 6799.13 |  | 59100
合计 |  | 105107.35 | 13663.98 |  | 118771.33 |  |  |  |  | -
注:本表"暂估金额"由招标人填写，投标人应将"暂估金额"填写并计入投标总价。结算时应合同约定的价格填写"确认金额"。

## E.4.4 计日工表
计日工表
工程名称：仁化县石塘镇“百千万工程”典型村（光明村）建设项目 |  |  |  | 标段：仁化县石塘镇“百千万工程”典型村（光明村）建设项目 |  |  |  | 第 1 页 共 1 页
编号 | 计日工名称 | 单位 | 暂定数量 |  | 实际数量 | 综合单价(元) | 合价（元） |  |  | 调整金额± (元)
[7 empty] | 暂定 |  | 实际
[7 empty] | A₁ |  | A₂ | B=A₂-A₁
1 | 人工
1.1
人工小计
2 | 材料
2.1
材料小计
3 | 施工机具
3.1
施工机具小计
总计
注：1 本表计日工名称、暂定数量应由招标人填写。编制最高投标限价时，单价应由招标人按有关计价规定确定；编制投标报价时，单价应由投标人自主报价，并按暂定数量计算合价计入投标总价中。 2 工程结算时，应按发承包双方确认的实际数量计算合价。发承包双方确认的实际数量详见表E.8.2。

## E.4.5 总承包服务费计价表
总承包服务费计价表
工程名称：仁化县石塘镇“百千万工程”典型村（光明村）建设项目 |  |  | 标段：仁化县石塘镇“百千万工程”典型村（光明村）建设项目 |  |  |  | 第 1 页 共 1 页
序号 | 项目名称 | 计算基础 |  | 费率 （%） | 金额 （元） | 确认 计算基础 |  | 结算金额 （元） | 调整金额± （元） | 备注
|  | A₁ |  | B | C₁ | A₂ |  | C₂ | D=C₂-C₁
1 | 发包人提供材料 | [8 empty] | 详见本标准表G.1.1
2 | 专业分包工程 | [8 empty] | 详见本标准表E.4.3
3 | 直接发包的专业工程 | [8 empty] | 详见本标准表E.4.6
本页小计
合 计 |  | - |  | - |  | - |  |  |  | -
注：1 本表项目名称、服务内容应由招标人填写； 2 编制最高投标限价及投标报价时，采用费率计价方式计算总承包服务费的，应分别填写“计算基础 A₁” “费率B”, 并 计算填写“金额C₁”,C₁=A₁×B; 采用总价计价方式计算总承包服务费的，可直接填写“金额C₁”； 3 编制结算时，采用费率计价方式计算总承包服务费的，应填写“确认计算基础A₂”, 并计算填写“结算金额C₂”, C₂=A₂×B；采用总价计价方式计算总承包服务费的，可直接填写“结算金额C₂”。