## B.1.1 招标工程量清单封面
乐昌市“山乡古韵”西京古道乡村振兴示范带项目(云岩段二期)
招标工程量清单
| 招 标 人： |  | (盖章)
年 月 日

## C.1.1 招标工程量清单扉页
工程名称： |  | 乐昌市“山乡古韵”西京古道乡村振兴示范带项目(云岩段二期)
标段名称： |  | 乐昌市“山乡古韵”西京古道乡村振兴示范带项目(云岩段二期)
招 标 工 程 量 清 单
| 编 制 人： |  | (造价专业人员签字及盖章)
| 审 核 人： |  | (签字及盖章)
| 编 制 单 位： |  | (盖章)
| 法定代表人或其授权人： |  | (签字或盖章)
| 招 标 人： |  | (盖章)
| 法定代表人或其授权人： |  | (签字或盖章)
编 制 时 间：

## E.1.1 工程项目清单汇总表
工程项目清单汇总表
工程名称：乐昌市“山乡古韵”西京古道乡村振兴示范带项目(云岩段二期) |  | 标段：乐昌市“山乡古韵”西京古道乡村振兴示范带项目(云岩段二期) | 第 1 页 共 3 页
序号 | 项 目 内 容 |  | 金 额 （元）
1 | 分部分项工程费
1.1 | 草鞋岭
1.1.1 | 园建工程（草鞋岭）
1.1.2 | 人居环境整治（草鞋岭）
1.1.3 | 农微房改造（草鞋岭）
1.2 | 下门村
1.2.1 | 园建工程（下门村）
1.2.2 | 人居环境整治（下门村）
1.2.3 | 公厕建筑工程（下门村）
1.2.4 | 公厕安装工程（下门村）
1.2.5 | 农微房改造（下门村）
1.3 | 上门村
1.3.1 | 园建工程（上门村）
1.3.2 | 人居环境整治（上门村）
1.3.3 | 农具房（上门村）
1.3.4 | 钢棚（上门村）
1.3.5 | 农微房改造（上门村）
1.4 | 周雷村
1.4.1 | 园建工程（周雷村）
1.4.2 | 人居环境整治（周雷村）
1.4.3 | 农微房改造（周雷村）
1.5 | 下山村
1.5.1 | 园建工程（下山村）
1.5.2 | 人居环境整治（下山村）
1.5.3 | 公厕建筑工程（下山村）
1.5.4 | 公厕安装工程（下山村）
1.5.5 | 钢棚（下山村）
1.5.6 | 农具房（下山村）
1.5.7 | 农微房改造（下山村）
1.6 | 寨下村
1.6.1 | 园建工程（寨下村）
1.6.2 | 人居环境整治（寨下村）
1.6.3 | 钢棚（寨下村）
1.6.4 | 农微房改造（寨下村）
1.6.5 | 增设错车道（寨下村）
1.7 | 狮岭背
1.7.1 | 园建工程（狮岭背）
注：1 专业工程暂估价为已含税价格，在计算增值税计算基础时不应包含专业工程暂估价金额； 2 本表宜用于按合同标的为工程量清单编制对象的工程汇总计算，以单项工程、单位工程等为工程量清单编制对象的工程可按本表汇总计算；
工程项目清单汇总表
工程名称：乐昌市“山乡古韵”西京古道乡村振兴示范带项目(云岩段二期) |  | 标段：乐昌市“山乡古韵”西京古道乡村振兴示范带项目(云岩段二期) | 第 2 页 共 3 页
序号 | 项 目 内 容 |  | 金 额 （元）
1.7.2 | 人居环境整治（狮岭背）
1.7.3 | 钢棚（狮岭背）
1.7.4 | 农具房（狮岭背）
1.7.5 | 农微房改造（狮岭背）
1.8 | 腊树园
1.8.1 | 园建工程（腊树园）
1.8.2 | 人居环境整治（腊树园）
1.8.3 | 农微房改造（腊树园）
1.9 | 湾里
1.9.1 | 园建工程（湾里）
1.9.2 | 人居环境整治（湾里）
1.9.3 | 公厕建筑工程（湾里）
1.9.4 | 公厕安装工程（湾里）
1.9.5 | 3#农具房（湾里）
1.9.6 | 2#农具房（湾里）
1.9.7 | 1#农具房（湾里）
1.9.8 | 农微房改造（湾里）
1.10 | 坝里
1.10.1 | 园建工程（坝里）
1.10.2 | 人居环境整治（坝里）
1.10.3 | 1#农具房（坝里）
1.10.4 | 2#农具房（坝里）
1.10.5 | 3#农具房（坝里）
1.10.6 | 农微房改造（坝里）
1.11 | 三线工程
1.11.1 | 三线工程（草鞋岭、上门村、下门村）
1.11.2 | 三线工程（周雷村、下山村）
1.11.3 | 三线工程（寨下村）
1.11.4 | 三线工程（狮岭背）
1.11.5 | 三线工程（腊树园）
1.11.6 | 三线工程（湾里）
1.11.7 | 三线工程（坝里）
2 | 措施项目费
2.1 | 安全生产措施费
3 | 其他项目费
3.1 | 其中：暂列金额
3.2 | 其中：专业工程暂估价
注：1 专业工程暂估价为已含税价格，在计算增值税计算基础时不应包含专业工程暂估价金额； 2 本表宜用于按合同标的为工程量清单编制对象的工程汇总计算，以单项工程、单位工程等为工程量清单编制对象的工程可按本表汇总计算；
工程项目清单汇总表
工程名称：乐昌市“山乡古韵”西京古道乡村振兴示范带项目(云岩段二期) |  | 标段：乐昌市“山乡古韵”西京古道乡村振兴示范带项目(云岩段二期) | 第 3 页 共 3 页
序号 | 项 目 内 容 |  | 金 额 （元）
3.3 | 其中：计日工
3.4 | 其中：总承包服务费
3.5 | 其中：合同中约定的其他项目
3.6 | 其中：预算包干费
3.7 | 其中：工程优质费
3.8 | 其中：消纳费
4 | 税前工程造价
5 | 增值税
6 | 合 计
注：1 专业工程暂估价为已含税价格，在计算增值税计算基础时不应包含专业工程暂估价金额； 2 本表宜用于按合同标的为工程量清单编制对象的工程汇总计算，以单项工程、单位工程等为工程量清单编制对象的工程可按本表汇总计算；

## E.2.1 分部分项工程项目清单计价表
分部分项工程项目清单计价表
工程名称：乐昌市“山乡古韵”西京古道乡村振兴示范带项目(云岩段二期) |  |  | 标段：乐昌市“山乡古韵”西京古道乡村振兴示范带项目(云岩段二期) |  |  |  | 第 1 页 共 121 页
序号 | 项目编码 | 项目名称 |  | 项目特征描述 | 计量 单位 | 工程量 |  | 金额（元）
[8 empty] | 综合单价 | 合价
草鞋岭
园建工程（草鞋岭）
整个项目
乡村闲置地环境整治
62 | 070101096001 | 机械整体拆除 民用建筑 三层以内 |  | 1.拆除原有泥砖房/危房 2.废料外运：3km | m2 | 34
63 | 010103001001 | 平整场地 |  | 1.平整场地 | m2 | 357
64 | 080203008001 | 预制混凝土防撞护栏 |  | 1.构件类型:C25预制仿木篱笆 2.构件高度:600mm | m | 150
65 | 010502001001 | 独立基础 |  | 1.混凝土种类:现浇 2.混凝土强度等级:C20素混凝土 | m3 | 3.38
66 | 070110003001 | 基础模板 |  | 1.模板形式:独立基础模板 | m2 | 45
村道硬化/巷道硬化（DY-01/2）
57 | 040101001001 | 挖一般土方 |  | 1.土壤类别:一、二类土 2.挖土深度:2m 内 3.人机配合 | m3 | 93.5
58 | 040103003001 | 余方弃置 |  | 1.废弃料品种:渣土 2.运距:3km | m3 | 93.5
59 | 040202010001 | 碎石 |  | 1.石料规格:碎石20~40 2.厚度:10cm | m2 | 374
本页小计
分部分项工程项目清单计价表
工程名称：乐昌市“山乡古韵”西京古道乡村振兴示范带项目(云岩段二期) |  |  | 标段：乐昌市“山乡古韵”西京古道乡村振兴示范带项目(云岩段二期) |  |  |  | 第 2 页 共 121 页
序号 | 项目编码 | 项目名称 |  | 项目特征描述 | 计量 单位 | 工程量 |  | 金额（元）
[8 empty] | 综合单价 | 合价
60 | 040203007001 | 水泥混凝土 |  | 1.混凝土强度等级:C25混凝土分仓跳格浇筑，纵横方向5m设置一道沥青伸缩缝 2.厚度:15cm 3.养护方式:水养生 | m2 | 93
61 | 040203007002 | 水泥混凝土 |  | 1.混凝土强度等级:C25混凝土分仓跳格浇筑，纵横方向5m设置一道沥青伸缩缝 2.厚度:20cm 3.养护方式:水养生 | m2 | 281
路沿石花基(DY-01/3)
51 | 040101002001 | 挖沟槽土方 |  | 1.土壤类别:一、二类土 2.挖土深度:2m 内 3.人机配合 | m3 | 27
52 | 040103003002 | 余方弃置 |  | 1.废弃料品种:土方 2.运距:3km | m3 | 27
53 | 080103003001 | 水泥稳定土 |  | 1.水泥含量:6%水泥石粉垫层 2.厚度:100mm | m2 | 90
54 | 040204004001 | 安砌侧(平、缘)石 |  | 1.材料品种、规格:仿石路缘石500*300*150mm 2.基础、垫层:材料品种、厚度:C20混凝土后座 | m | 360
55 | 010505001001 | 垫层模板 |  | 1.混凝土基础垫层 木模 | m2 | 72
本页小计
分部分项工程项目清单计价表
工程名称：乐昌市“山乡古韵”西京古道乡村振兴示范带项目(云岩段二期) |  |  | 标段：乐昌市“山乡古韵”西京古道乡村振兴示范带项目(云岩段二期) |  |  |  | 第 3 页 共 121 页
序号 | 项目编码 | 项目名称 |  | 项目特征描述 | 计量 单位 | 工程量 |  | 金额（元）
[8 empty] | 综合单价 | 合价
56 | 010505014001 | 零星现浇构件模板 |  | 1.后座木模制安 | m2 | 23.1
水泥硬化+压花构造（DY-01/1）
67 | 080101001001 | 挖一般土方 |  | 1.土壤类别:一、二类土 2.挖土深度:2m 内 3.人机配合 | m3 | 35.75
68 | 040103003003 | 余方弃置 |  | 1.废弃料品种:渣土 2.运距:3km | m3 | 35.75
69 | 040202010002 | 碎石 |  | 1.石料规格:碎石20~40 2.厚度:10cm | m2 | 143
70 | 040203007003 | 水泥混凝土 |  | 1.混凝土强度等级:C25混凝土 2.厚度:15cm 3.养护方式:水养生 | m2 | 143
71 | 040203007004 | 压花 |  | 1.压花地坪（详见图纸大样） | m2 | 143
300*300盖板水沟（DY-03/2）
46 | 040101002002 | 挖沟槽土方 |  | 1.土壤类别:一、二类土 2.挖土深度:2m 内 3.人机配合 | m3 | 6.2608
47 | 040103001001 | 沟槽、基坑回填方 |  | 1.密实度要求:夯填 2.填方材料品种:原土回填 | m3 | 1.176
48 | 040103003004 | 余方弃置 |  | 1.废弃料品种:渣土 2.运距:3km | m3 | 5.08
本页小计
分部分项工程项目清单计价表
工程名称：乐昌市“山乡古韵”西京古道乡村振兴示范带项目(云岩段二期) |  |  | 标段：乐昌市“山乡古韵”西京古道乡村振兴示范带项目(云岩段二期) |  |  |  | 第 4 页 共 121 页
序号 | 项目编码 | 项目名称 |  | 项目特征描述 | 计量 单位 | 工程量 |  | 金额（元）
[8 empty] | 综合单价 | 合价
49 | 040501016001 | 砌体方沟 |  | 1.断面规格:300*300mm 2.垫层、基础材质及厚度:C20混凝土 3.砌筑材料品种、规格、强度等级:MU10红色黏土砖 4.砂浆强度等级、配合比:水泥砂浆M7.5 5.勾缝、抹面要求:20mm厚水泥防水砂浆（掺3%防水剂） 6.盖板材质及规格:成品钢筋混凝土盖板400*600mm | m | 14
50 | 010505001002 | 垫层模板 |  | 1.混凝土基础垫层 木模 | m2 | 2.8
1.5m高青毛石挡墙（DY-03/7）
41 | 040101002003 | 挖沟槽土方 |  | 1.土壤类别:一、二类土 2.挖土深度:2m 内 3.人机配合 | m3 | 167.36
42 | 040103002001 | 一般回填方 |  | 1.密实度要求:夯填 2.填方材料品种:原土回填 | m3 | 63.28
43 | 040103003005 | 余方弃置 |  | 1.废弃料品种:渣土 2.运距:3km | m3 | 104.08
本页小计
分部分项工程项目清单计价表
工程名称：乐昌市“山乡古韵”西京古道乡村振兴示范带项目(云岩段二期) |  |  | 标段：乐昌市“山乡古韵”西京古道乡村振兴示范带项目(云岩段二期) |  |  |  | 第 5 页 共 121 页
序号 | 项目编码 | 项目名称 |  | 项目特征描述 | 计量 单位 | 工程量 |  | 金额（元）
[8 empty] | 综合单价 | 合价
44 | 040305003001 | 浆砌块料 |  | 1.部位:挡墙 2.材料品种、规格:片石 3.砂浆强度等级:水泥砂浆M7.5勾凹缝 4.泄水孔材料品种、规格:Φ110PVC塑料管 5.滤水层要求:碎石反虑层 | m3 | 87.36
45 | 040303016001 | 混凝土挡墙压顶 |  | 1.混凝土强度等级:C25素混凝土 | m3 | 1.296
1.2m高青毛石挡墙（DY-03/5）
5 | 040101002004 | 挖沟槽土方 |  | 1.土壤类别:一、二类土 2.挖土深度:2m 内 3.人机配合 | m3 | 52.19
6 | 040103001002 | 沟槽、基坑回填方 |  | 1.密实度要求:夯填 2.填方材料品种:原土回填 | m3 | 26.885
7 | 040103003006 | 余方弃置 |  | 1.废弃料品种:渣土 2.运距:3km | m3 | 25.33
8 | 040305003002 | 浆砌块料 |  | 1.部位:挡墙 2.材料品种、规格:片石 3.砂浆强度等级:水泥砂浆M7.5勾凹缝 | m3 | 24.99
9 | 040303016002 | 混凝土挡墙压顶 |  | 1.混凝土强度等级:C25素混凝土 | m3 | 0.4675
仿木栏杆（DY-02/1）
本页小计
分部分项工程项目清单计价表
工程名称：乐昌市“山乡古韵”西京古道乡村振兴示范带项目(云岩段二期) |  |  | 标段：乐昌市“山乡古韵”西京古道乡村振兴示范带项目(云岩段二期) |  |  |  | 第 6 页 共 121 页
序号 | 项目编码 | 项目名称 |  | 项目特征描述 | 计量 单位 | 工程量 |  | 金额（元）
[8 empty] | 综合单价 | 合价
38 | 080203008002 | 预制混凝土防撞护栏 |  | 1.构件类型:成品仿木护栏 2.构件高度:1290mm | m | 66
39 | 010502001002 | 独立基础 |  | 1.混凝土种类:现浇 2.混凝土强度等级:C20素混凝土 | m3 | 1.33
40 | 010502001003 | 基础模板 |  | 1.独立基础模板 | m3 | 17.76
矮墙1（DY-07-1）
30 | 040101002005 | 挖沟槽土方 |  | 1.土壤类别:一、二类土 2.挖土深度:2m 内 3.人机配合 | m3 | 4.7328
31 | 040103002002 | 一般回填方 |  | 1.密实度要求:夯填 2.填方材料品种:原土回填 | m3 | 0.9216
32 | 040103003007 | 余方弃置 |  | 1.废弃料品种:渣土 2.运距:3km | m3 | 3.81
33 | 041101001001 | 垫层 |  | 1.材料品种、规格:C15混凝土 2.厚度:10cm | m3 | 0.828
34 | 050307010001 | 砌石挡墙 |  | 1.砖强度等级:红毛石 2.砂浆强度等级:水泥砂浆M10 | m3 | 3.2924
35 | 050307010002 | 砌砖挡墙 |  | 1.砖强度等级:灰砖 2.砂浆强度等级:水泥砂浆M10 | m3 | 0.5292
本页小计
分部分项工程项目清单计价表
工程名称：乐昌市“山乡古韵”西京古道乡村振兴示范带项目(云岩段二期) |  |  | 标段：乐昌市“山乡古韵”西京古道乡村振兴示范带项目(云岩段二期) |  |  |  | 第 7 页 共 121 页
序号 | 项目编码 | 项目名称 |  | 项目特征描述 | 计量 单位 | 工程量 |  | 金额（元）
[8 empty] | 综合单价 | 合价
36 | 080202023001 | 现浇混凝土压顶 |  | 1.断面尺寸:详见图纸大样 2.混凝土种类:现浇 3.混凝土强度等级:C25 | m3 | 0.332
37 | 010505001003 | 垫层模板 |  | 1.混凝土基础垫层 木模 | m2 | 2.4
植草砖停车位（DY-03/6）
1 | 040202010003 | 碎石 |  | 1.石料规格:碎石20~40 2.厚度:15cm | m2 | 202
2 | 041101001002 | 垫层 |  | 1.材料品种、规格:C20混凝土 2.厚度:15cm | m3 | 30.3
3 | 050201009001 | 植草砖(格)地面 |  | 1.嵌草砖(格)品种、规格、颜色:绿色嵌草砖250*200*80mm 2.垫层厚度:30mm厚干硬性水泥砂浆 | m2 | 158.84
4 | 040204001001 | 人行道块料铺设 |  | 1.块料品种、规格:褐色建凌砖200*100*50mm | m2 | 43.16
垃圾屋（DY-04/05）
17 | 010102001001 | 挖基坑土方 |  | 1.土壤类别:一、二类土 2.挖土深度:2m 内 3.人机配合 | m3 | 0.324
18 | 040103003008 | 余方弃置 |  | 1.废弃料品种:渣土 2.运距:3km | m3 | 0.324
本页小计
分部分项工程项目清单计价表
工程名称：乐昌市“山乡古韵”西京古道乡村振兴示范带项目(云岩段二期) |  |  | 标段：乐昌市“山乡古韵”西京古道乡村振兴示范带项目(云岩段二期) |  |  |  | 第 8 页 共 121 页
序号 | 项目编码 | 项目名称 |  | 项目特征描述 | 计量 单位 | 工程量 |  | 金额（元）
[8 empty] | 综合单价 | 合价
19 | 010502001004 | 独立基础 |  | 1.混凝土种类:现浇 2.混凝土强度等级:C20素混凝土 | m3 | 0.32
20 | 010506025001 | 预埋铁件 |  | 1.钢材种类:钢板 2.规格:160*160mm | t | 0.0072
21 | 010603001001 | 钢柱 |  | 1.柱类型:钢柱60*60*3.0mm 2.钢材品种、规格:Q235B | t | 0.0596
22 | 010604001001 | 钢梁 |  | 1.梁类型:钢梁60*40*3.0mm/30*25*2.5mm/80*40*3.0mm 2.钢材品种、规格:Q235B | t | 0.0515
23 | 010607003001 | 钢檩条 |  | 1.钢材品种、规格:钢檩条30*25*2.5mm/60*30*3.0mm 2.构件类型:Q235B | t | 0.0619
24 | 010606003001 | 钢墙架 |  | 1.钢材品种、规格:钢管60*30*3.0mm | t | 0.0677
25 | 010901001001 | 瓦屋面 |  | 1.型材品种、规格:2.5mm厚青灰色树脂瓦 | m2 | 5.644
26 | 010502030001 | 地坪 |  | 1.地坪厚度:15cm 2.混凝土强度等级:C25 | m2 | 9.52
27 | 010502010001 | 钢筋混凝土墙 |  | 1.混凝土种类:现浇 2.混凝土强度等级:C20素混凝土 | m3 | 0.39
28 | 010505002001 | 基础模板 |  | 1.独立基础模板 | m2 | 2.16
本页小计
分部分项工程项目清单计价表
工程名称：乐昌市“山乡古韵”西京古道乡村振兴示范带项目(云岩段二期) |  |  | 标段：乐昌市“山乡古韵”西京古道乡村振兴示范带项目(云岩段二期) |  |  |  | 第 9 页 共 121 页
序号 | 项目编码 | 项目名称 |  | 项目特征描述 | 计量 单位 | 工程量 |  | 金额（元）
[8 empty] | 综合单价 | 合价
29 | 010505005001 | 墙面模板 |  | 1.直形墙模板 墙厚(cm以内) 40 支模高度3.6m内 | m2 | 7.8
太阳能路灯
10 | 040101003001 | 挖基坑土方 |  | 1.土壤类别:一、二类土 2.挖土深度:2m 内 3.人机配合 | m3 | 11.3117
11 | 040103003009 | 余方弃置 |  | 1.废弃料品种:渣土 2.运距:3km | m3 | 11.3117
12 | 041101001003 | 垫层 |  | 1.材料品种、规格:C20混凝土 2.厚度:10cm | m3 | 0.931
13 | 010502004001 | 设备基础 |  | 1.混凝土种类:现浇 2.混凝土强度等级:C25 | m3 | 4.8213
14 | 010506024001 | 螺栓 |  | 1.螺栓种类:M24螺栓 2.规格:L=1065mm | t | 0.3116
15 | 040805003001 | 太阳能路灯 |  | 1.名称:太阳能路灯 2.灯杆材质、规格:7m路灯金属杆（镀锌+喷塑） 3.灯架形式及臂长:1200mm内 4.集热板:太阳能板120WP 5.电池:免维护蓄电池120AH 6.光源:LED光源60W | 套 | 19
16 | 070104003001 | 基础模板 |  | 1.独立基础模板 | m2 | 38.57
本页小计
分部分项工程项目清单计价表
工程名称：乐昌市“山乡古韵”西京古道乡村振兴示范带项目(云岩段二期) |  |  | 标段：乐昌市“山乡古韵”西京古道乡村振兴示范带项目(云岩段二期) |  |  |  | 第 10 页 共 121 页
序号 | 项目编码 | 项目名称 |  | 项目特征描述 | 计量 单位 | 工程量 |  | 金额（元）
[8 empty] | 综合单价 | 合价
人居环境整治（草鞋岭）
整个项目
72 | 060106014001 | 栽植灌木 |  | 1.冠丛高:H=80cm 2.养护期:3个月 3.蓬径:P=80cm 4.种类:红叶石楠球 | 株 | 51
73 | 060106014002 | 栽植灌木 |  | 1.冠丛高:H=80cm 2.养护期:3个月 3.蓬径:P=80cm 4.种类:三角梅 | 株 | 58
74 | 060106014003 | 栽植灌木 |  | 1.冠丛高:H=80cm 2.养护期:3个月 3.蓬径:P=80cm 4.种类:黄金叶球 | 株 | 13
75 | 050103009001 | 栽植花卉/地被植物 |  | 1.单位面积株数:36株/m2 2.花卉种类:龙船花 3.单位面积株数:H=25~30cm 4.养护期:3个月 | m2 | 32.09
76 | 050103009002 | 栽植花卉/地被植物 |  | 1.单位面积株数:36株/m2 2.花卉种类:翠芦莉 3.单位面积株数:H=25~30cm 4.养护期:3个月 | m2 | 81
本页小计
分部分项工程项目清单计价表
工程名称：乐昌市“山乡古韵”西京古道乡村振兴示范带项目(云岩段二期) |  |  | 标段：乐昌市“山乡古韵”西京古道乡村振兴示范带项目(云岩段二期) |  |  |  | 第 11 页 共 121 页
序号 | 项目编码 | 项目名称 |  | 项目特征描述 | 计量 单位 | 工程量 |  | 金额（元）
[8 empty] | 综合单价 | 合价
77 | 050103009003 | 栽植花卉/地被植物 |  | 1.单位面积株数:36株/m2 2.花卉种类:红继木苗 3.单位面积株数:H=25~30cm 4.养护期:3个月 | m2 | 64
78 | 050103009004 | 栽植花卉/地被植物 |  | 1.单位面积株数:36株/m2 2.花卉种类:满天星 3.单位面积株数:H=25~30cm 4.养护期:3个月 | m2 | 24.46
农微房改造（草鞋岭）
整个项目
79 | 011403001001 | 红砖围墙（做法二） |  | 1.刮涂抗裂砂浆一遍 2.刮涂外墙腻子一遍 3.喷涂外墙乳胶漆两遍 4.搭钢脚手架 5.按《乐昌市农房风貌提升工艺做法指引》乳胶漆施工工艺做法(二)执行 | m2 | 3438.62
本页小计
分部分项工程项目清单计价表
工程名称：乐昌市“山乡古韵”西京古道乡村振兴示范带项目(云岩段二期) |  |  | 标段：乐昌市“山乡古韵”西京古道乡村振兴示范带项目(云岩段二期) |  |  |  | 第 12 页 共 121 页
序号 | 项目编码 | 项目名称 |  | 项目特征描述 | 计量 单位 | 工程量 |  | 金额（元）
[8 empty] | 综合单价 | 合价
80 | 011403001002 | 泥砖房（做法一） |  | 1.15+5 厚 1:1:6 水泥石灰膏砂浆抹灰 2.刮涂外墙腻子一遍 3.喷涂外墙抗碱底漆一遍 4.喷涂外墙乳胶漆两遍 5.搭钢脚手架 6.按《乐昌市农房风貌提升工艺做法指引》乳胶漆施工工艺做法(一)执行 | m2 | 5038.27
81 | 011403001003 | 水泥抹灰外墙阳台底部与挑檐底部（做法三） |  | 1.刮涂抗裂砂浆一遍 2.喷涂外墙乳胶漆两遍 3.搭钢脚手架 4.按《乐昌市农房风貌提升工艺做法指引》乳胶漆施工工艺做法(三)执行 | m2 | 1839.39
下门村
园建工程（下门村）
整个项目
乡村闲置地环境整治
178 | 070101096002 | 机械整体拆除 民用建筑 三层以内 |  | 1.拆除原有泥砖房/危房 2.废料外运：3km | m2 | 53
179 | 010103001002 | 平整场地 |  | 1.平整场地 | m2 | 963
180 | 080203008003 | 预制混凝土防撞护栏 |  | 1.构件类型:C25预制仿木篱笆 2.构件高度:600mm | m | 276
本页小计
分部分项工程项目清单计价表
工程名称：乐昌市“山乡古韵”西京古道乡村振兴示范带项目(云岩段二期) |  |  | 标段：乐昌市“山乡古韵”西京古道乡村振兴示范带项目(云岩段二期) |  |  |  | 第 13 页 共 121 页
序号 | 项目编码 | 项目名称 |  | 项目特征描述 | 计量 单位 | 工程量 |  | 金额（元）
[8 empty] | 综合单价 | 合价
181 | 010502001005 | 独立基础 |  | 1.混凝土种类:现浇 2.混凝土强度等级:C20素混凝土 | m3 | 5.97
182 | 070110003002 | 基础模板 |  | 1.模板形式:独立基础模板 | m2 | 79.56
巷道硬化（DY-01/3）
174 | 040101001002 | 挖一般土方 |  | 1.土壤类别:一、二类土 2.挖土深度:2m 内 3.人机配合 | m3 | 27.5
175 | 040103003010 | 余方弃置 |  | 1.废弃料品种:渣土 2.运距:3km | m3 | 27.5
176 | 040202010004 | 碎石 |  | 1.石料规格:碎石20~40 2.厚度:10cm | m2 | 110
177 | 040203007005 | 水泥混凝土 |  | 1.混凝土强度等级:C25混凝土分仓跳格浇筑，纵横方向5m设置一道沥青伸缩缝 2.厚度:15cm 3.养护方式:水养生 | m2 | 110
水泥硬化+压花构造（DY-01/2）
169 | 080101001002 | 挖一般土方 |  | 1.土壤类别:一、二类土 2.挖土深度:2m 内 3.人机配合 | m3 | 42
170 | 040103003011 | 余方弃置 |  | 1.废弃料品种:渣土 2.运距:3km | m3 | 42
171 | 040202010005 | 碎石 |  | 1.石料规格:碎石20~40 2.厚度:10cm | m2 | 168
本页小计
分部分项工程项目清单计价表
工程名称：乐昌市“山乡古韵”西京古道乡村振兴示范带项目(云岩段二期) |  |  | 标段：乐昌市“山乡古韵”西京古道乡村振兴示范带项目(云岩段二期) |  |  |  | 第 14 页 共 121 页
序号 | 项目编码 | 项目名称 |  | 项目特征描述 | 计量 单位 | 工程量 |  | 金额（元）
[8 empty] | 综合单价 | 合价
172 | 040203007006 | 水泥混凝土 |  | 1.混凝土强度等级:C25混凝土 2.厚度:15cm 3.养护方式:水养生 | m2 | 168
173 | 040203007007 | 压花 |  | 1.压花地坪（详见图纸大样） | m2 | 168
仿青石板铺地（DY-01/5）
167 | 011101006001 | 细石混凝土找平层 |  | 1.找平层厚度、砂浆配合比:60mm厚细石混凝土找平 | m2 | 82
168 | 040204001002 | 人行道块料铺设 |  | 1.块料品种、规格:仿青石板300*600*50mm | m2 | 82
300*300盖板水沟（DY-04/2）
162 | 040101002006 | 挖沟槽土方 |  | 1.土壤类别:一、二类土 2.挖土深度:2m 内 3.人机配合 | m3 | 67.08
163 | 040103001003 | 沟槽、基坑回填方 |  | 1.密实度要求:夯填 2.填方材料品种:原土回填 | m3 | 12.6
164 | 040103003012 | 余方弃置 |  | 1.废弃料品种:渣土 2.运距:3km | m3 | 54.48
本页小计
分部分项工程项目清单计价表
工程名称：乐昌市“山乡古韵”西京古道乡村振兴示范带项目(云岩段二期) |  |  | 标段：乐昌市“山乡古韵”西京古道乡村振兴示范带项目(云岩段二期) |  |  |  | 第 15 页 共 121 页
序号 | 项目编码 | 项目名称 |  | 项目特征描述 | 计量 单位 | 工程量 |  | 金额（元）
[8 empty] | 综合单价 | 合价
165 | 040501016002 | 砌体方沟 |  | 1.断面规格:300*300mm 2.垫层、基础材质及厚度:C20混凝土 3.砌筑材料品种、规格、强度等级:MU10红色黏土砖 4.砂浆强度等级、配合比:水泥砂浆M7.5 5.勾缝、抹面要求:20mm厚水泥防水砂浆（掺3%防水剂） 6.盖板材质及规格:成品钢筋混凝土盖板400*600*60mm | m | 150
166 | 010505001004 | 垫层模板 |  | 1.混凝土基础垫层 木模 | m2 | 30
300*300水沟（DY-04/1）
157 | 040101002007 | 挖沟槽土方 |  | 1.土壤类别:一、二类土 2.挖土深度:2m 内 3.人机配合 | m3 | 38.8648
158 | 040103001004 | 沟槽、基坑回填方 |  | 1.密实度要求:夯填 2.填方材料品种:原土回填 | m3 | 7.878
159 | 040103003013 | 余方弃置 |  | 1.废弃料品种:渣土 2.运距:3km | m3 | 25.98
本页小计
分部分项工程项目清单计价表
工程名称：乐昌市“山乡古韵”西京古道乡村振兴示范带项目(云岩段二期) |  |  | 标段：乐昌市“山乡古韵”西京古道乡村振兴示范带项目(云岩段二期) |  |  |  | 第 16 页 共 121 页
序号 | 项目编码 | 项目名称 |  | 项目特征描述 | 计量 单位 | 工程量 |  | 金额（元）
[8 empty] | 综合单价 | 合价
160 | 040501016003 | 砌体方沟 |  | 1.断面规格:300*300mm 2.垫层、基础材质及厚度:C20混凝土 3.砌筑材料品种、规格、强度等级:MU10红色黏土砖 4.砂浆强度等级、配合比:水泥砂浆M7.5 5.勾缝、抹面要求:20mm厚水泥防水砂浆（掺3%防水剂） | m | 131.3
161 | 010505001005 | 垫层模板 |  | 1.混凝土基础垫层 木模 | m2 | 26.26
1.2m高毛石挡墙（DY-05/2）
152 | 040101002008 | 挖沟槽土方 |  | 1.土壤类别:一、二类土 2.挖土深度:2m 内 3.人机配合 | m3 | 171.92
153 | 040103001005 | 沟槽、基坑回填方 |  | 1.密实度要求:夯填 2.填方材料品种:原土回填 | m3 | 88.61
154 | 040103003014 | 余方弃置 |  | 1.废弃料品种:渣土 2.运距:3km | m3 | 83.21
155 | 040305003003 | 浆砌块料 |  | 1.部位:挡墙 2.材料品种、规格:片石 3.砂浆强度等级:水泥砂浆M7.5勾凹缝 | m3 | 82.32
156 | 040303016003 | 混凝土挡墙压顶 |  | 1.混凝土强度等级:C25素混凝土 | m3 | 1.54
本页小计
分部分项工程项目清单计价表
工程名称：乐昌市“山乡古韵”西京古道乡村振兴示范带项目(云岩段二期) |  |  | 标段：乐昌市“山乡古韵”西京古道乡村振兴示范带项目(云岩段二期) |  |  |  | 第 17 页 共 121 页
序号 | 项目编码 | 项目名称 |  | 项目特征描述 | 计量 单位 | 工程量 |  | 金额（元）
[8 empty] | 综合单价 | 合价
2m高青毛石挡墙（DY-05/5）
147 | 040101002009 | 挖沟槽土方 |  | 1.土壤类别:一、二类土 2.挖土深度:2m 内 3.人机配合 | m3 | 423.83
148 | 040103001006 | 沟槽、基坑回填方 |  | 1.密实度要求:夯填 2.填方材料品种:原土回填 | m3 | 285.45
149 | 040103003015 | 余方弃置 |  | 1.废弃料品种:渣土 2.运距:3km | m3 | 138.38
150 | 040305003004 | 浆砌块料 |  | 1.部位:挡墙 2.材料品种、规格:片石 3.砂浆强度等级:水泥砂浆M7.5勾凹缝 | m3 | 272.8
151 | 040303016004 | 混凝土挡墙压顶 |  | 1.混凝土强度等级:C25素混凝土 | m3 | 3.025
仿木栏杆（DY-02/1）
144 | 080203008004 | 预制混凝土防撞护栏 |  | 1.构件类型:成品仿木护栏 2.构件高度:1290mm | m | 91.5
145 | 010502001006 | 独立基础 |  | 1.混凝土种类:现浇 2.混凝土强度等级:C20素混凝土 | m3 | 1.84
146 | 010502001007 | 独立基础 |  | 1.独立基础模板 | m3 | 24.48
0.6m高浆砌毛石挡墙（DY-05/3）
本页小计
分部分项工程项目清单计价表
工程名称：乐昌市“山乡古韵”西京古道乡村振兴示范带项目(云岩段二期) |  |  | 标段：乐昌市“山乡古韵”西京古道乡村振兴示范带项目(云岩段二期) |  |  |  | 第 18 页 共 121 页
序号 | 项目编码 | 项目名称 |  | 项目特征描述 | 计量 单位 | 工程量 |  | 金额（元）
[8 empty] | 综合单价 | 合价
137 | 040101002010 | 挖沟槽土方 |  | 1.土壤类别:一、二类土 2.挖土深度:2m 内 3.人机配合 | m3 | 2.3977
138 | 040103001007 | 沟槽、基坑回填方 |  | 1.密实度要求:夯填 2.填方材料品种:原土回填 | m3 | 0.6779
139 | 040103003016 | 余方弃置 |  | 1.废弃料品种:渣土 2.运距:3km | m3 | 1.72
140 | 041101001004 | 垫层 |  | 1.材料品种、规格:C25混凝土 2.厚度:10cm | m3 | 0.4995
141 | 050307010003 | 砌砖挡墙 |  | 1.砖强度等级:灰砖 2.砂浆强度等级:水泥砂浆M7.5 | m3 | 2.9864
142 | 080202023002 | 现浇混凝土压顶 |  | 1.断面尺寸:详见图纸大样 2.混凝土种类:现浇 3.混凝土强度等级:C25 | m3 | 0.1784
143 | 010505001006 | 垫层模板 |  | 1.混凝土基础垫层 木模 | m2 | 1.784
矮墙1（DY-07-2）
128 | 040101002011 | 挖沟槽土方 |  | 1.土壤类别:一、二类土 2.挖土深度:2m 内 3.人机配合 | m3 | 4.8384
129 | 040103002003 | 一般回填方 |  | 1.密实度要求:夯填 2.填方材料品种:原土回填 | m3 | 1.368
130 | 040103003017 | 余方弃置 |  | 1.废弃料品种:渣土 2.运距:3km | m3 | 3.47
本页小计
分部分项工程项目清单计价表
工程名称：乐昌市“山乡古韵”西京古道乡村振兴示范带项目(云岩段二期) |  |  | 标段：乐昌市“山乡古韵”西京古道乡村振兴示范带项目(云岩段二期) |  |  |  | 第 19 页 共 121 页
序号 | 项目编码 | 项目名称 |  | 项目特征描述 | 计量 单位 | 工程量 |  | 金额（元）
[8 empty] | 综合单价 | 合价
131 | 041101001005 | 垫层 |  | 1.材料品种、规格:C15混凝土 2.厚度:10cm | m3 | 1.008
132 | 050307010004 | 砌砖挡墙 |  | 1.砖强度等级:红毛石 2.砂浆强度等级:水泥砂浆M10 | m3 | 9.9677
133 | 050307010005 | 砌砖挡墙 |  | 1.砖强度等级:灰砖 2.砂浆强度等级:水泥砂浆M10 | m3 | 0.2311
134 | 080202023003 | 现浇混凝土压顶 |  | 1.断面尺寸:详见图纸大样 2.混凝土种类:现浇 3.混凝土强度等级:C25 | m3 | 0.3936
135 | 011203003001 | 块料墙、柱面 |  | 1.墙体类型:矮墙 2.面层材料品种、规格、颜色:黄锈石碎拼石饰面 | m2 | 43.1392
136 | 010505001007 | 垫层模板 |  | 1.混凝土基础垫层 木模 | m2 | 3.6
0.5m高红砖花基（DY-01-6）
123 | 010102002001 | 挖沟槽土方 |  | 1.土壤类别:一、二类土 2.挖土深度:2m 内 3.人机配合 | m3 | 1.82
124 | 040103003018 | 余方弃置 |  | 1.废弃料品种:土方 2.运距:3km | m3 | 1.824
125 | 040305001001 | 垫层 |  | 1.材料品种、规格:C20混凝土 2.厚度:100mm | m3 | 0.456
本页小计
分部分项工程项目清单计价表
工程名称：乐昌市“山乡古韵”西京古道乡村振兴示范带项目(云岩段二期) |  |  | 标段：乐昌市“山乡古韵”西京古道乡村振兴示范带项目(云岩段二期) |  |  |  | 第 20 页 共 121 页
序号 | 项目编码 | 项目名称 |  | 项目特征描述 | 计量 单位 | 工程量 |  | 金额（元）
[8 empty] | 综合单价 | 合价
126 | 010401008001 | 红砖围边 |  | 1.砌砖名称、部位:围边 2.砖品种、规格、强度等级:MU10红砖 3.砂浆强度等级、配合比:白色水泥砂浆M7.5 | m3 | 1.824
127 | 010505001008 | 垫层模板 |  | 1.混凝土基础垫层 木模 | m2 | 3.8
0.2m高砖砌花基（DY-03/3）
117 | 010102002002 | 挖沟槽土方 |  | 1.土壤类别:一、二类土 2.挖土深度:2m 内 3.人机配合 | m3 | 2.38
118 | 040103003019 | 余方弃置 |  | 1.废弃料品种:土方 2.运距:3km | m3 | 2.376
119 | 040305001002 | 垫层 |  | 1.材料品种、规格:C20混凝土 2.厚度:100mm | m3 | 0.792
120 | 010401008002 | 灰砖围边 |  | 1.砌砖名称、部位:围边 2.砖品种、规格、强度等级:灰砖 3.砂浆强度等级、配合比:白色水泥砂浆M7.5 | m3 | 0.792
121 | 010401008003 | 红砖围边 |  | 1.砌砖名称、部位:围边 2.砖品种、规格、强度等级:MU10红砖 3.砂浆强度等级、配合比:白色水泥砂浆M7.5 | m3 | 0.792
本页小计
分部分项工程项目清单计价表
工程名称：乐昌市“山乡古韵”西京古道乡村振兴示范带项目(云岩段二期) |  |  | 标段：乐昌市“山乡古韵”西京古道乡村振兴示范带项目(云岩段二期) |  |  |  | 第 21 页 共 121 页
序号 | 项目编码 | 项目名称 |  | 项目特征描述 | 计量 单位 | 工程量 |  | 金额（元）
[8 empty] | 综合单价 | 合价
122 | 010505001009 | 垫层模板 |  | 1.混凝土基础垫层 木模 | m2 | 6.6
植草砖停车位（DY-03/2）
113 | 040202010006 | 碎石 |  | 1.石料规格:碎石20~40 2.厚度:15cm | m2 | 29
114 | 041101001006 | 垫层 |  | 1.材料品种、规格:C20混凝土 2.厚度:15cm | m3 | 4.35
115 | 050201009002 | 植草砖(格)地面 |  | 1.嵌草砖(格)品种、规格、颜色:绿色嵌草砖250*200*80mm 2.垫层厚度:30mm厚干硬性水泥砂浆 | m2 | 29.64
116 | 040204001003 | 人行道块料铺设 |  | 1.块料品种、规格:褐色建凌砖200*100*50mm | m2 | 6.64
圆形树池（DY-03/1）
102 | 040101002012 | 挖沟槽土方 |  | 1.土壤类别:一、二类土 2.挖土深度:2m 内 3.人机配合 | m3 | 1.4532
103 | 040103002004 | 一般回填方 |  | 1.密实度要求:夯填 2.填方材料品种:种植土（外购） | m3 | 1.416
104 | 041101001007 | 垫层 |  | 1.材料品种、规格:C20混凝土 2.厚度:100mm | m3 | 0.2508
本页小计
分部分项工程项目清单计价表
工程名称：乐昌市“山乡古韵”西京古道乡村振兴示范带项目(云岩段二期) |  |  | 标段：乐昌市“山乡古韵”西京古道乡村振兴示范带项目(云岩段二期) |  |  |  | 第 22 页 共 121 页
序号 | 项目编码 | 项目名称 |  | 项目特征描述 | 计量 单位 | 工程量 |  | 金额（元）
[8 empty] | 综合单价 | 合价
105 | 040204007001 | 树池砌筑 |  | 1.砌砖名称、部位:树池 2.砖品种、规格、强度等级:MU10红砖 3.砂浆强度等级、配合比:水泥砂浆M7.5 | 个 | 0.8752
106 | 020510004001 | 坐凳面 |  | 1.板厚度:6cm 2.石材品种:黄锈石 | m2 | 1.98
107 | 011502001001 | 成品装饰线条 |  | 1.线条材料品种、规格、颜色:20mm厚黄锈石 | m | 6.6
108 | 011203003002 | 块料墙、柱面 |  | 1.墙体类型:树池 2.面层材料品种、规格、颜色:20mm厚黄锈石饰面 | m2 | 2.442
109 | 040202002001 | 水泥稳固石粉层 |  | 1.水泥含量:6% 2.厚度:15cm | m2 | 16.18
110 | 010502030002 | 地坪 |  | 1.地坪厚度:10cm 2.混凝土强度等级:C25 | m2 | 16.18
111 | 011102001001 | 石材楼地面 |  | 1.结合层厚度、砂浆配合比:30mm厚水泥砂浆1：3 2.面层材料品种、规格、颜色:20mm厚青石板 | m2 | 13.16
112 | 050201003001 | 园路面层 |  | 1.厚度、材料种类:鹅卵石30~50 | m2 | 3.02
垃圾屋（DY-08/09）
本页小计
分部分项工程项目清单计价表
工程名称：乐昌市“山乡古韵”西京古道乡村振兴示范带项目(云岩段二期) |  |  | 标段：乐昌市“山乡古韵”西京古道乡村振兴示范带项目(云岩段二期) |  |  |  | 第 23 页 共 121 页
序号 | 项目编码 | 项目名称 |  | 项目特征描述 | 计量 单位 | 工程量 |  | 金额（元）
[8 empty] | 综合单价 | 合价
82 | 010102001002 | 挖基坑土方 |  | 1.土壤类别:一、二类土 2.挖土深度:2m 内 3.人机配合 | m3 | 0.324
83 | 040103003020 | 余方弃置 |  | 1.废弃料品种:渣土 2.运距:3km | m3 | 0.324
84 | 010502001008 | 独立基础 |  | 1.混凝土种类:现浇 2.混凝土强度等级:C20素混凝土 | m3 | 0.32
85 | 010506025002 | 预埋铁件 |  | 1.钢材种类:钢板 2.规格:160*160mm | t | 0.0072
86 | 010603001002 | 钢柱 |  | 1.柱类型:钢柱60*60*3.0mm 2.钢材品种、规格:Q235B | t | 0.0596
87 | 010604001002 | 钢梁 |  | 1.梁类型:钢梁60*40*3.0mm/30*25*2.5mm/80*40*3.0mm 2.钢材品种、规格:Q235B | t | 0.0515
88 | 010607003002 | 钢檩条 |  | 1.钢材品种、规格:钢檩条30*25*2.5mm/60*30*3.0mm 2.构件类型:Q235B | t | 0.0619
89 | 010606003002 | 钢墙架 |  | 1.钢材品种、规格:钢管60*30*3.0mm | t | 0.0677
90 | 010901001002 | 瓦屋面 |  | 1.型材品种、规格:2.5mm厚青灰色树脂瓦 | m2 | 5.644
本页小计
分部分项工程项目清单计价表
工程名称：乐昌市“山乡古韵”西京古道乡村振兴示范带项目(云岩段二期) |  |  | 标段：乐昌市“山乡古韵”西京古道乡村振兴示范带项目(云岩段二期) |  |  |  | 第 24 页 共 121 页
序号 | 项目编码 | 项目名称 |  | 项目特征描述 | 计量 单位 | 工程量 |  | 金额（元）
[8 empty] | 综合单价 | 合价
91 | 010502030003 | 地坪 |  | 1.地坪厚度:15cm 2.混凝土强度等级:C25 | m2 | 9.52
92 | 010502010002 | 钢筋混凝土墙 |  | 1.混凝土种类:现浇 2.混凝土强度等级:C20素混凝土 | m3 | 0.39
93 | 010505002002 | 基础模板 |  | 1.独立基础模板 | m2 | 2.16
94 | 010505005002 | 墙面模板 |  | 1.直形墙模板 墙厚(cm以内) 40 支模高度3.6m内 | m2 | 7.8
太阳能路灯
95 | 040101003002 | 挖基坑土方 |  | 1.土壤类别:一、二类土 2.挖土深度:2m 内 3.人机配合 | m3 | 10.121
96 | 040103003021 | 余方弃置 |  | 1.废弃料品种:渣土 2.运距:3km | m3 | 10.121
97 | 041101001008 | 垫层 |  | 1.材料品种、规格:C20混凝土 2.厚度:10cm | m3 | 0.833
98 | 010502004002 | 设备基础 |  | 1.混凝土种类:现浇 2.混凝土强度等级:C25 | m3 | 4.3138
99 | 010506024002 | 螺栓 |  | 1.螺栓种类:M24螺栓 2.规格:L=1065mm | t | 0.2788
本页小计
分部分项工程项目清单计价表
工程名称：乐昌市“山乡古韵”西京古道乡村振兴示范带项目(云岩段二期) |  |  | 标段：乐昌市“山乡古韵”西京古道乡村振兴示范带项目(云岩段二期) |  |  |  | 第 25 页 共 121 页
序号 | 项目编码 | 项目名称 |  | 项目特征描述 | 计量 单位 | 工程量 |  | 金额（元）
[8 empty] | 综合单价 | 合价
100 | 040805003002 | 太阳能路灯 |  | 1.名称:太阳能路灯 2.灯杆材质、规格:7m路灯金属杆（镀锌+喷塑） 3.灯架形式及臂长:1200mm内 4.集热板:太阳能板120WP 5.电池:免维护蓄电池120AH 6.光源:LED光源60W | 套 | 17
101 | 070104003002 | 基础模板 |  | 1.独立基础模板 | m2 | 34.51
人居环境整治（下门村）
整个项目
183 | 060106014004 | 栽植灌木 |  | 1.冠丛高:H=80cm 2.养护期:3个月 3.蓬径:P=80cm 4.种类:三角梅 | 株 | 14
184 | 060106014005 | 栽植灌木 |  | 1.冠丛高:H=80cm 2.养护期:3个月 3.蓬径:P=80cm 4.种类:红继木球 | 株 | 4
185 | 050103009005 | 栽植花卉/地被植物 |  | 1.单位面积株数:36株/m2 2.花卉种类:满天星 3.单位面积株数:H=25~30cm 4.养护期:3个月 | m2 | 58
公厕建筑工程（下门村）
整个项目
本页小计
分部分项工程项目清单计价表
工程名称：乐昌市“山乡古韵”西京古道乡村振兴示范带项目(云岩段二期) |  |  | 标段：乐昌市“山乡古韵”西京古道乡村振兴示范带项目(云岩段二期) |  |  |  | 第 26 页 共 121 页
序号 | 项目编码 | 项目名称 |  | 项目特征描述 | 计量 单位 | 工程量 |  | 金额（元）
[8 empty] | 综合单价 | 合价
186 | 010103001003 | 平整场地 |  | 1.平整场地 | m2 | 8.84
187 | 010102002003 | 挖沟槽土方 |  | 1.土壤类别:一、二类土 2.挖土深度:2m 内 3.人机配合 | m3 | 13.04
188 | 010102007001 | 回填方 |  | 1.密实度要求:夯填 2.填方材料品种:原土 | m3 | 10.9
189 | 010103002001 | 余方弃置 |  | 1.废弃料品种:土方 2.运距:3km | m3 | 2.14
190 | 010502002001 | 条形基础 |  | 1.混凝土种类:现浇 2.混凝土强度等级:C30 | m3 | 1.57
191 | 010502021001 | 构造柱 |  | 1.混凝土种类:现浇 2.混凝土强度等级:C30 | m3 | 0.61
192 | 010502022001 | 圈梁 |  | 1.混凝土种类:现浇 2.混凝土强度等级:C30 | m3 | 0.86
193 | 020404001001 | 有梁板 |  | 1.混凝土种类:现浇 2.混凝土强度等级:C30 | m3 | 0.94
194 | 020204004001 | 挑檐 |  | 1.混凝土种类:现浇 2.混凝土强度等级:C30 | m3 | 0.62
本页小计
分部分项工程项目清单计价表
工程名称：乐昌市“山乡古韵”西京古道乡村振兴示范带项目(云岩段二期) |  |  | 标段：乐昌市“山乡古韵”西京古道乡村振兴示范带项目(云岩段二期) |  |  |  | 第 27 页 共 121 页
序号 | 项目编码 | 项目名称 |  | 项目特征描述 | 计量 单位 | 工程量 |  | 金额（元）
[8 empty] | 综合单价 | 合价
195 | 010502029001 | 散水 |  | 1.垫层材料种类、厚度:中粗砂垫层 2.混凝土种类:现浇 3.混凝土强度等级:C15 4.找平层:5mm1：1水泥砂浆抹光 | m2 | 4.08
196 | 010506002001 | 现浇混凝土钢筋 |  | 1.钢筋种类、规格:现浇构件箍筋 圆钢 φ10以内 | t | 0.167
197 | 010506002002 | 现浇混凝土钢筋 |  | 1.钢筋种类、规格:现浇构件带肋钢筋(Ⅲ级以上) φ25以内 | t | 0.188
198 | 010401002001 | 实心砖墙 |  | 1.砖品种、规格、强度等级:页岩烧结多孔砖 2.墙体类型:内墙 3.砂浆强度等级、配合比:水泥砂浆M7.5 | m3 | 0.62
199 | 010401003001 | 实心砖墙 |  | 1.砖品种、规格、强度等级:页岩烧结多孔砖 2.墙体类型:外墙 3.砂浆强度等级、配合比:水泥砂浆M7.5 | m3 | 2.38
本页小计
分部分项工程项目清单计价表
工程名称：乐昌市“山乡古韵”西京古道乡村振兴示范带项目(云岩段二期) |  |  | 标段：乐昌市“山乡古韵”西京古道乡村振兴示范带项目(云岩段二期) |  |  |  | 第 28 页 共 121 页
序号 | 项目编码 | 项目名称 |  | 项目特征描述 | 计量 单位 | 工程量 |  | 金额（元）
[8 empty] | 综合单价 | 合价
200 | 010802001001 | 不锈钢门 |  | 1.门代号及洞口尺寸:M1 700*1900mm 2.门框、扇材质:成品不锈钢材质木纹彩钢门 | 樘 | 2
201 | 010807001001 | 铝合金窗 |  | 1.窗代号及洞口尺寸:C1 400*600mm 2.框、扇材质:铝合金型材 3.玻璃品种、厚度:钢化玻璃5mm | 樘 | 2
202 | 011102003001 | 块料楼地面 |  | 1.8厚300x300防滑地砖铺实拍平，水泥浆擦缝 2:20厚DS M20水泥砂浆找平层 3.15厚聚氨酯防水涂料，四周沿墙上翻150 4:15厚DS M20水泥砂浆找平层，清洗干净 5.50厚C25细石混凝土找坡05%~1% 6:100厚C25混凝土 7、素一夯实,压实系数大于0.94 | m2 | 3.06
本页小计
分部分项工程项目清单计价表
工程名称：乐昌市“山乡古韵”西京古道乡村振兴示范带项目(云岩段二期) |  |  | 标段：乐昌市“山乡古韵”西京古道乡村振兴示范带项目(云岩段二期) |  |  |  | 第 29 页 共 121 页
序号 | 项目编码 | 项目名称 |  | 项目特征描述 | 计量 单位 | 工程量 |  | 金额（元）
[8 empty] | 综合单价 | 合价
203 | 011203003003 | 块料墙、柱面 |  | 1.钢筋砼墙(或砖墙) 2:15厚WP M15预拌砂浆找平 3.1.5厚聚氨酯防水涂料(涂至高地1200) 4:4厚11水泥砂浆掺水重20%801胶镶贴 5.面贴8厚200x400瓷片1200高,水泥浆擦缝 | m2 | 9.84
204 | 011403001004 | 抹灰面油漆 |  | 1.基层:20厚WP M5预拌砂浆找平 2.腻子种类:耐水腻子 3.刮腻子遍数:两遍 4.油漆品种、刷漆遍数:乳胶漆两底两面 5.部位:内墙面 | m2 | 9.87
205 | 011403001005 | 抹灰面油漆 |  | 1.基层类型:20厚WP M5预拌砂浆找平 2.腻子种类:耐水腻子 3.刮腻子遍数:两遍 4.防护材料种类:5mm厚聚合物防水砂浆 5.油漆品种、刷漆遍数:乳胶漆两底两面 6.挂网:18#钢丝网批挡 7.部位:外墙面 | m2 | 18.28
本页小计
分部分项工程项目清单计价表
工程名称：乐昌市“山乡古韵”西京古道乡村振兴示范带项目(云岩段二期) |  |  | 标段：乐昌市“山乡古韵”西京古道乡村振兴示范带项目(云岩段二期) |  |  |  | 第 30 页 共 121 页
序号 | 项目编码 | 项目名称 |  | 项目特征描述 | 计量 单位 | 工程量 |  | 金额（元）
[8 empty] | 综合单价 | 合价
206 | 011403001006 | 抹灰面油漆 |  | 1.基层类型:10厚WP M15 预拌砂浆找平，2厚麻筋(或纸筋)石灰浆抹面 2.腻子种类:耐水腻子 3.刮腻子遍数:一遍 4.油漆品种、刷漆遍数:乳胶漆一底两面 5.部位:天棚面 | m2 | 2.86
207 | 010902001001 | 屋面卷材防水 |  | 1.保护层:50厚C20细石砼，内配双向 4 @150,5mx5m分仓缝宽 20，内嵌防水油膏 2.千铺无纺聚酯纤维布一层 3.两层1.5厚SBS改性沥青防水卷材 4.1.5厚聚氨酯防水涂料,沿墙上翻300mm,面甩黄砂:转角处加聚酯无纺布一层 5.基层处理剂一道 6. 20厚DS M20水泥砂浆找平层 7. 20厚(最薄处)1:5水泥陶粒砼，干铺拍实，找2%坡 8.钢筋砼屋面板，清扫干净 | m2 | 7.82
208 | 010901001003 | 瓦屋面 |  | 1.瓦品种、规格:青灰色哑光筒瓦 | m2 | 8.67
本页小计
分部分项工程项目清单计价表
工程名称：乐昌市“山乡古韵”西京古道乡村振兴示范带项目(云岩段二期) |  |  | 标段：乐昌市“山乡古韵”西京古道乡村振兴示范带项目(云岩段二期) |  |  |  | 第 31 页 共 121 页
序号 | 项目编码 | 项目名称 |  | 项目特征描述 | 计量 单位 | 工程量 |  | 金额（元）
[8 empty] | 综合单价 | 合价
209 | 010401008004 | 零星砌砖 |  | 1.零星砌砖名称、部位:蹲位 2.砖品种、规格、强度等级:红砖 3.砂浆强度等级、配合比:水泥砂浆M7.5 | 个 | 2
210 | 010502028001 | 化粪池 |  | 1.详见图集02S701（Z1-2SQF） | 座 | 1
211 | 010505002003 | 基础模板 |  | 1.带形基础模板 无筋 | m2 | 5.22
212 | 010505012001 | 圈梁模板 |  | 1.圈梁模板 | m2 | 10.3
213 | 010505011001 | 构造柱模板 |  | 1.矩形柱模板(周长m) 支模高度3.6m内 1.2内 | m2 | 8.38
214 | 010504004001 | 有梁板 |  | 1.有梁板模板 支模高度3.6m | m3 | 6.18
215 | 010505014002 | 零星现浇构件模板 |  | 1.挑檐模板 | m2 | 13.48
公厕安装工程（下门村）
整个项目
农微房改造（下门村）
整个项目
216 | 011403001007 | 红砖围墙（做法二） |  | 1.刮涂抗裂砂浆一遍 2.刮涂外墙腻子一遍 3.喷涂外墙乳胶漆两遍 4.搭钢脚手架 5.按《乐昌市农房风貌提升工艺做法指引》乳胶漆施工工艺做法(二)执行 | m2 | 6452.36
本页小计
分部分项工程项目清单计价表
工程名称：乐昌市“山乡古韵”西京古道乡村振兴示范带项目(云岩段二期) |  |  | 标段：乐昌市“山乡古韵”西京古道乡村振兴示范带项目(云岩段二期) |  |  |  | 第 32 页 共 121 页
序号 | 项目编码 | 项目名称 |  | 项目特征描述 | 计量 单位 | 工程量 |  | 金额（元）
[8 empty] | 综合单价 | 合价
217 | 011403001008 | 泥砖房（做法一） |  | 1.15+5 厚 1:1:6 水泥石灰膏砂浆抹灰 2.刮涂外墙腻子一遍 3.喷涂外墙抗碱底漆一遍 4.喷涂外墙乳胶漆两遍 5.搭钢脚手架 6.按《乐昌市农房风貌提升工艺做法指引》乳胶漆施工工艺做法(一)执行 | m2 | 885.72
218 | 011403001009 | 水泥抹灰外墙阳台底部与挑檐底部（做法三） |  | 1.刮涂抗裂砂浆一遍 2.喷涂外墙乳胶漆两遍 3.搭钢脚手架 4.按《乐昌市农房风貌提升工艺做法指引》乳胶漆施工工艺做法(三)执行 | m2 | 7841.99
219 | 011604002001 | 立面抹灰层拆除 |  | 1.拆除部位:铲除墙面原有10mm黄泥砂批荡层 2.废料外运:3km | m2 | 637.11
上门村
园建工程（上门村）
整个项目
乡村闲置地环境整治
297 | 070101096003 | 机械整体拆除 民用建筑 三层以内 |  | 1.拆除原有泥砖房/危房 2.废料外运：3km | m2 | 169.16
本页小计
分部分项工程项目清单计价表
工程名称：乐昌市“山乡古韵”西京古道乡村振兴示范带项目(云岩段二期) |  |  | 标段：乐昌市“山乡古韵”西京古道乡村振兴示范带项目(云岩段二期) |  |  |  | 第 33 页 共 121 页
序号 | 项目编码 | 项目名称 |  | 项目特征描述 | 计量 单位 | 工程量 |  | 金额（元）
[8 empty] | 综合单价 | 合价
298 | 010103001004 | 平整场地 |  | 1.平整场地 | m2 | 781
299 | 080203008005 | 预制混凝土防撞护栏 |  | 1.构件类型:C25预制仿木篱笆 2.构件高度:600mm | m | 335
300 | 010502001009 | 独立基础 |  | 1.混凝土种类:现浇 2.混凝土强度等级:C20素混凝土 | m3 | 7.24
301 | 070110003003 | 基础模板 |  | 1.模板形式:独立基础模板 | m2 | 96.48
巷道硬化（DY-01/1）
302 | 040101001003 | 挖一般土方 |  | 1.土壤类别:一、二类土 2.挖土深度:2m 内 3.人机配合 | m3 | 248.75
303 | 040103003022 | 余方弃置 |  | 1.废弃料品种:渣土 2.运距:3km | m3 | 248.75
304 | 040202010007 | 碎石 |  | 1.石料规格:碎石20~40 2.厚度:10cm | m2 | 995
305 | 040203007008 | 水泥混凝土 |  | 1.混凝土强度等级:C25混凝土分仓跳格浇筑，纵横方向5m设置一道沥青伸缩缝 2.厚度:15cm 3.养护方式:水养生 | m2 | 995
已有硬化地面修复（DY-01/3）
276 | 041001004001 | 铣刨路面 |  | 1.材质:混凝土 2.厚度:1cm 3.废料外运:3km | m2 | 99
本页小计
分部分项工程项目清单计价表
工程名称：乐昌市“山乡古韵”西京古道乡村振兴示范带项目(云岩段二期) |  |  | 标段：乐昌市“山乡古韵”西京古道乡村振兴示范带项目(云岩段二期) |  |  |  | 第 34 页 共 121 页
序号 | 项目编码 | 项目名称 |  | 项目特征描述 | 计量 单位 | 工程量 |  | 金额（元）
[8 empty] | 综合单价 | 合价
277 | 040203007009 | 水泥混凝土 |  | 1.混凝土强度等级:C25混凝土分仓跳格浇筑 2.厚度:15cm 3.养护方式:水养生 | m2 | 99
硬化压花（DY-01/3）
264 | 080101001003 | 挖一般土方 |  | 1.土壤类别:一、二类土 2.挖土深度:2m 内 3.人机配合 | m3 | 167.25
265 | 040103003023 | 余方弃置 |  | 1.废弃料品种:渣土 2.运距:3km | m3 | 167.25
266 | 040202010008 | 碎石 |  | 1.石料规格:碎石20~40 2.厚度:10cm | m2 | 669
267 | 040203007010 | 水泥混凝土 |  | 1.混凝土强度等级:C25混凝土 2.厚度:15cm 3.养护方式:水养生 | m2 | 669
268 | 040203007011 | 压花 |  | 1.压花地坪（详见图纸大样） | m2 | 669
0.5m高红砖花基（DY-01/4）
259 | 010102002004 | 挖沟槽土方 |  | 1.土壤类别:一、二类土 2.挖土深度:2m 内 3.人机配合 | m3 | 4.03
260 | 040103003024 | 余方弃置 |  | 1.废弃料品种:土方 2.运距:3km | m3 | 4.032
本页小计
分部分项工程项目清单计价表
工程名称：乐昌市“山乡古韵”西京古道乡村振兴示范带项目(云岩段二期) |  |  | 标段：乐昌市“山乡古韵”西京古道乡村振兴示范带项目(云岩段二期) |  |  |  | 第 35 页 共 121 页
序号 | 项目编码 | 项目名称 |  | 项目特征描述 | 计量 单位 | 工程量 |  | 金额（元）
[8 empty] | 综合单价 | 合价
261 | 040305001003 | 垫层 |  | 1.材料品种、规格:C20混凝土 2.厚度:100mm | m3 | 1.008
262 | 010401008005 | 红砖围边 |  | 1.砌砖名称、部位:围边 2.砖品种、规格、强度等级:MU10红砖 3.砂浆强度等级、配合比:白色水泥砂浆M7.5 | m3 | 5.376
263 | 010505001010 | 垫层模板 |  | 1.混凝土基础垫层 木模 | m2 | 5.6
仿木栏杆（DY-02/1）
256 | 080203008006 | 预制混凝土防撞护栏 |  | 1.构件类型:成品仿木护栏 2.构件高度:1290mm | m | 46
257 | 010502001010 | 独立基础 |  | 1.混凝土种类:现浇 2.混凝土强度等级:C20素混凝土 | m3 | 0.94
258 | 010502001011 | 基础模板 |  | 1.独立基础模板 | m3 | 12.48
300*300盖板水沟（DY-04/1）
292 | 040101002013 | 挖沟槽土方 |  | 1.土壤类别:一、二类土 2.挖土深度:2m 内 3.人机配合 | m3 | 36.2232
293 | 040103001008 | 沟槽、基坑回填方 |  | 1.密实度要求:夯填 2.填方材料品种:原土回填 | m3 | 6.804
294 | 040103003025 | 余方弃置 |  | 1.废弃料品种:渣土 2.运距:3km | m3 | 29.42
本页小计
分部分项工程项目清单计价表
工程名称：乐昌市“山乡古韵”西京古道乡村振兴示范带项目(云岩段二期) |  |  | 标段：乐昌市“山乡古韵”西京古道乡村振兴示范带项目(云岩段二期) |  |  |  | 第 36 页 共 121 页
序号 | 项目编码 | 项目名称 |  | 项目特征描述 | 计量 单位 | 工程量 |  | 金额（元）
[8 empty] | 综合单价 | 合价
295 | 040501016004 | 砌体方沟 |  | 1.断面规格:300*300mm 2.垫层、基础材质及厚度:C20混凝土 3.砌筑材料品种、规格、强度等级:MU10红色黏土砖 4.砂浆强度等级、配合比:水泥砂浆M7.5 5.勾缝、抹面要求:20mm厚水泥防水砂浆（掺3%防水剂） 6.盖板材质及规格:成品钢筋混凝土盖板400*600*60mm | m | 81
296 | 010505001011 | 垫层模板 |  | 1.混凝土基础垫层 木模 | m2 | 16.2
600*600盖板水沟（DY-04/2）
287 | 040101002014 | 挖沟槽土方 |  | 1.土壤类别:一、二类土 2.挖土深度:2m 内 3.人机配合 | m3 | 18.2
288 | 040103001009 | 沟槽、基坑回填方 |  | 1.密实度要求:夯填 2.填方材料品种:原土回填 | m3 | 3
289 | 040103003026 | 余方弃置 |  | 1.废弃料品种:渣土 2.运距:3km | m3 | 15.2
本页小计
分部分项工程项目清单计价表
工程名称：乐昌市“山乡古韵”西京古道乡村振兴示范带项目(云岩段二期) |  |  | 标段：乐昌市“山乡古韵”西京古道乡村振兴示范带项目(云岩段二期) |  |  |  | 第 37 页 共 121 页
序号 | 项目编码 | 项目名称 |  | 项目特征描述 | 计量 单位 | 工程量 |  | 金额（元）
[8 empty] | 综合单价 | 合价
290 | 040501016005 | 砌体方沟 |  | 1.断面规格:600*600mm 2.垫层、基础材质及厚度:C20混凝土 3.砌筑材料品种、规格、强度等级:MU10红色黏土砖 4.砂浆强度等级、配合比:水泥砂浆M7.5 5.勾缝、抹面要求:20mm厚水泥防水砂浆（掺3%防水剂） 6.盖板材质及规格:成品钢筋混凝土盖板600*600*60mm | m | 25
291 | 010505001012 | 垫层模板 |  | 1.混凝土基础垫层 木模 | m2 | 5
0.8m高毛石挡墙（DY-05/1）
250 | 040101002015 | 挖沟槽土方 |  | 1.土壤类别:一、二类土 2.挖土深度:2m 内 3.人机配合 | m3 | 15.6
251 | 040103001010 | 沟槽、基坑回填方 |  | 1.密实度要求:夯填 2.填方材料品种:原土回填 | m3 | 4.94
252 | 040103003027 | 余方弃置 |  | 1.废弃料品种:渣土 2.运距:3km | m3 | 10.66
253 | 040305003005 | 浆砌块料 |  | 1.部位:挡墙 2.材料品种、规格:片石 3.砂浆强度等级:水泥砂浆M7.5勾凹缝 | m3 | 26.91
本页小计
分部分项工程项目清单计价表
工程名称：乐昌市“山乡古韵”西京古道乡村振兴示范带项目(云岩段二期) |  |  | 标段：乐昌市“山乡古韵”西京古道乡村振兴示范带项目(云岩段二期) |  |  |  | 第 38 页 共 121 页
序号 | 项目编码 | 项目名称 |  | 项目特征描述 | 计量 单位 | 工程量 |  | 金额（元）
[8 empty] | 综合单价 | 合价
254 | 040303016005 | 混凝土挡墙压顶 |  | 1.混凝土强度等级:C25素混凝土 | m3 | 0.91
255 | 010505001013 | 垫层模板 |  | 1.混凝土基础垫层 木模 | m2 | 1.404
1.5m高毛石挡墙（DY-05/2）
245 | 040101002016 | 挖沟槽土方 |  | 1.土壤类别:一、二类土 2.挖土深度:2m 内 3.人机配合 | m3 | 1359.54
246 | 040103001011 | 沟槽、基坑回填方 |  | 1.密实度要求:夯填 2.填方材料品种:原土回填 | m3 | 847.955
247 | 040103003028 | 余方弃置 |  | 1.废弃料品种:渣土 2.运距:3km | m3 | 511.58
248 | 040305003006 | 浆砌块料 |  | 1.部位:挡墙 2.材料品种、规格:片石 3.砂浆强度等级:水泥砂浆M7.5勾凹缝 | m3 | 680.16
249 | 040303016006 | 混凝土挡墙压顶 |  | 1.混凝土强度等级:C25素混凝土 | m3 | 9.984
2m高毛石挡墙（DY-05/3）
240 | 040101002017 | 挖沟槽土方 |  | 1.土壤类别:一、二类土 2.挖土深度:2m 内 3.人机配合 | m3 | 467.72
241 | 040103001012 | 沟槽、基坑回填方 |  | 1.密实度要求:夯填 2.填方材料品种:原土回填 | m3 | 236.025
242 | 040103003029 | 余方弃置 |  | 1.废弃料品种:渣土 2.运距:3km | m3 | 231.69
本页小计
分部分项工程项目清单计价表
工程名称：乐昌市“山乡古韵”西京古道乡村振兴示范带项目(云岩段二期) |  |  | 标段：乐昌市“山乡古韵”西京古道乡村振兴示范带项目(云岩段二期) |  |  |  | 第 39 页 共 121 页
序号 | 项目编码 | 项目名称 |  | 项目特征描述 | 计量 单位 | 工程量 |  | 金额（元）
[8 empty] | 综合单价 | 合价
243 | 040305003007 | 浆砌块料 |  | 1.部位:挡墙 2.材料品种、规格:片石 3.砂浆强度等级:水泥砂浆M7.5勾凹缝 | m3 | 218.24
244 | 040303016007 | 混凝土挡墙压顶 |  | 1.混凝土强度等级:C25素混凝土 | m3 | 3.4925
路沿石花基(DY-03/3)
281 | 040101002018 | 挖沟槽土方 |  | 1.土壤类别:一、二类土 2.挖土深度:2m 内 3.人机配合 | m3 | 21.225
282 | 040103003030 | 余方弃置 |  | 1.废弃料品种:土方 2.运距:3km | m3 | 21.225
283 | 080103003002 | 水泥稳定土 |  | 1.水泥含量:6%水泥石粉垫层 2.厚度:100mm | m2 | 70.75
284 | 040204004002 | 安砌侧(平、缘)石 |  | 1.材料品种、规格:仿石路缘石500*300*150mm 2.基础、垫层:材料品种、厚度:C20混凝土后座 | m | 283
285 | 010505001014 | 垫层模板 |  | 1.混凝土基础垫层 木模 | m2 | 56.6
286 | 010505014003 | 零星现浇构件模板 |  | 1.后座木模制安 | m2 | 84.9
砖砌花基（DY-04/3）
236 | 040305001004 | 垫层 |  | 1.材料品种、规格:C20混凝土 2.厚度:100mm | m3 | 1.1772
本页小计
分部分项工程项目清单计价表
工程名称：乐昌市“山乡古韵”西京古道乡村振兴示范带项目(云岩段二期) |  |  | 标段：乐昌市“山乡古韵”西京古道乡村振兴示范带项目(云岩段二期) |  |  |  | 第 40 页 共 121 页
序号 | 项目编码 | 项目名称 |  | 项目特征描述 | 计量 单位 | 工程量 |  | 金额（元）
[8 empty] | 综合单价 | 合价
237 | 010401008006 | 灰砖围边 |  | 1.砌砖名称、部位:围边 2.砖品种、规格、强度等级:灰砖 3.砂浆强度等级、配合比:白色水泥砂浆M7.5 | m3 | 1.5696
238 | 010401008007 | 红砖围边 |  | 1.砌砖名称、部位:围边 2.砖品种、规格、强度等级:MU10红砖 3.砂浆强度等级、配合比:白色水泥砂浆M7.5 | m3 | 1.5696
239 | 010505001015 | 垫层模板 |  | 1.混凝土基础垫层 木模 | m2 | 6.54
新建台阶（DY-04/5）
278 | 041101001009 | 垫层 |  | 1.材料品种、规格:碎石 2.厚度:10cm | m3 | 2.167
279 | 041101001010 | 垫层 |  | 1.材料品种、规格:C25混凝土 2.厚度:10cm | m3 | 2.167
280 | 011107002001 | 石材台阶 |  | 1.粘结材料种类:30mm厚1：3干硬性水泥砂浆 2.面层材料品种、规格、颜色:400*600*30mm厚青石板 | m2 | 30.337
圆形树池（DY-03/1）
本页小计
分部分项工程项目清单计价表
工程名称：乐昌市“山乡古韵”西京古道乡村振兴示范带项目(云岩段二期) |  |  | 标段：乐昌市“山乡古韵”西京古道乡村振兴示范带项目(云岩段二期) |  |  |  | 第 41 页 共 121 页
序号 | 项目编码 | 项目名称 |  | 项目特征描述 | 计量 单位 | 工程量 |  | 金额（元）
[8 empty] | 综合单价 | 合价
224 | 040101002019 | 挖沟槽土方 |  | 1.土壤类别:一、二类土 2.挖土深度:2m 内 3.人机配合 | m3 | 1.4532
225 | 040103002005 | 一般回填方 |  | 1.密实度要求:夯填 2.填方材料品种:种植土（外购） | m3 | 1.416
226 | 040103003031 | 余方弃置 |  | 1.废弃料品种:土方 2.运距:3km | m3 | 1.4532
227 | 041101001011 | 垫层 |  | 1.材料品种、规格:C20混凝土 2.厚度:100mm | m3 | 0.2508
228 | 040204007002 | 树池砌筑 |  | 1.砌砖名称、部位:树池 2.砖品种、规格、强度等级:MU10红砖 3.砂浆强度等级、配合比:水泥砂浆M7.5 | 个 | 0.8752
229 | 020510004002 | 坐凳面 |  | 1.板厚度:6cm 2.石材品种:黄锈石 | m2 | 1.98
230 | 011502001002 | 成品装饰线条 |  | 1.线条材料品种、规格、颜色:20mm厚黄锈石 | m | 6.6
231 | 011203003004 | 块料墙、柱面 |  | 1.墙体类型:树池 2.面层材料品种、规格、颜色:20mm厚黄锈石饰面 | m2 | 2.442
232 | 040202002002 | 水泥稳固石粉层 |  | 1.水泥含量:6% 2.厚度:15cm | m2 | 16.18
本页小计
分部分项工程项目清单计价表
工程名称：乐昌市“山乡古韵”西京古道乡村振兴示范带项目(云岩段二期) |  |  | 标段：乐昌市“山乡古韵”西京古道乡村振兴示范带项目(云岩段二期) |  |  |  | 第 42 页 共 121 页
序号 | 项目编码 | 项目名称 |  | 项目特征描述 | 计量 单位 | 工程量 |  | 金额（元）
[8 empty] | 综合单价 | 合价
233 | 010502030004 | 地坪 |  | 1.地坪厚度:10cm 2.混凝土强度等级:C25 | m2 | 16.18
234 | 011102001002 | 石材楼地面 |  | 1.结合层厚度、砂浆配合比:30mm厚水泥砂浆1：3 2.面层材料品种、规格、颜色:20mm厚青石板 | m2 | 13.16
235 | 050201003002 | 园路面层 |  | 1.厚度、材料种类:鹅卵石30~50 | m2 | 3.02
植草砖停车位（YJ-03/1）
220 | 040202010009 | 碎石 |  | 1.石料规格:碎石20~40 2.厚度:15cm | m2 | 341
221 | 041101001012 | 垫层 |  | 1.材料品种、规格:C20混凝土 2.厚度:15cm | m3 | 51.15
222 | 050201009003 | 植草砖(格)地面 |  | 1.嵌草砖(格)品种、规格、颜色:绿色嵌草砖250*200*80mm 2.垫层厚度:30mm厚干硬性水泥砂浆 | m2 | 267.96
223 | 040204001004 | 人行道块料铺设 |  | 1.块料品种、规格:褐色建凌砖200*100*50mm | m2 | 73.04
太阳能路灯
269 | 040101003003 | 挖基坑土方 |  | 1.土壤类别:一、二类土 2.挖土深度:2m 内 3.人机配合 | m3 | 14.8838
本页小计
分部分项工程项目清单计价表
工程名称：乐昌市“山乡古韵”西京古道乡村振兴示范带项目(云岩段二期) |  |  | 标段：乐昌市“山乡古韵”西京古道乡村振兴示范带项目(云岩段二期) |  |  |  | 第 43 页 共 121 页
序号 | 项目编码 | 项目名称 |  | 项目特征描述 | 计量 单位 | 工程量 |  | 金额（元）
[8 empty] | 综合单价 | 合价
270 | 040103003032 | 余方弃置 |  | 1.废弃料品种:渣土 2.运距:3km | m3 | 14.8838
271 | 041101001013 | 垫层 |  | 1.材料品种、规格:C20混凝土 2.厚度:10cm | m3 | 1.225
272 | 010502004003 | 设备基础 |  | 1.混凝土种类:现浇 2.混凝土强度等级:C25 | m3 | 6.3438
273 | 010506024003 | 螺栓 |  | 1.螺栓种类:M24螺栓 2.规格:L=1065mm | t | 0.41
274 | 040805003003 | 太阳能路灯 |  | 1.名称:太阳能路灯 2.灯杆材质、规格:7m路灯金属杆（镀锌+喷塑） 3.灯架形式及臂长:1200mm内 4.集热板:太阳能板120WP 5.电池:免维护蓄电池120AH 6.光源:LED光源60W | 套 | 25
275 | 070104003003 | 基础模板 |  | 1.独立基础模板 | m2 | 50.75
人居环境整治（上门村）
整个项目
306 | 060106014006 | 栽植灌木 |  | 1.冠丛高:H=80cm 2.养护期:3个月 3.蓬径:P=80cm 4.种类:三角梅 | 株 | 62
本页小计
分部分项工程项目清单计价表
工程名称：乐昌市“山乡古韵”西京古道乡村振兴示范带项目(云岩段二期) |  |  | 标段：乐昌市“山乡古韵”西京古道乡村振兴示范带项目(云岩段二期) |  |  |  | 第 44 页 共 121 页
序号 | 项目编码 | 项目名称 |  | 项目特征描述 | 计量 单位 | 工程量 |  | 金额（元）
[8 empty] | 综合单价 | 合价
307 | 060106014007 | 栽植灌木 |  | 1.冠丛高:H=80cm 2.养护期:3个月 3.蓬径:P=80cm 4.种类:黄金叶球 | 株 | 44
308 | 050103009006 | 栽植花卉/地被植物 |  | 1.单位面积株数:36株/m2 2.花卉种类:翠芦莉 3.单位面积株数:H=25~30cm 4.养护期:3个月 | m2 | 277
309 | 050103009007 | 栽植花卉/地被植物 |  | 1.单位面积株数:36株/m2 2.花卉种类:红继木苗 3.单位面积株数:H=25~30cm 4.养护期:3个月 | m2 | 12
310 | 050103009008 | 栽植花卉/地被植物 |  | 1.单位面积株数:36株/m2 2.花卉种类:满天星 3.单位面积株数:H=25~30cm 4.养护期:3个月 | m2 | 127
农具房（上门村）
整个项目
311 | 010103001005 | 平整场地 |  | 1.平整场地 | m2 | 179.52
312 | 010102002005 | 挖沟槽土方 |  | 1.土壤类别:一、二类土 2.挖土深度:2m 内 3.人机配合 | m3 | 69.81
313 | 040103001013 | 沟槽、基坑回填方 |  | 1.密实度要求:夯填 2.填方材料品种:原土 | m3 | 41.59
本页小计
分部分项工程项目清单计价表
工程名称：乐昌市“山乡古韵”西京古道乡村振兴示范带项目(云岩段二期) |  |  | 标段：乐昌市“山乡古韵”西京古道乡村振兴示范带项目(云岩段二期) |  |  |  | 第 45 页 共 121 页
序号 | 项目编码 | 项目名称 |  | 项目特征描述 | 计量 单位 | 工程量 |  | 金额（元）
[8 empty] | 综合单价 | 合价
314 | 010103002002 | 余方弃置 |  | 1.废弃料品种:土方 2.运距:3km | m3 | 28.22
315 | 010501001001 | 基础垫层 |  | 1.混凝土种类:现浇 2.混凝土强度等级:C20 | m3 | 12.12
316 | 010401001001 | 砖基础 |  | 1.砖品种、规格、强度等级:标准砖 2.基础类型:条形 3.砂浆强度等级:水泥砂浆M7.5 | m3 | 15.48
317 | 010502021002 | 构造柱 |  | 1.混凝土种类:现浇 2.混凝土强度等级:C25 | m3 | 3.57
318 | 010502023001 | 过梁 |  | 1.混凝土种类:现浇 2.混凝土强度等级:C20 | m3 | 0.65
319 | 010502030005 | 地坪 |  | 1.地坪厚度:100mm 2.混凝土强度等级:C20 | m2 | 139.2
320 | 010502029002 | 散水 |  | 1.垫层材料种类、厚度:100mm 2.面层厚度:40mm厚1：2水泥砂浆面层 3.混凝土种类:现浇 4.混凝土强度等级:C20 | m2 | 19.56
321 | 010506002003 | 现浇混凝土钢筋 |  | 1.钢筋种类、规格:现浇构件箍筋 圆钢 φ10以内 | t | 0.108
本页小计
分部分项工程项目清单计价表
工程名称：乐昌市“山乡古韵”西京古道乡村振兴示范带项目(云岩段二期) |  |  | 标段：乐昌市“山乡古韵”西京古道乡村振兴示范带项目(云岩段二期) |  |  |  | 第 46 页 共 121 页
序号 | 项目编码 | 项目名称 |  | 项目特征描述 | 计量 单位 | 工程量 |  | 金额（元）
[8 empty] | 综合单价 | 合价
322 | 010506002004 | 现浇混凝土钢筋 |  | 1.钢筋种类、规格:现浇构件带肋钢筋(Ⅲ级以上) φ25以内 | t | 0.442
323 | 010401002002 | 实心砖墙 |  | 1.砖品种、规格、强度等级:页岩烧结多孔砖 2.墙体类型:内墙 3.砂浆强度等级、配合比:水泥砂浆M7.5 | m3 | 27.5
324 | 010401003002 | 实心砖墙 |  | 1.砖品种、规格、强度等级:页岩烧结多孔砖 2.墙体类型:外墙 3.砂浆强度等级、配合比:水泥砂浆M7.5 | m3 | 28.73
325 | 010802001002 | 不锈钢门 |  | 1.门代号及洞口尺寸:M1 1000*2100mm 2.门框、扇材质:成品不锈钢材质木纹彩钢门 | 樘 | 8
326 | 010807001002 | 铝合金窗 |  | 1.窗代号及洞口尺寸:C1 1500*1000mm 2.框、扇材质:铝合金型材 3.玻璃品种、厚度:钢化玻璃5mm | 樘 | 8
本页小计
分部分项工程项目清单计价表
工程名称：乐昌市“山乡古韵”西京古道乡村振兴示范带项目(云岩段二期) |  |  | 标段：乐昌市“山乡古韵”西京古道乡村振兴示范带项目(云岩段二期) |  |  |  | 第 47 页 共 121 页
序号 | 项目编码 | 项目名称 |  | 项目特征描述 | 计量 单位 | 工程量 |  | 金额（元）
[8 empty] | 综合单价 | 合价
327 | 011403001010 | 抹灰面油漆 |  | 1.基层类型:10mm厚水泥砂浆1：32找平层 2.腻子种类:耐水腻子 3.刮腻子遍数:两遍 4.防护材料种类:5mm厚聚合物防水砂浆 5.油漆品种、刷漆遍数:乳胶漆一底一面 6.部位:外墙面 | m2 | 162.79
328 | 010607003003 | 钢檩条 |  | 1.钢材品种、规格:钢檩条80*40*3mm 2.构件类型:Q235B 3.单根质量:0.3t内 4.构件表面除锈 | t | 1.727
329 | 010901001004 | 瓦屋面 |  | 1.型材品种、规格:3mm厚树脂瓦 | m2 | 174.736
330 | 010505001016 | 垫层模板 |  | 1.基础垫层模板 | m2 | 38.72
331 | 010505011002 | 构造柱模板 |  | 1.矩形柱模板(周长m) 支模高度3.6m内 1.2内 | m2 | 34.53
332 | 010505013001 | 过梁模板 |  | 1.过梁模板 | m2 | 10.53
钢棚（上门村）
整个项目
农微房改造（上门村）
整个项目
本页小计
分部分项工程项目清单计价表
工程名称：乐昌市“山乡古韵”西京古道乡村振兴示范带项目(云岩段二期) |  |  | 标段：乐昌市“山乡古韵”西京古道乡村振兴示范带项目(云岩段二期) |  |  |  | 第 48 页 共 121 页
序号 | 项目编码 | 项目名称 |  | 项目特征描述 | 计量 单位 | 工程量 |  | 金额（元）
[8 empty] | 综合单价 | 合价
333 | 011403001011 | 红砖围墙（做法二） |  | 1.刮涂抗裂砂浆一遍 2.刮涂外墙腻子一遍 3.喷涂外墙乳胶漆两遍 4.搭钢脚手架 5.按《乐昌市农房风貌提升工艺做法指引》乳胶漆施工工艺做法(二)执行 | m2 | 2410.16
334 | 011403001012 | 泥砖房（做法一） |  | 1.15+5 厚 1:1:6 水泥石灰膏砂浆抹灰 2.刮涂外墙腻子一遍 3.喷涂外墙抗碱底漆一遍 4.喷涂外墙乳胶漆两遍 5.搭钢脚手架 6.按《乐昌市农房风貌提升工艺做法指引》乳胶漆施工工艺做法(一)执行 | m2 | 4548.66
335 | 011403001013 | 水泥抹灰外墙阳台底部与挑檐底部（做法三） |  | 1.刮涂抗裂砂浆一遍 2.喷涂外墙乳胶漆两遍 3.搭钢脚手架 4.按《乐昌市农房风貌提升工艺做法指引》乳胶漆施工工艺做法(三)执行 | m2 | 2452.67
本页小计
分部分项工程项目清单计价表
工程名称：乐昌市“山乡古韵”西京古道乡村振兴示范带项目(云岩段二期) |  |  | 标段：乐昌市“山乡古韵”西京古道乡村振兴示范带项目(云岩段二期) |  |  |  | 第 49 页 共 121 页
序号 | 项目编码 | 项目名称 |  | 项目特征描述 | 计量 单位 | 工程量 |  | 金额（元）
[8 empty] | 综合单价 | 合价
336 | 011604002002 | 立面抹灰层拆除 |  | 1.拆除部位:铲除墙面原有10mm黄泥砂批荡层 2.废料外运:3km | m2 | 1485.92
周雷村
园建工程（周雷村）
整个项目
乡村闲置地环境整治
391 | 010103001007 | 平整场地 |  | 1.平整场地 | m2 | 476
392 | 080203008007 | 预制混凝土防撞护栏 |  | 1.构件类型:C25预制仿木篱笆 2.构件高度:600mm | m | 153
393 | 040202010010 | 碎石 |  | 1.石料规格:碎石20~40 2.厚度:10cm | m2 | 165
394 | 010502001013 | 独立基础 |  | 1.混凝土种类:现浇 2.混凝土强度等级:C20素混凝土 | m3 | 3.73
395 | 070110003004 | 基础模板 |  | 1.模板形式:独立基础模板 | m2 | 49.68
巷道硬化（DY-01/3）
396 | 040101001004 | 挖一般土方 |  | 1.土壤类别:一、二类土 2.挖土深度:2m 内 3.人机配合 | m3 | 146.75
397 | 040103003033 | 余方弃置 |  | 1.废弃料品种:渣土 2.运距:3km | m3 | 146.75
398 | 040202010011 | 碎石 |  | 1.石料规格:碎石20~40 2.厚度:10cm | m2 | 587
本页小计
分部分项工程项目清单计价表
工程名称：乐昌市“山乡古韵”西京古道乡村振兴示范带项目(云岩段二期) |  |  | 标段：乐昌市“山乡古韵”西京古道乡村振兴示范带项目(云岩段二期) |  |  |  | 第 50 页 共 121 页
序号 | 项目编码 | 项目名称 |  | 项目特征描述 | 计量 单位 | 工程量 |  | 金额（元）
[8 empty] | 综合单价 | 合价
399 | 040203007012 | 水泥混凝土 |  | 1.混凝土强度等级:C25混凝土分仓跳格浇筑，纵横方向5m设置一道沥青伸缩缝 2.厚度:15cm 3.养护方式:水养生 | m2 | 587
400*600水沟（过车盖板）DY-01/5
386 | 040101002020 | 挖沟槽土方 |  | 1.土壤类别:一、二类土 2.挖土深度:2m 内 3.人机配合 | m3 | 38.5
387 | 040103002006 | 一般回填方 |  | 1.密实度要求:夯填 2.填方材料品种:原土回填 | m3 | 6.6
388 | 040103003034 | 余方弃置 |  | 1.废弃料品种:渣土 2.运距:3km | m3 | 31.9
本页小计
分部分项工程项目清单计价表
工程名称：乐昌市“山乡古韵”西京古道乡村振兴示范带项目(云岩段二期) |  |  | 标段：乐昌市“山乡古韵”西京古道乡村振兴示范带项目(云岩段二期) |  |  |  | 第 51 页 共 121 页
序号 | 项目编码 | 项目名称 |  | 项目特征描述 | 计量 单位 | 工程量 |  | 金额（元）
[8 empty] | 综合单价 | 合价
389 | 040501016006 | 砌体方沟 |  | 1.断面规格:400*600mm 2.垫层、基础材质及厚度:C20混凝土 3.砌筑材料品种、规格、强度等级:MU10红色黏土砖 4.砂浆强度等级、配合比:水泥砂浆M7.5 5.勾缝、抹面要求:20mm厚水泥防水砂浆（掺3%防水剂） 6.盖板材质及规格:成品钢筋混凝土盖板500*600*60mm | m | 55
390 | 010505001018 | 垫层模板 |  | 1.混凝土基础垫层 木模 | m2 | 11
1.5m高毛石挡墙（DY-03/1）
344 | 040101002021 | 挖沟槽土方 |  | 1.土壤类别:一、二类土 2.挖土深度:2m 内 3.人机配合 | m3 | 588.8025
345 | 040103001014 | 沟槽、基坑回填方 |  | 1.密实度要求:夯填 2.填方材料品种:原土回填 | m3 | 291.5325
346 | 040103003035 | 余方弃置 |  | 1.废弃料品种:渣土 2.运距:3km | m3 | 297.27
347 | 040305003008 | 浆砌块料 |  | 1.部位:挡墙 2.材料品种、规格:毛石 3.砂浆强度等级:水泥砂浆M7.5勾凹缝 | m3 | 294.84
本页小计
分部分项工程项目清单计价表
工程名称：乐昌市“山乡古韵”西京古道乡村振兴示范带项目(云岩段二期) |  |  | 标段：乐昌市“山乡古韵”西京古道乡村振兴示范带项目(云岩段二期) |  |  |  | 第 52 页 共 121 页
序号 | 项目编码 | 项目名称 |  | 项目特征描述 | 计量 单位 | 工程量 |  | 金额（元）
[8 empty] | 综合单价 | 合价
348 | 040303016008 | 混凝土挡墙压顶 |  | 1.混凝土强度等级:C25素混凝土 | m3 | 4.374
1m高毛石挡墙（DY-03/2）
380 | 040101002022 | 挖沟槽土方 |  | 1.土壤类别:一、二类土 2.挖土深度:2m 内 3.人机配合 | m3 | 11.7
381 | 040103001015 | 沟槽、基坑回填方 |  | 1.密实度要求:夯填 2.填方材料品种:原土回填 | m3 | 3.536
382 | 040103003036 | 余方弃置 |  | 1.废弃料品种:渣土 2.运距:3km | m3 | 8.16
383 | 040305003009 | 浆砌块料 |  | 1.部位:挡墙 2.材料品种、规格:片石 3.砂浆强度等级:水泥砂浆M7.5勾凹缝 | m3 | 18.824
384 | 040303016009 | 混凝土挡墙压顶 |  | 1.混凝土强度等级:C25素混凝土 | m3 | 0.91
385 | 010505001019 | 垫层模板 |  | 1.混凝土基础垫层 木模 | m2 | 0.65
仿木栏杆（DY-02/1）
341 | 080203008008 | 预制混凝土防撞护栏 |  | 1.构件类型:成品仿木护栏 2.构件高度:1290mm | m | 224
342 | 010502001014 | 独立基础 |  | 1.混凝土种类:现浇 2.混凝土强度等级:C20素混凝土 | m3 | 4.5
343 | 010502001015 | 基础模板 |  | 1.独立基础模板 | m3 | 60
本页小计
分部分项工程项目清单计价表
工程名称：乐昌市“山乡古韵”西京古道乡村振兴示范带项目(云岩段二期) |  |  | 标段：乐昌市“山乡古韵”西京古道乡村振兴示范带项目(云岩段二期) |  |  |  | 第 53 页 共 121 页
序号 | 项目编码 | 项目名称 |  | 项目特征描述 | 计量 单位 | 工程量 |  | 金额（元）
[8 empty] | 综合单价 | 合价
植草砖停车位（DY-01/6）
337 | 040202010012 | 碎石 |  | 1.石料规格:碎石20~40 2.厚度:15cm | m2 | 304
338 | 041101001014 | 垫层 |  | 1.材料品种、规格:C20混凝土 2.厚度:15cm | m3 | 45.6
339 | 050201009004 | 植草砖(格)地面 |  | 1.嵌草砖(格)品种、规格、颜色:绿色嵌草砖250*200*80mm 2.垫层厚度:30mm厚干硬性水泥砂浆 | m2 | 270.8
340 | 040204001005 | 人行道块料铺设 |  | 1.块料品种、规格:褐色建凌砖200*100*50mm | m2 | 33.2
仿青石板铺地（DY-01/4）
375 | 040101002023 | 挖沟槽土方 |  | 1.土壤类别:一、二类土 2.挖土深度:2m 内 3.人机配合 | m3 | 57.75
376 | 040103003037 | 余方弃置 |  | 1.废弃料品种:渣土 2.运距:3km | m3 | 57.75
377 | 040203007013 | 水泥混凝土 |  | 1.混凝土强度等级:C25混凝土 2.厚度:12cm 3.养护方式:水养生 | m2 | 231
378 | 040204001006 | 人行道块料铺设 |  | 1.块料品种、规格:仿青石板300*600*50mm | m2 | 227.04
本页小计
分部分项工程项目清单计价表
工程名称：乐昌市“山乡古韵”西京古道乡村振兴示范带项目(云岩段二期) |  |  | 标段：乐昌市“山乡古韵”西京古道乡村振兴示范带项目(云岩段二期) |  |  |  | 第 54 页 共 121 页
序号 | 项目编码 | 项目名称 |  | 项目特征描述 | 计量 单位 | 工程量 |  | 金额（元）
[8 empty] | 综合单价 | 合价
379 | 040204001007 | 人行道块料铺设 |  | 1.块料品种、规格:仿青石板300*600*50mm（利旧） | m2 | 6.93
路沿石花基(DY-01/2)
369 | 040101002024 | 挖沟槽土方 |  | 1.土壤类别:一、二类土 2.挖土深度:2m 内 3.人机配合 | m3 | 1.875
370 | 040103003038 | 余方弃置 |  | 1.废弃料品种:土方 2.运距:3km | m3 | 1.875
371 | 080103003003 | 水泥稳定土 |  | 1.水泥含量:6%水泥石粉垫层 2.厚度:100mm | m2 | 6.25
372 | 040204004003 | 安砌侧(平、缘)石 |  | 1.材料品种、规格:仿石路缘石500*300*150mm 2.基础、垫层:材料品种、厚度:C20混凝土后座 | m | 25
373 | 010505001020 | 垫层模板 |  | 1.混凝土基础垫层 木模 | m2 | 5
374 | 010505014004 | 零星现浇构件模板 |  | 1.后座木模制安 | m2 | 7.5
砖砌护栏（DY-02/3）
356 | 040101002025 | 挖沟槽土方 |  | 1.土壤类别:一、二类土 2.挖土深度:2m 内 3.人机配合 | m3 | 7.68
357 | 040103001016 | 沟槽、基坑回填方 |  | 1.密实度要求:夯填 2.填方材料品种:原土回填 | m3 | 2.464
本页小计
分部分项工程项目清单计价表
工程名称：乐昌市“山乡古韵”西京古道乡村振兴示范带项目(云岩段二期) |  |  | 标段：乐昌市“山乡古韵”西京古道乡村振兴示范带项目(云岩段二期) |  |  |  | 第 55 页 共 121 页
序号 | 项目编码 | 项目名称 |  | 项目特征描述 | 计量 单位 | 工程量 |  | 金额（元）
[8 empty] | 综合单价 | 合价
358 | 040103003039 | 余方弃置 |  | 1.废弃料品种:渣土 2.运距:3km | m3 | 5.22
359 | 040305001005 | 垫层 |  | 1.材料品种、规格:C25混凝土 2.厚度:10cm | m3 | 1.28
360 | 050307010006 | 砌砖挡墙 |  | 1.砖强度等级:MU7.5砖 2.砂浆强度等级:水泥砂浆M10 | m3 | 3.84
361 | 010502021003 | 构造柱 |  | 1.混凝土种类:现浇 2.混凝土强度等级:C30 | m3 | 1.3248
362 | 040303016010 | 混凝土挡墙压顶 |  | 1.断面尺寸:详见图纸大样 2.混凝土种类:现浇 3.混凝土强度等级:C25 | m3 | 1.348
363 | 010901001006 | 叠瓦 |  | 1.瓦品种、规格:小青瓦 | m2 | 9.75
364 | 010506002007 | 现浇混凝土钢筋 |  | 1.钢筋种类、规格:现浇构件箍筋 圆钢 φ10以内 | t | 0.1037
365 | 010506002008 | 现浇混凝土钢筋 |  | 1.钢筋种类、规格:现浇构件带肋钢筋(Ⅲ级以上) φ25以内 | t | 0.2896
366 | 011203003005 | 块料墙、柱面 |  | 1.墙体类型:挡墙 2.面层材料品种、规格、颜色:小青瓦饰面 | m2 | 63.918
367 | 010505001021 | 垫层模板 |  | 1.混凝土基础垫层 木模 | m2 | 3.2
本页小计
分部分项工程项目清单计价表
工程名称：乐昌市“山乡古韵”西京古道乡村振兴示范带项目(云岩段二期) |  |  | 标段：乐昌市“山乡古韵”西京古道乡村振兴示范带项目(云岩段二期) |  |  |  | 第 56 页 共 121 页
序号 | 项目编码 | 项目名称 |  | 项目特征描述 | 计量 单位 | 工程量 |  | 金额（元）
[8 empty] | 综合单价 | 合价
368 | 010505011003 | 构造柱模板 |  | 1.矩形柱模板(周长m) 支模高度3.6m内 1.2内 | m2 | 22.08
太阳能路灯
349 | 040101003004 | 挖基坑土方 |  | 1.土壤类别:一、二类土 2.挖土深度:2m 内 3.人机配合 | m3 | 10.7163
350 | 040103003040 | 余方弃置 |  | 1.废弃料品种:渣土 2.运距:3km | m3 | 0.882
351 | 041101001015 | 垫层 |  | 1.材料品种、规格:C20混凝土 2.厚度:10cm | m3 | 0.882
352 | 010502004004 | 设备基础 |  | 1.混凝土种类:现浇 2.混凝土强度等级:C25 | m3 | 4.5675
353 | 010506024004 | 螺栓 |  | 1.螺栓种类:M24螺栓 2.规格:L=1065mm | t | 0.2952
354 | 040805003004 | 太阳能路灯 |  | 1.名称:太阳能路灯 2.灯杆材质、规格:7m路灯金属杆（镀锌+喷塑） 3.灯架形式及臂长:1200mm内 4.集热板:太阳能板120WP 5.电池:免维护蓄电池120AH 6.光源:LED光源60W | 套 | 18
355 | 070104003004 | 基础模板 |  | 1.独立基础模板 | m2 | 36.54
本页小计
分部分项工程项目清单计价表
工程名称：乐昌市“山乡古韵”西京古道乡村振兴示范带项目(云岩段二期) |  |  | 标段：乐昌市“山乡古韵”西京古道乡村振兴示范带项目(云岩段二期) |  |  |  | 第 57 页 共 121 页
序号 | 项目编码 | 项目名称 |  | 项目特征描述 | 计量 单位 | 工程量 |  | 金额（元）
[8 empty] | 综合单价 | 合价
人居环境整治（周雷村）
整个项目
400 | 060106014008 | 栽植灌木 |  | 1.冠丛高:H=80cm 2.养护期:3个月 3.蓬径:P=80cm 4.种类:红叶石楠球 | 株 | 5
401 | 060106014009 | 栽植灌木 |  | 1.冠丛高:H=80cm 2.养护期:3个月 3.蓬径:P=80cm 4.种类:黄金叶球 | 株 | 4
402 | 050103009009 | 栽植花卉/地被植物 |  | 1.单位面积株数:36株/m2 2.花卉种类:翠芦莉 3.单位面积株数:H=25~30cm 4.养护期:3个月 | m2 | 20
403 | 050103009010 | 栽植花卉/地被植物 |  | 1.单位面积株数:36株/m2 2.花卉种类:红继木苗 3.单位面积株数:H=25~30cm 4.养护期:3个月 | m2 | 13
农微房改造（周雷村）
整个项目
本页小计
分部分项工程项目清单计价表
工程名称：乐昌市“山乡古韵”西京古道乡村振兴示范带项目(云岩段二期) |  |  | 标段：乐昌市“山乡古韵”西京古道乡村振兴示范带项目(云岩段二期) |  |  |  | 第 58 页 共 121 页
序号 | 项目编码 | 项目名称 |  | 项目特征描述 | 计量 单位 | 工程量 |  | 金额（元）
[8 empty] | 综合单价 | 合价
404 | 011403001014 | 红砖围墙（做法二） |  | 1.刮涂抗裂砂浆一遍 2.刮涂外墙腻子一遍 3.喷涂外墙乳胶漆两遍 4.搭钢脚手架 5.按《乐昌市农房风貌提升工艺做法指引》乳胶漆施工工艺做法(二)执行 | m2 | 3158.14
405 | 011403001015 | 泥砖房（做法一） |  | 1.15+5 厚 1:1:6 水泥石灰膏砂浆抹灰 2.刮涂外墙腻子一遍 3.喷涂外墙抗碱底漆一遍 4.喷涂外墙乳胶漆两遍 5.搭钢脚手架 6.按《乐昌市农房风貌提升工艺做法指引》乳胶漆施工工艺做法(一)执行 | m2 | 3659.32
406 | 011403001016 | 水泥抹灰外墙阳台底部与挑檐底部（做法三） |  | 1.刮涂抗裂砂浆一遍 2.喷涂外墙乳胶漆两遍 3.搭钢脚手架 4.按《乐昌市农房风貌提升工艺做法指引》乳胶漆施工工艺做法(三)执行 | m2 | 2433.75
本页小计
分部分项工程项目清单计价表
工程名称：乐昌市“山乡古韵”西京古道乡村振兴示范带项目(云岩段二期) |  |  | 标段：乐昌市“山乡古韵”西京古道乡村振兴示范带项目(云岩段二期) |  |  |  | 第 59 页 共 121 页
序号 | 项目编码 | 项目名称 |  | 项目特征描述 | 计量 单位 | 工程量 |  | 金额（元）
[8 empty] | 综合单价 | 合价
407 | 011604002003 | 立面抹灰层拆除 |  | 1.拆除部位:铲除墙面原有10mm黄泥砂批荡层 2.废料外运:3km | m2 | 2846.19
下山村
园建工程（下山村）
整个项目
乡村闲置地环境整治
442 | 040101001005 | 挖一般土方 |  | 1.鱼塘土方挖深:1m 2.土方外运:3km | m3 | 205
443 | 070101096004 | 机械整体拆除 民用建筑 三层以内 |  | 1.拆除原有泥砖房/危房 2.废料外运：3km | m2 | 114
444 | 010103001008 | 平整场地 |  | 1.平整场地 | m2 | 219
445 | 080203008009 | 预制混凝土防撞护栏 |  | 1.构件类型:C25预制仿木篱笆 2.构件高度:600mm | m | 260
446 | 010502001016 | 独立基础 |  | 1.混凝土种类:现浇 2.混凝土强度等级:C20素混凝土 | m3 | 5.62
447 | 070110003005 | 基础模板 |  | 1.模板形式:独立基础模板 | m2 | 74.88
硬化压花（DY-01/2）
448 | 080101001004 | 挖一般土方 |  | 1.土壤类别:一、二类土 2.挖土深度:2m 内 3.人机配合 | m3 | 99.25
本页小计
分部分项工程项目清单计价表
工程名称：乐昌市“山乡古韵”西京古道乡村振兴示范带项目(云岩段二期) |  |  | 标段：乐昌市“山乡古韵”西京古道乡村振兴示范带项目(云岩段二期) |  |  |  | 第 60 页 共 121 页
序号 | 项目编码 | 项目名称 |  | 项目特征描述 | 计量 单位 | 工程量 |  | 金额（元）
[8 empty] | 综合单价 | 合价
449 | 040103003041 | 余方弃置 |  | 1.废弃料品种:渣土 2.运距:3km | m3 | 99.25
450 | 040202010013 | 碎石 |  | 1.石料规格:碎石20~40 2.厚度:10cm | m2 | 397
451 | 040203007014 | 水泥混凝土 |  | 1.混凝土强度等级:C25混凝土 2.厚度:15cm 3.养护方式:水养生 | m2 | 397
452 | 040203007015 | 压花 |  | 1.压花地坪（详见图纸大样） | m2 | 397
巷道硬化（DY-01/4）
438 | 040101001006 | 挖一般土方 |  | 1.土壤类别:一、二类土 2.挖土深度:2m 内 3.人机配合 | m3 | 16
439 | 040103003042 | 余方弃置 |  | 1.废弃料品种:渣土 2.运距:3km | m3 | 16
440 | 040202010014 | 碎石 |  | 1.石料规格:碎石20~40 2.厚度:10cm | m2 | 64
441 | 040203007016 | 水泥混凝土 |  | 1.混凝土强度等级:C25混凝土分仓跳格浇筑，纵横方向5m设置一道沥青伸缩缝 2.厚度:15cm 3.养护方式:水养生 | m2 | 64
路沿石花基(DY-01/3)
本页小计
分部分项工程项目清单计价表
工程名称：乐昌市“山乡古韵”西京古道乡村振兴示范带项目(云岩段二期) |  |  | 标段：乐昌市“山乡古韵”西京古道乡村振兴示范带项目(云岩段二期) |  |  |  | 第 61 页 共 121 页
序号 | 项目编码 | 项目名称 |  | 项目特征描述 | 计量 单位 | 工程量 |  | 金额（元）
[8 empty] | 综合单价 | 合价
432 | 040101002026 | 挖沟槽土方 |  | 1.土壤类别:一、二类土 2.挖土深度:2m 内 3.人机配合 | m3 | 5.7
433 | 040103003043 | 余方弃置 |  | 1.废弃料品种:土方 2.运距:3km | m3 | 5.7
434 | 080103003004 | 水泥稳定土 |  | 1.水泥含量:6%水泥石粉垫层 2.厚度:100mm | m2 | 19
435 | 040204004004 | 安砌侧(平、缘)石 |  | 1.材料品种、规格:仿石路缘石500*300*150mm 2.基础、垫层:材料品种、厚度:C20混凝土后座 | m | 76
436 | 010505001022 | 垫层模板 |  | 1.混凝土基础垫层 木模 | m2 | 15.2
437 | 010505014005 | 零星现浇构件模板 |  | 1.后座木模制安 | m2 | 15.2
300*300排水沟（DY-03/1）
427 | 040101002027 | 挖沟槽土方 |  | 1.土壤类别:一、二类土 2.挖土深度:2m 内 3.人机配合 | m3 | 31.08
428 | 040103001017 | 沟槽、基坑回填方 |  | 1.密实度要求:夯填 2.填方材料品种:原土回填 | m3 | 6.3
429 | 040103003044 | 余方弃置 |  | 1.废弃料品种:渣土 2.运距:3km | m3 | 24.78
本页小计
分部分项工程项目清单计价表
工程名称：乐昌市“山乡古韵”西京古道乡村振兴示范带项目(云岩段二期) |  |  | 标段：乐昌市“山乡古韵”西京古道乡村振兴示范带项目(云岩段二期) |  |  |  | 第 62 页 共 121 页
序号 | 项目编码 | 项目名称 |  | 项目特征描述 | 计量 单位 | 工程量 |  | 金额（元）
[8 empty] | 综合单价 | 合价
430 | 040501016007 | 砌体方沟 |  | 1.断面规格:300*300mm 2.垫层、基础材质及厚度:C20混凝土 3.砌筑材料品种、规格、强度等级:MU10红色黏土砖 4.砂浆强度等级、配合比:水泥砂浆M7.5 5.勾缝、抹面要求:20mm厚水泥防水砂浆（掺3%防水剂） | m | 105
431 | 010505001023 | 垫层模板 |  | 1.混凝土基础垫层 木模 | m2 | 21
0.8m高片石挡墙（DY-03/5）
421 | 040101002028 | 挖沟槽土方 |  | 1.土壤类别:一、二类土 2.挖土深度:2m 内 3.人机配合 | m3 | 8
422 | 040103001018 | 沟槽、基坑回填方 |  | 1.密实度要求:夯填 2.填方材料品种:原土回填 | m3 | 3
423 | 040305001006 | 垫层 |  | 1.材料品种、规格:C20混凝土 2.厚度:100mm | m3 | 1
424 | 040305003010 | 浆砌块料 |  | 1.部位:挡墙 2.材料品种、规格:片石 3.砂浆强度等级:水泥砂浆M7.5勾凹缝 | m3 | 7.2
425 | 040303016011 | 混凝土挡墙压顶 |  | 1.混凝土强度等级:C25素混凝土 | m3 | 0.2
本页小计
分部分项工程项目清单计价表
工程名称：乐昌市“山乡古韵”西京古道乡村振兴示范带项目(云岩段二期) |  |  | 标段：乐昌市“山乡古韵”西京古道乡村振兴示范带项目(云岩段二期) |  |  |  | 第 63 页 共 121 页
序号 | 项目编码 | 项目名称 |  | 项目特征描述 | 计量 单位 | 工程量 |  | 金额（元）
[8 empty] | 综合单价 | 合价
426 | 010505001024 | 垫层模板 |  | 1.混凝土基础垫层 木模 | m2 | 2
1m高片石挡墙（DY-03/4）
415 | 040101002029 | 挖沟槽土方 |  | 1.土壤类别:一、二类土 2.挖土深度:2m 内 3.人机配合 | m3 | 45.6
416 | 040103001019 | 沟槽、基坑回填方 |  | 1.密实度要求:夯填 2.填方材料品种:原土回填 | m3 | 17.1
417 | 040103003045 | 余方弃置 |  | 1.废弃料品种:渣土 2.运距:3km | m3 | 28.5
418 | 040305003011 | 浆砌块料 |  | 1.部位:挡墙 2.材料品种、规格:毛石 3.砂浆强度等级:水泥砂浆M7.5勾凹缝 | m3 | 53.58
419 | 040303016012 | 混凝土挡墙压顶 |  | 1.混凝土强度等级:C25素混凝土 | m3 | 1.425
420 | 010505001025 | 垫层模板 |  | 1.混凝土基础垫层 木模 | m2 | 11.4
太阳能路灯
408 | 040101003005 | 挖基坑土方 |  | 1.土壤类别:一、二类土 2.挖土深度:2m 内 3.人机配合 | m3 | 7.1442
409 | 040103003046 | 余方弃置 |  | 1.废弃料品种:渣土 2.运距:3km | m3 | 7.1442
410 | 041101001016 | 垫层 |  | 1.材料品种、规格:C20混凝土 2.厚度:10cm | m3 | 0.588
本页小计
分部分项工程项目清单计价表
工程名称：乐昌市“山乡古韵”西京古道乡村振兴示范带项目(云岩段二期) |  |  | 标段：乐昌市“山乡古韵”西京古道乡村振兴示范带项目(云岩段二期) |  |  |  | 第 64 页 共 121 页
序号 | 项目编码 | 项目名称 |  | 项目特征描述 | 计量 单位 | 工程量 |  | 金额（元）
[8 empty] | 综合单价 | 合价
411 | 010502004005 | 设备基础 |  | 1.混凝土种类:现浇 2.混凝土强度等级:C25 | m3 | 3.045
412 | 010506024005 | 螺栓 |  | 1.螺栓种类:M24螺栓 2.规格:L=1065mm | t | 0.1968
413 | 040805003005 | 太阳能路灯 |  | 1.名称:太阳能路灯 2.灯杆材质、规格:7m路灯金属杆（镀锌+喷塑） 3.灯架形式及臂长:1200mm内 4.集热板:太阳能板120WP 5.电池:免维护蓄电池120AH 6.光源:LED光源60W | 套 | 12
414 | 070104003005 | 基础模板 |  | 1.独立基础模板 | m2 | 24.36
人居环境整治（下山村）
整个项目
453 | 060106014010 | 栽植灌木 |  | 1.冠丛高:H=80cm 2.养护期:3个月 3.蓬径:P=80cm 4.种类:红叶石楠球 | 株 | 20
454 | 060106014011 | 栽植灌木 |  | 1.冠丛高:H=80cm 2.养护期:3个月 3.蓬径:P=80cm 4.种类:黄金叶球 | 株 | 5
本页小计
分部分项工程项目清单计价表
工程名称：乐昌市“山乡古韵”西京古道乡村振兴示范带项目(云岩段二期) |  |  | 标段：乐昌市“山乡古韵”西京古道乡村振兴示范带项目(云岩段二期) |  |  |  | 第 65 页 共 121 页
序号 | 项目编码 | 项目名称 |  | 项目特征描述 | 计量 单位 | 工程量 |  | 金额（元）
[8 empty] | 综合单价 | 合价
455 | 050103009011 | 栽植花卉/地被植物 |  | 1.单位面积株数:36株/m2 2.花卉种类:翠芦莉 3.单位面积株数:H=25~30cm 4.养护期:3个月 | m2 | 126
456 | 050103009012 | 栽植花卉/地被植物 |  | 1.单位面积株数:36株/m2 2.花卉种类:龙船花 3.单位面积株数:H=25~30cm 4.养护期:3个月 | m2 | 238
公厕建筑工程（下山村）
整个项目
457 | 010802001003 | 不锈钢门 |  | 1.门代号及洞口尺寸:M1 700*1900mm 2.门框、扇材质:成品不锈钢材质木纹彩钢门 | 樘 | 2
458 | 010807001003 | 铝合金窗 |  | 1.窗代号及洞口尺寸:C1 400*600mm 2.框、扇材质:铝合金型材 3.玻璃品种、厚度:钢化玻璃5mm | 樘 | 2
本页小计
分部分项工程项目清单计价表
工程名称：乐昌市“山乡古韵”西京古道乡村振兴示范带项目(云岩段二期) |  |  | 标段：乐昌市“山乡古韵”西京古道乡村振兴示范带项目(云岩段二期) |  |  |  | 第 66 页 共 121 页
序号 | 项目编码 | 项目名称 |  | 项目特征描述 | 计量 单位 | 工程量 |  | 金额（元）
[8 empty] | 综合单价 | 合价
459 | 011102003002 | 块料楼地面 |  | 1.8厚300x300防滑地砖铺实拍平，水泥浆擦缝 2:20厚DS M20水泥砂浆找平层 3.15厚聚氨酯防水涂料，四周沿墙上翻150 4:15厚DS M20水泥砂浆找平层，清洗干净 5.50厚C25细石混凝土找坡05%~1% 6:100厚C25混凝土 7、素一夯实,压实系数大于0.94 | m2 | 3.06
460 | 011203003006 | 块料墙、柱面 |  | 1.钢筋砼墙(或砖墙) 2:15厚WP M15预拌砂浆找平 3.1.5厚聚氨酯防水涂料(涂至高地1200) 4:4厚11水泥砂浆掺水重20%801胶镶贴 5.面贴8厚200x400瓷片1200高,水泥浆擦缝 | m2 | 9.84
本页小计
分部分项工程项目清单计价表
工程名称：乐昌市“山乡古韵”西京古道乡村振兴示范带项目(云岩段二期) |  |  | 标段：乐昌市“山乡古韵”西京古道乡村振兴示范带项目(云岩段二期) |  |  |  | 第 67 页 共 121 页
序号 | 项目编码 | 项目名称 |  | 项目特征描述 | 计量 单位 | 工程量 |  | 金额（元）
[8 empty] | 综合单价 | 合价
461 | 011403001017 | 抹灰面油漆 |  | 1.基层:20厚WP M5预拌砂浆找平 2.腻子种类:耐水腻子 3.刮腻子遍数:两遍 4.油漆品种、刷漆遍数:乳胶漆两底两面 5.部位:内墙面 | m2 | 9.87
462 | 011403001018 | 抹灰面油漆 |  | 1.基层类型:20厚WP M5预拌砂浆找平 2.腻子种类:耐水腻子 3.刮腻子遍数:两遍 4.防护材料种类:5mm厚聚合物防水砂浆 5.油漆品种、刷漆遍数:乳胶漆两底两面 6.挂网:18#钢丝网批挡 7.部位:外墙面 | m2 | 18.28
463 | 011403001019 | 抹灰面油漆 |  | 1.基层类型:10厚WP M15 预拌砂浆找平，2厚麻筋(或纸筋)石灰浆抹面 2.腻子种类:耐水腻子 3.刮腻子遍数:一遍 4.油漆品种、刷漆遍数:乳胶漆一底两面 5.部位:天棚面 | m2 | 2.86
本页小计
分部分项工程项目清单计价表
工程名称：乐昌市“山乡古韵”西京古道乡村振兴示范带项目(云岩段二期) |  |  | 标段：乐昌市“山乡古韵”西京古道乡村振兴示范带项目(云岩段二期) |  |  |  | 第 68 页 共 121 页
序号 | 项目编码 | 项目名称 |  | 项目特征描述 | 计量 单位 | 工程量 |  | 金额（元）
[8 empty] | 综合单价 | 合价
464 | 010902001002 | 屋面卷材防水 |  | 1.保护层:50厚C20细石砼，内配双向 4 @150,5mx5m分仓缝宽 20，内嵌防水油膏 2.千铺无纺聚酯纤维布一层 3.两层1.5厚SBS改性沥青防水卷材 4.1.5厚聚氨酯防水涂料,沿墙上翻300mm,面甩黄砂:转角处加聚酯无纺布一层 5.基层处理剂一道 6. 20厚DS M20水泥砂浆找平层 7. 20厚(最薄处)1:5水泥陶粒砼，干铺拍实，找2%坡 8.钢筋砼屋面板，清扫干净 | m2 | 7.82
465 | 010901001007 | 瓦屋面 |  | 1.瓦品种、规格:青灰色哑光筒瓦 | m2 | 8.67
466 | 010401008008 | 零星砌砖 |  | 1.零星砌砖名称、部位:蹲位 2.砖品种、规格、强度等级:红砖 3.砂浆强度等级、配合比:水泥砂浆M7.5 | 个 | 2
467 | 010502028002 | 化粪池 |  | 1.详见图集02S701（Z1-2SQF） | 座 | 1
468 | 010505002005 | 基础模板 |  | 1.带形基础模板 无筋 | m2 | 5.22
本页小计
分部分项工程项目清单计价表
工程名称：乐昌市“山乡古韵”西京古道乡村振兴示范带项目(云岩段二期) |  |  | 标段：乐昌市“山乡古韵”西京古道乡村振兴示范带项目(云岩段二期) |  |  |  | 第 69 页 共 121 页
序号 | 项目编码 | 项目名称 |  | 项目特征描述 | 计量 单位 | 工程量 |  | 金额（元）
[8 empty] | 综合单价 | 合价
469 | 010505012002 | 圈梁模板 |  | 1.圈梁模板 | m2 | 10.3
470 | 010505011004 | 构造柱模板 |  | 1.矩形柱模板(周长m) 支模高度3.6m内 1.2内 | m2 | 8.38
471 | 010504004002 | 有梁板 |  | 1.有梁板模板 支模高度3.6m | m3 | 6.18
472 | 010505014006 | 零星现浇构件模板 |  | 1.挑檐模板 | m2 | 13.48
公厕安装工程（下山村）
整个项目
473 | 030404017002 | 配电箱 |  | 1.名称:配电箱AL1 2.安装方式:悬挂式 | 台 | 1
474 | 030411004003 | 配线 |  | 1.名称:线槽配线 2.型号:BV 3.规格:2.5mm2 4.材质:铜芯 | m | 34.8
475 | 030411002002 | 线槽 |  | 1.名称:线槽 2.材质:PVC 3.规格:24*14 | m | 11.6
476 | 040801029003 | 照明开关 |  | 1.名称:一位开关 2.安装方式:明装 | 个 | 1
477 | 040801029004 | 照明开关 |  | 1.名称:二位开关 2.安装方式:明装 | 个 | 2
478 | 030412001002 | 普通灯具 |  | 1.名称:壁装节能灯 2.规格:10W | 套 | 3
479 | 030404033002 | 风扇 |  | 1.名称:排气扇 2.规格:10寸 | 台 | 2
本页小计
分部分项工程项目清单计价表
工程名称：乐昌市“山乡古韵”西京古道乡村振兴示范带项目(云岩段二期) |  |  | 标段：乐昌市“山乡古韵”西京古道乡村振兴示范带项目(云岩段二期) |  |  |  | 第 70 页 共 121 页
序号 | 项目编码 | 项目名称 |  | 项目特征描述 | 计量 单位 | 工程量 |  | 金额（元）
[8 empty] | 综合单价 | 合价
480 | 030411004004 | 配线 |  | 1.名称:管内穿线 2.配线形式:预留线路 3.型号:BV 4.规格:4mm2 5.材质:铜芯 | m | 150
481 | 030411001002 | 配管 |  | 1.名称:电线管 2.材质:PVC 3.规格:DN32mm | m | 50
482 | 031001006005 | 塑料管 |  | 1.介质:自来水 2.材质、规格:PPR给水管DN32 3.连接形式:热熔连接 | m | 4.5
483 | 031001006006 | 塑料管 |  | 1.介质:自来水 2.材质、规格:PPR给水管DN20 3.连接形式:热熔连接 | m | 3.16
484 | 031001006007 | 塑料管 |  | 1.介质:污水 2.材质、规格:PVC-U排水管DN110 3.连接形式:粘接 | m | 6.2
485 | 031001006008 | 塑料管 |  | 1.介质:雨水 2.材质、规格:PVC-U排水管DN110 3.连接形式:粘接 | m | 3.5
486 | 031003013002 | 水表 |  | 1.安装部位(室内外):室外（含水表1个，截止阀2个） 2.型号、规格:DN32 3.连接形式:螺纹连接 | 个 | 1
本页小计
分部分项工程项目清单计价表
工程名称：乐昌市“山乡古韵”西京古道乡村振兴示范带项目(云岩段二期) |  |  | 标段：乐昌市“山乡古韵”西京古道乡村振兴示范带项目(云岩段二期) |  |  |  | 第 71 页 共 121 页
序号 | 项目编码 | 项目名称 |  | 项目特征描述 | 计量 单位 | 工程量 |  | 金额（元）
[8 empty] | 综合单价 | 合价
487 | 031004014002 | 给、排水附(配)件 |  | 1.材质:不锈钢地漏 2.型号、规格:100 | 个 | 1
488 | 031004006002 | 大便器 |  | 1.材质:陶瓷 2.规格、类型:蹲式 3.附件名称、数量:含水箱等配件 | 组 | 2
489 | 031004003002 | 洗脸盆 |  | 1.材质:不锈钢 2.规格、类型:普通 3.附件名称、数量:含配件 | 组 | 1
钢棚（下山村）
整个项目
农具房（下山村）
整个项目
490 | 010103001010 | 平整场地 |  | 1.平整场地 | m2 | 92.48
491 | 010102002008 | 挖沟槽土方 |  | 1.土壤类别:一、二类土 2.挖土深度:2m 内 3.人机配合 | m3 | 37.19
492 | 040103001020 | 沟槽、基坑回填方 |  | 1.密实度要求:夯填 2.填方材料品种:原土 | m3 | 22.2
493 | 010103002005 | 余方弃置 |  | 1.废弃料品种:土方 2.运距:3km | m3 | 14.99
494 | 010501001004 | 基础垫层 |  | 1.混凝土种类:现浇 2.混凝土强度等级:C20 | m3 | 6.46
本页小计
分部分项工程项目清单计价表
工程名称：乐昌市“山乡古韵”西京古道乡村振兴示范带项目(云岩段二期) |  |  | 标段：乐昌市“山乡古韵”西京古道乡村振兴示范带项目(云岩段二期) |  |  |  | 第 72 页 共 121 页
序号 | 项目编码 | 项目名称 |  | 项目特征描述 | 计量 单位 | 工程量 |  | 金额（元）
[8 empty] | 综合单价 | 合价
495 | 010401001002 | 砖基础 |  | 1.砖品种、规格、强度等级:标准砖 2.基础类型:条形 3.砂浆强度等级:水泥砂浆M7.5 | m3 | 8.2
496 | 010502021004 | 构造柱 |  | 1.混凝土种类:现浇 2.混凝土强度等级:C25 | m3 | 1.95
497 | 010502023002 | 过梁 |  | 1.混凝土种类:现浇 2.混凝土强度等级:C20 | m3 | 0.33
498 | 010502030006 | 地坪 |  | 1.地坪厚度:100mm 2.混凝土强度等级:C20 | m2 | 69.6
499 | 010502029003 | 散水 |  | 1.垫层材料种类、厚度:100mm 2.面层厚度:40mm厚1：2水泥砂浆面层 3.混凝土种类:现浇 4.混凝土强度等级:C20 | m2 | 11.8
500 | 010506002011 | 现浇混凝土钢筋 |  | 1.钢筋种类、规格:现浇构件箍筋 圆钢 φ10以内 | t | 0.058
501 | 010506002012 | 现浇混凝土钢筋 |  | 1.钢筋种类、规格:现浇构件带肋钢筋(Ⅲ级以上) φ25以内 | t | 0.243
本页小计
分部分项工程项目清单计价表
工程名称：乐昌市“山乡古韵”西京古道乡村振兴示范带项目(云岩段二期) |  |  | 标段：乐昌市“山乡古韵”西京古道乡村振兴示范带项目(云岩段二期) |  |  |  | 第 73 页 共 121 页
序号 | 项目编码 | 项目名称 |  | 项目特征描述 | 计量 单位 | 工程量 |  | 金额（元）
[8 empty] | 综合单价 | 合价
502 | 010401002003 | 实心砖墙 |  | 1.砖品种、规格、强度等级:页岩烧结多孔砖 2.墙体类型:内墙 3.砂浆强度等级、配合比:水泥砂浆M7.5 | m3 | 11.79
503 | 010401003003 | 实心砖墙 |  | 1.砖品种、规格、强度等级:页岩烧结多孔砖 2.墙体类型:外墙 3.砂浆强度等级、配合比:水泥砂浆M7.5 | m3 | 18.3
504 | 010802001004 | 不锈钢门 |  | 1.门代号及洞口尺寸:M1 1000*2100mm 2.门框、扇材质:成品不锈钢材质木纹彩钢门 | 樘 | 4
505 | 010807001004 | 铝合金窗 |  | 1.窗代号及洞口尺寸:C1 1500*1000mm 2.框、扇材质:铝合金型材 3.玻璃品种、厚度:钢化玻璃5mm | 樘 | 2
本页小计
分部分项工程项目清单计价表
工程名称：乐昌市“山乡古韵”西京古道乡村振兴示范带项目(云岩段二期) |  |  | 标段：乐昌市“山乡古韵”西京古道乡村振兴示范带项目(云岩段二期) |  |  |  | 第 74 页 共 121 页
序号 | 项目编码 | 项目名称 |  | 项目特征描述 | 计量 单位 | 工程量 |  | 金额（元）
[8 empty] | 综合单价 | 合价
506 | 011403001020 | 抹灰面油漆 |  | 1.基层类型:10mm厚水泥砂浆1：32找平层 2.腻子种类:耐水腻子 3.刮腻子遍数:两遍 4.防护材料种类:5mm厚聚合物防水砂浆 5.油漆品种、刷漆遍数:乳胶漆一底一面 6.部位:外墙面 | m2 | 102.95
507 | 010607003006 | 钢檩条 |  | 1.钢材品种、规格:钢檩条80*40*3mm 2.构件类型:Q235B 3.单根质量:0.3t内 4.构件表面除锈 | t | 0.9022
508 | 010901001009 | 瓦屋面 |  | 1.型材品种、规格:3mm厚树脂瓦 | m2 | 71.72
509 | 010505001027 | 垫层模板 |  | 1.基础垫层模板 | m2 | 20.8
510 | 010505011005 | 构造柱模板 |  | 1.矩形柱模板(周长m) 支模高度3.6m内 1.2内 | m2 | 19.65
511 | 010505013002 | 过梁模板 |  | 1.过梁模板 | m2 | 5.23
农微房改造（下山村）
整个项目
本页小计
分部分项工程项目清单计价表
工程名称：乐昌市“山乡古韵”西京古道乡村振兴示范带项目(云岩段二期) |  |  | 标段：乐昌市“山乡古韵”西京古道乡村振兴示范带项目(云岩段二期) |  |  |  | 第 75 页 共 121 页
序号 | 项目编码 | 项目名称 |  | 项目特征描述 | 计量 单位 | 工程量 |  | 金额（元）
[8 empty] | 综合单价 | 合价
512 | 011403001021 | 红砖围墙（做法二） |  | 1.刮涂抗裂砂浆一遍 2.刮涂外墙腻子一遍 3.喷涂外墙乳胶漆两遍 4.搭钢脚手架 5.按《乐昌市农房风貌提升工艺做法指引》乳胶漆施工工艺做法(二)执行 | m2 | 997.85
513 | 011403001022 | 泥砖房（做法一） |  | 1.15+5 厚 1:1:6 水泥石灰膏砂浆抹灰 2.刮涂外墙腻子一遍 3.喷涂外墙抗碱底漆一遍 4.喷涂外墙乳胶漆两遍 5.搭钢脚手架 6.按《乐昌市农房风貌提升工艺做法指引》乳胶漆施工工艺做法(一)执行 | m2 | 603.6
514 | 011403001023 | 水泥抹灰外墙阳台底部与挑檐底部（做法三） |  | 1.刮涂抗裂砂浆一遍 2.喷涂外墙乳胶漆两遍 3.搭钢脚手架 4.按《乐昌市农房风貌提升工艺做法指引》乳胶漆施工工艺做法(三)执行 | m2 | 142.62
本页小计
分部分项工程项目清单计价表
工程名称：乐昌市“山乡古韵”西京古道乡村振兴示范带项目(云岩段二期) |  |  | 标段：乐昌市“山乡古韵”西京古道乡村振兴示范带项目(云岩段二期) |  |  |  | 第 76 页 共 121 页
序号 | 项目编码 | 项目名称 |  | 项目特征描述 | 计量 单位 | 工程量 |  | 金额（元）
[8 empty] | 综合单价 | 合价
515 | 011604002004 | 立面抹灰层拆除 |  | 1.拆除部位:铲除墙面原有10mm黄泥砂批荡层 2.废料外运:3km | m2 | 143.44
寨下村
园建工程（寨下村）
整个项目
乡村闲置地环境整治
巷道硬化（DY-01/1）
0.2m高砖砌围边（DY-01/2）
0.4m高石砌围边（DY-01/3）
1.2m片石挡墙（DY-03/4）
仿青石板硬化（DY-01/5）
台阶（DY-03/2）
524 | 041101001017 | 垫层 |  | 1.材料品种、规格:碎石 2.厚度:10cm | m3 | 0.92
525 | 041101001018 | 垫层 |  | 1.材料品种、规格:C25混凝土 2.厚度:10cm | m3 | 0.92
526 | 011107002002 | 石材台阶 |  | 1.粘结材料种类:30mm厚1：3干硬性水泥砂浆 | m2 | 10.75
仿木栏杆（DY-01/6）
修复道路（DY-01/7）
矮墙2（DY-02/1）
本页小计
分部分项工程项目清单计价表
工程名称：乐昌市“山乡古韵”西京古道乡村振兴示范带项目(云岩段二期) |  |  | 标段：乐昌市“山乡古韵”西京古道乡村振兴示范带项目(云岩段二期) |  |  |  | 第 77 页 共 121 页
序号 | 项目编码 | 项目名称 |  | 项目特征描述 | 计量 单位 | 工程量 |  | 金额（元）
[8 empty] | 综合单价 | 合价
516 | 040101002031 | 挖沟槽土方 |  | 1.土壤类别:一、二类土 2.挖土深度:2m 内 3.人机配合 | m3 | 3.23
517 | 040103002007 | 一般回填方 |  | 1.密实度要求:夯填 2.填方材料品种:原土回填 | m3 | 0.91
518 | 040103003051 | 余方弃置 |  | 1.废弃料品种:渣土 2.运距:3km | m3 | 2.32
519 | 041101001019 | 垫层 |  | 1.材料品种、规格:C15混凝土 2.厚度:10cm | m3 | 0.67
520 | 050307010007 | 砌砖挡墙 |  | 1.砖强度等级:MU7.5砖 2.砂浆强度等级:水泥砂浆M10 | m3 | 4.03
521 | 050307010008 | 砌砖挡墙 |  | 1.砖强度等级:灰砖 2.砂浆强度等级:水泥砂浆M10 | m3 | 0.41
522 | 080202023004 | 现浇混凝土压顶 |  | 1.断面尺寸:详见图纸大样 2.混凝土种类:现浇 3.混凝土强度等级:C25 | m3 | 0.19
523 | 010505001029 | 垫层模板 |  | 1.混凝土基础垫层 木模 | m2 | 2.4
300*300排水沟（DY-03/1）
300*300盖板水沟（DY-03/2）
1.2m砖砌挡墙（DY-04/4）
本页小计
分部分项工程项目清单计价表
工程名称：乐昌市“山乡古韵”西京古道乡村振兴示范带项目(云岩段二期) |  |  | 标段：乐昌市“山乡古韵”西京古道乡村振兴示范带项目(云岩段二期) |  |  |  | 第 78 页 共 121 页
序号 | 项目编码 | 项目名称 |  | 项目特征描述 | 计量 单位 | 工程量 |  | 金额（元）
[8 empty] | 综合单价 | 合价
527 | 040101002034 | 挖沟槽土方 |  | 1.土壤类别:一、二类土 2.挖土深度:2m 内 3.人机配合 | m3 | 1.34
528 | 040103001024 | 沟槽、基坑回填方 |  | 1.密实度要求:夯填 2.填方材料品种:种植土（外购） | m3 | 6.07
529 | 040103003054 | 余方弃置 |  | 1.废弃料品种:渣土 2.运距:3km | m3 | 1.34
530 | 040305001009 | 垫层 |  | 1.材料品种、规格:C20混凝土 2.厚度:100mm | m3 | 0.24
531 | 050307010009 | 红砖挡墙 |  | 1.零星砌砖名称、部位:挡墙 2.砖品种、规格、强度等级:MU10红砖 3.砂浆强度等级、配合比:水泥砂浆M7.5 | m3 | 1.55
532 | 020801001001 | 墙面抹灰 |  | 1.墙体类型:挡墙 2.底层厚度、砂浆配合比:20厚1:2 水泥砂浆抹面压光 | m2 | 5.17
运动场(DY-04)
太阳能路灯
人居环境整治（寨下村）
整个项目
本页小计
分部分项工程项目清单计价表
工程名称：乐昌市“山乡古韵”西京古道乡村振兴示范带项目(云岩段二期) |  |  | 标段：乐昌市“山乡古韵”西京古道乡村振兴示范带项目(云岩段二期) |  |  |  | 第 79 页 共 121 页
序号 | 项目编码 | 项目名称 |  | 项目特征描述 | 计量 单位 | 工程量 |  | 金额（元）
[8 empty] | 综合单价 | 合价
533 | 060106014012 | 栽植灌木 |  | 1.冠丛高:H=80cm 2.养护期:3个月 3.蓬径:P=80cm 4.种类:红叶石楠球 | 株 | 8
534 | 060106014013 | 栽植灌木 |  | 1.冠丛高:H=80cm 2.养护期:3个月 3.蓬径:P=80cm 4.种类:黄金叶球 | 株 | 9
535 | 050103009013 | 栽植花卉/地被植物 |  | 1.单位面积株数:36株/m2 2.花卉种类:翠芦莉 3.单位面积株数:H=25~30cm 4.养护期:3个月 | m2 | 15
536 | 060106014014 | 栽植灌木 |  | 1.冠丛高:H=80cm 2.养护期:3个月 3.蓬径:P=80cm 4.种类:三角梅 | 株 | 6
537 | 050103009014 | 栽植花卉/地被植物 |  | 1.单位面积株数:36株/m2 2.花卉种类:红继木苗 3.单位面积株数:H=25~30cm 4.养护期:3个月 | m2 | 7
钢棚（寨下村）
整个项目
农微房改造（寨下村）
整个项目
本页小计
分部分项工程项目清单计价表
工程名称：乐昌市“山乡古韵”西京古道乡村振兴示范带项目(云岩段二期) |  |  | 标段：乐昌市“山乡古韵”西京古道乡村振兴示范带项目(云岩段二期) |  |  |  | 第 80 页 共 121 页
序号 | 项目编码 | 项目名称 |  | 项目特征描述 | 计量 单位 | 工程量 |  | 金额（元）
[8 empty] | 综合单价 | 合价
538 | 011403001024 | 做法三 |  | 1.刮涂抗裂砂浆一遍 2.喷涂外墙乳胶漆两遍 3.搭钢脚手架 4.按《乐昌市农房风貌提升工艺做法指引》乳胶漆施工工艺做法(三)执行 | m2 | 1162.83
539 | 011403001025 | 做法二 |  | 1.刮涂抗裂砂浆一遍 2.刮涂外墙腻子一遍 3.喷涂外墙乳胶漆两遍 4.搭钢脚手架 5.按《乐昌市农房风貌提升工艺做法指引》乳胶漆施工工艺做法(二)执行 | m2 | 1366.09
增设错车道（寨下村）
整个项目
540 | 040101002035 | 挖一般土方 |  | 1.土壤类别:一、二类土 2.挖土深度:2m 内 3.人机配合 | m3 | 121.88
541 | 040103003056 | 余方弃置 |  | 1.废弃料品种:渣土 2.运距:3km | m3 | 121.88
542 | 040202010017 | 碎石 |  | 1.石料规格:级配碎石调平层 2.厚度:5cm | m2 | 487.5
本页小计
分部分项工程项目清单计价表
工程名称：乐昌市“山乡古韵”西京古道乡村振兴示范带项目(云岩段二期) |  |  | 标段：乐昌市“山乡古韵”西京古道乡村振兴示范带项目(云岩段二期) |  |  |  | 第 81 页 共 121 页
序号 | 项目编码 | 项目名称 |  | 项目特征描述 | 计量 单位 | 工程量 |  | 金额（元）
[8 empty] | 综合单价 | 合价
543 | 040203007019 | 水泥混凝土 |  | 1.混凝土强度等级:C30混凝土分仓跳格浇筑，表面拍浆抹平(分仓缝宽20，内填沥青胶泥，中距6m) 2.厚度:15cm 3.养护方式:水养生 | m2 | 487.5
544 | 040303018001 | 波形钢护栏 |  | 1.钢材品种、规格:波形钢护栏 2.基础:C25混凝土基础 | m | 100
545 | 041001001001 | 拆除路面 |  | 1.材质:混凝土 2.厚度:20cm 3.废料外运:3km | m2 | 240
546 | 040202010018 | 碎石 |  | 1.石料规格:碎石 2.厚度:5cm | m2 | 240
547 | 040203007020 | 水泥混凝土 |  | 1.混凝土强度等级:C30商品砼 2.厚度:20cm 3.养护:水养生 | m2 | 240
548 | 081101001001 | 切缝 |  | 1.材质:混凝土 2.厚度:5cm | m3 | 16
549 | 040101001008 | 挖一般土方 |  | 1.土壤类别:一、二类土 2.挖土深度:2.5m 3.废料外运:3km | m3 | 1500
550 | 010505002008 | 基础模板 |  | 1.独立基础模板 | m2 | 70
狮岭背
园建工程（狮岭背）
整个项目
本页小计
分部分项工程项目清单计价表
工程名称：乐昌市“山乡古韵”西京古道乡村振兴示范带项目(云岩段二期) |  |  | 标段：乐昌市“山乡古韵”西京古道乡村振兴示范带项目(云岩段二期) |  |  |  | 第 82 页 共 121 页
序号 | 项目编码 | 项目名称 |  | 项目特征描述 | 计量 单位 | 工程量 |  | 金额（元）
[8 empty] | 综合单价 | 合价
乡村闲置地环境整治
575 | 010103001013 | 平整场地 |  | 1.平整场地 | m2 | 237
576 | 040202010019 | 碎石 |  | 1.石料规格:碎石20~40 2.厚度:10cm | m2 | 199
577 | 080203008013 | 预制混凝土防撞护栏 |  | 1.构件类型:C25预制仿木篱笆 2.构件高度:600mm | m | 102
578 | 010502001024 | 独立基础 |  | 1.混凝土种类:现浇 2.混凝土强度等级:C20素混凝土 | m3 | 2.4
579 | 070110003007 | 基础模板 |  | 1.模板形式:独立基础模板 | m2 | 32.04
村道硬化（DY-01/1）
597 | 040101001009 | 挖一般土方 |  | 1.土壤类别:一、二类土 2.挖土深度:2m 内 3.人机配合 | m3 | 37.75
598 | 040103003057 | 余方弃置 |  | 1.废弃料品种:渣土 2.运距:3km | m3 | 37.75
599 | 040202010020 | 碎石 |  | 1.石料规格:级配碎石调平层 2.厚度:10cm | m2 | 151
600 | 040203007021 | 水泥混凝土 |  | 1.混凝土强度等级:C25混凝土分仓跳格浇筑，纵横方向5m设置一道沥青伸缩缝 2.厚度:20cm 3.养护方式:水养生 | m2 | 151
仿青石板铺地（DY-01/2）
本页小计
分部分项工程项目清单计价表
工程名称：乐昌市“山乡古韵”西京古道乡村振兴示范带项目(云岩段二期) |  |  | 标段：乐昌市“山乡古韵”西京古道乡村振兴示范带项目(云岩段二期) |  |  |  | 第 83 页 共 121 页
序号 | 项目编码 | 项目名称 |  | 项目特征描述 | 计量 单位 | 工程量 |  | 金额（元）
[8 empty] | 综合单价 | 合价
573 | 011101006004 | 细石混凝土找平层 |  | 1.找平层厚度、砂浆配合比:60mm厚细石混凝土找平 | m2 | 56
574 | 040204001009 | 人行道块料铺设 |  | 1.块料品种、规格:仿青石板300*600*50mm | m2 | 56
0.5片石挡墙（DY-05/6）
568 | 040101002036 | 挖沟槽土方 |  | 1.土壤类别:一、二类土 2.挖土深度:2m 内 3.人机配合 | m3 | 5.88
569 | 040103001025 | 沟槽、基坑回填方 |  | 1.密实度要求:夯填 2.填方材料品种:原土回填 | m3 | 1.23
570 | 040103003058 | 余方弃置 |  | 1.废弃料品种:渣土 2.运距:3km | m3 | 4.47
571 | 040305003013 | 浆砌块料 |  | 1.部位:挡墙 2.材料品种、规格:片石 3.砂浆强度等级:水泥砂浆M7.5勾凹缝 | m3 | 3.92
572 | 010505001033 | 垫层模板 |  | 1.混凝土基础垫层 木模 | m2 | 2.8
1.5片石挡墙（DY-01/3）
562 | 040101002037 | 挖沟槽土方 |  | 1.土壤类别:一、二类土 2.挖土深度:2m 内 3.人机配合 | m3 | 5.88
563 | 040103001026 | 沟槽、基坑回填方 |  | 1.密实度要求:夯填 2.填方材料品种:原土回填 | m3 | 1.23
本页小计
分部分项工程项目清单计价表
工程名称：乐昌市“山乡古韵”西京古道乡村振兴示范带项目(云岩段二期) |  |  | 标段：乐昌市“山乡古韵”西京古道乡村振兴示范带项目(云岩段二期) |  |  |  | 第 84 页 共 121 页
序号 | 项目编码 | 项目名称 |  | 项目特征描述 | 计量 单位 | 工程量 |  | 金额（元）
[8 empty] | 综合单价 | 合价
564 | 040103003059 | 余方弃置 |  | 1.废弃料品种:渣土 2.运距:3km | m3 | 4.47
565 | 040305001010 | 垫层 |  | 1.材料品种、规格:C20混凝土 2.厚度:10cm | m3 | 1.18
566 | 040305003014 | 浆砌块料 |  | 1.部位:挡墙 2.材料品种、规格:片石 3.砂浆强度等级:水泥砂浆M7.5勾凹缝 | m3 | 9.52
567 | 010505001034 | 垫层模板 |  | 1.混凝土基础垫层 木模 | m2 | 2.8
路沿石花基(DY-01/4)
592 | 040101002038 | 挖沟槽土方 |  | 1.土壤类别:一、二类土 2.挖土深度:2m 内 3.人机配合 | m3 | 9.98
593 | 040103003060 | 余方弃置 |  | 1.废弃料品种:土方 2.运距:3km | m3 | 9.98
594 | 080103003005 | 水泥稳定土 |  | 1.水泥含量:6%水泥石粉垫层 2.厚度:100mm | m2 | 33.25
595 | 040204004005 | 安砌侧(平、缘)石 |  | 1.材料品种、规格:仿石路缘石500*300*150mm 2.基础、垫层:材料品种、厚度:C20混凝土后座 | m | 133
596 | 010505014007 | 零星现浇构件模板 |  | 1.后座木模制安 | m2 | 39.9
仿木栏杆（DY02/1）
本页小计
分部分项工程项目清单计价表
工程名称：乐昌市“山乡古韵”西京古道乡村振兴示范带项目(云岩段二期) |  |  | 标段：乐昌市“山乡古韵”西京古道乡村振兴示范带项目(云岩段二期) |  |  |  | 第 85 页 共 121 页
序号 | 项目编码 | 项目名称 |  | 项目特征描述 | 计量 单位 | 工程量 |  | 金额（元）
[8 empty] | 综合单价 | 合价
559 | 080203008014 | 预制混凝土防撞护栏 |  | 1.构件类型:成品仿木护栏 2.构件高度:1290mm | m | 129
560 | 010502001025 | 独立基础 |  | 1.混凝土种类:现浇 2.混凝土强度等级:C20素混凝土 | m3 | 0.58
561 | 010502001026 | 基础模板 |  | 1.独立基础模板 | m3 | 7.68
矮墙1（DY-04）
551 | 040101002039 | 挖沟槽土方 |  | 1.土壤类别:一、二类土 2.挖土深度:2m 内 3.人机配合 | m3 | 3.23
552 | 040103002008 | 一般回填方 |  | 1.密实度要求:夯填 2.填方材料品种:原土回填 | m3 | 0.91
553 | 040103003061 | 余方弃置 |  | 1.废弃料品种:渣土 2.运距:3km | m3 | 2.18
554 | 041101001021 | 垫层 |  | 1.材料品种、规格:C15混凝土 2.厚度:10cm | m3 | 0.67
555 | 050307010010 | 砌石挡墙 |  | 1.砖强度等级:毛石 2.砂浆强度等级:水泥砂浆M7.5砌筑勾凹缝 | m3 | 3.29
556 | 050307010011 | 砌砖挡墙 |  | 1.砖强度等级:灰砖 2.砂浆强度等级:水泥砂浆M10 | m3 | 0.34
本页小计
分部分项工程项目清单计价表
工程名称：乐昌市“山乡古韵”西京古道乡村振兴示范带项目(云岩段二期) |  |  | 标段：乐昌市“山乡古韵”西京古道乡村振兴示范带项目(云岩段二期) |  |  |  | 第 86 页 共 121 页
序号 | 项目编码 | 项目名称 |  | 项目特征描述 | 计量 单位 | 工程量 |  | 金额（元）
[8 empty] | 综合单价 | 合价
557 | 080202023005 | 现浇混凝土压顶 |  | 1.断面尺寸:详见图纸大样 2.混凝土种类:现浇 3.混凝土强度等级:C25 | m3 | 0.21
558 | 010505001035 | 垫层模板 |  | 1.混凝土基础垫层 木模 | m2 | 3.74
300*400盖板水沟(DY-01/5)
587 | 040101002040 | 挖沟槽土方 |  | 1.土壤类别:一、二类土 2.挖土深度:2m 内 3.人机配合 | m3 | 6.4
588 | 040103001027 | 沟槽、基坑回填方 |  | 1.密实度要求:夯填 2.填方材料品种:原土回填 | m3 | 0.21
589 | 040103003062 | 余方弃置 |  | 1.废弃料品种:渣土 2.运距:3km | m3 | 6.19
本页小计
分部分项工程项目清单计价表
工程名称：乐昌市“山乡古韵”西京古道乡村振兴示范带项目(云岩段二期) |  |  | 标段：乐昌市“山乡古韵”西京古道乡村振兴示范带项目(云岩段二期) |  |  |  | 第 87 页 共 121 页
序号 | 项目编码 | 项目名称 |  | 项目特征描述 | 计量 单位 | 工程量 |  | 金额（元）
[8 empty] | 综合单价 | 合价
590 | 040501016010 | 砌体方沟 |  | 1.断面规格:300*400mm 2.垫层、基础材质及厚度:C20混凝土 3.砌筑材料品种、规格、强度等级:MU10红色黏土砖 4.砂浆强度等级、配合比:水泥砂浆M7.5 5.勾缝、抹面要求:20mm厚水泥防水砂浆（掺3%防水剂） 6.盖板材质及规格:成品钢筋混凝土盖板400*600*120mm | m | 12
591 | 010505001036 | 垫层模板 |  | 1.混凝土基础垫层 木模 | m2 | 2.4
太阳能路灯
580 | 040101003007 | 挖基坑土方 |  | 1.土壤类别:一、二类土 2.挖土深度:2m 内 3.人机配合 | m3 | 5.95
581 | 040103003063 | 余方弃置 |  | 1.废弃料品种:渣土 2.运距:3km | m3 | 5.95
582 | 041101001022 | 垫层 |  | 1.材料品种、规格:C20混凝土 2.厚度:10cm | m3 | 0.49
583 | 010502004007 | 设备基础 |  | 1.混凝土种类:现浇 2.混凝土强度等级:C25 | m3 | 2.54
本页小计
分部分项工程项目清单计价表
工程名称：乐昌市“山乡古韵”西京古道乡村振兴示范带项目(云岩段二期) |  |  | 标段：乐昌市“山乡古韵”西京古道乡村振兴示范带项目(云岩段二期) |  |  |  | 第 88 页 共 121 页
序号 | 项目编码 | 项目名称 |  | 项目特征描述 | 计量 单位 | 工程量 |  | 金额（元）
[8 empty] | 综合单价 | 合价
584 | 010506024007 | 螺栓 |  | 1.螺栓种类:M24螺栓 2.规格:L=1065mm | t | 0.16
585 | 040805003007 | 太阳能路灯 |  | 1.名称:太阳能路灯 2.灯杆材质、规格:7m路灯金属杆（镀锌+喷塑） 3.灯架形式及臂长:1200mm内 4.集热板:太阳能板120WP 5.电池:免维护蓄电池120AH 6.光源:LED光源60W | 套 | 10
586 | 070104003007 | 基础模板 |  | 1.独立基础模板 | m2 | 20.3
人居环境整治（狮岭背）
整个项目
601 | 060106014015 | 栽植灌木 |  | 1.冠丛高:H=80cm 2.养护期:3个月 3.蓬径:P=80cm 4.种类:红叶石楠球 | 株 | 19
602 | 060106014016 | 栽植灌木 |  | 1.冠丛高:H=80cm 2.养护期:3个月 3.蓬径:P=80cm 4.种类:黄金叶球 | 株 | 16
本页小计
分部分项工程项目清单计价表
工程名称：乐昌市“山乡古韵”西京古道乡村振兴示范带项目(云岩段二期) |  |  | 标段：乐昌市“山乡古韵”西京古道乡村振兴示范带项目(云岩段二期) |  |  |  | 第 89 页 共 121 页
序号 | 项目编码 | 项目名称 |  | 项目特征描述 | 计量 单位 | 工程量 |  | 金额（元）
[8 empty] | 综合单价 | 合价
603 | 050103009015 | 栽植花卉/地被植物 |  | 1.单位面积株数:36株/m2 2.花卉种类:翠芦莉 3.单位面积株数:H=25~30cm 4.养护期:3个月 | m2 | 274
604 | 060106014017 | 栽植灌木 |  | 1.胸径或干径:8~10cm 2.株高、冠径:H=200~300cm,P=200~300cm 3.种类:红枫树 4.养护期:3个月 | 株 | 6
钢棚（狮岭背）
整个项目
605 | 010103001014 | 平整场地 |  | 1.平整场地 | m2 | 56.7
606 | 010102002012 | 挖沟槽土方 |  | 1.土壤类别:一、二类土 2.挖土深度:2m 内 3.人机配合 | m3 | 8.43
607 | 010102001006 | 挖基坑土方 |  | 1.土壤类别:一、二类土 2.挖土深度:2m 内 3.人机配合 | m3 | 14.41
608 | 010102007005 | 回填方 |  | 1.密实度要求:夯填 2.填方材料品种:原土 | m3 | 19.08
609 | 010103002007 | 余方弃置 |  | 1.废弃料品种:土方 2.运距:3km | m3 | 0.9
610 | 010501001006 | 基础垫层 |  | 1.混凝土种类:现浇 2.混凝土强度等级:C15 | m3 | 1.86
本页小计
分部分项工程项目清单计价表
工程名称：乐昌市“山乡古韵”西京古道乡村振兴示范带项目(云岩段二期) |  |  | 标段：乐昌市“山乡古韵”西京古道乡村振兴示范带项目(云岩段二期) |  |  |  | 第 90 页 共 121 页
序号 | 项目编码 | 项目名称 |  | 项目特征描述 | 计量 单位 | 工程量 |  | 金额（元）
[8 empty] | 综合单价 | 合价
611 | 010502001027 | 独立基础 |  | 1.混凝土种类:现浇 2.混凝土强度等级:C30 | m3 | 3
612 | 010502011004 | 钢筋混凝土梁 |  | 1.混凝土种类:现浇 2.混凝土强度等级:C30 | m3 | 3.03
613 | 010503001007 | 矩形柱 |  | 1.混凝土种类:现浇 2.混凝土强度等级:C30 | m3 | 0.42
614 | 010506002015 | 现浇混凝土钢筋 |  | 1.钢筋种类、规格:现浇构件箍筋 圆钢 φ10以内 | t | 0.117
615 | 010506002016 | 现浇混凝土钢筋 |  | 1.钢筋种类、规格:现浇构件带肋钢筋(Ⅲ级以上) φ25以内 | t | 0.382
616 | 010506025006 | 预埋铁件 |  | 1.钢材种类:20mm厚钢板 2.铁件尺寸:320*320mm | t | 0.031
617 | 010603001006 | 钢柱 |  | 1.柱类型:钢管柱120*120*4.0mm 2.钢材品种、规格:Q235B 3.单根柱质量:1t内 4.构件表面除锈 | t | 0.315
本页小计
分部分项工程项目清单计价表
工程名称：乐昌市“山乡古韵”西京古道乡村振兴示范带项目(云岩段二期) |  |  | 标段：乐昌市“山乡古韵”西京古道乡村振兴示范带项目(云岩段二期) |  |  |  | 第 91 页 共 121 页
序号 | 项目编码 | 项目名称 |  | 项目特征描述 | 计量 单位 | 工程量 |  | 金额（元）
[8 empty] | 综合单价 | 合价
618 | 010602001004 | 钢屋架 |  | 1.钢材品种、规格:方钢管40*40*3mm、60*60*3mm、80*80*3mm 2.单榀质量:0.5t内 3.构件表面除锈 | t | 0.332
619 | 010607003008 | 钢檩条 |  | 1.钢材品种、规格:钢檩条80*40*3mm 2.构件类型:Q235B 3.单根质量:0.3t内 4.构件表面除锈 | t | 0.58
620 | 011402003004 | 金属面油漆 |  | 1.油漆品种、刷漆遍数:富锌底漆两面，聚氨酯面漆两遍 | m2 | 48.94
621 | 010607009004 | 钢板天沟 |  | 1.钢材品种、规格:镀锌灰色铁皮1.0mm | t | 0.074
622 | 010901001011 | 瓦屋面 |  | 1.型材品种、规格:1mm厚树脂瓦 | m2 | 56.7
623 | 010505001037 | 垫层模板 |  | 1.基础垫层模板 | m2 | 7.86
624 | 010505002009 | 基础模板 |  | 1.独立基础模板 | m2 | 11.72
625 | 010503001008 | 矩形柱 |  | 1.矩形柱模板(周长m) 支模高度3.6m内 1.2内 | m3 | 4.93
626 | 010505003004 | 基础联系梁模板 |  | 1.基础梁模板 | m2 | 30.18
农具房（狮岭背）
整个项目
627 | 010103001015 | 平整场地 |  | 1.平整场地 | m2 | 128.22
本页小计
分部分项工程项目清单计价表
工程名称：乐昌市“山乡古韵”西京古道乡村振兴示范带项目(云岩段二期) |  |  | 标段：乐昌市“山乡古韵”西京古道乡村振兴示范带项目(云岩段二期) |  |  |  | 第 92 页 共 121 页
序号 | 项目编码 | 项目名称 |  | 项目特征描述 | 计量 单位 | 工程量 |  | 金额（元）
[8 empty] | 综合单价 | 合价
628 | 010102002013 | 挖沟槽土方 |  | 1.土壤类别:一、二类土 2.挖土深度:2m 内 3.人机配合 | m3 | 52.7
629 | 040103001028 | 沟槽、基坑回填方 |  | 1.密实度要求:夯填 2.填方材料品种:原土 | m3 | 31.2
630 | 010103002008 | 余方弃置 |  | 1.废弃料品种:土方 2.运距:3km | m3 | 16.82
631 | 010501001007 | 基础垫层 |  | 1.混凝土种类:现浇 2.混凝土强度等级:C20 | m3 | 9.17
632 | 010401001003 | 砖基础 |  | 1.砖品种、规格、强度等级:标准砖 2.基础类型:条形 3.砂浆强度等级:水泥砂浆M7.5 | m3 | 11.84
633 | 010502021005 | 构造柱 |  | 1.混凝土种类:现浇 2.混凝土强度等级:C25 | m3 | 2.52
634 | 010502023003 | 过梁 |  | 1.混凝土种类:现浇 2.混凝土强度等级:C20 | m3 | 0.49
635 | 010502030008 | 地坪 |  | 1.地坪厚度:100mm 2.混凝土强度等级:C20 | m2 | 99.96
本页小计
分部分项工程项目清单计价表
工程名称：乐昌市“山乡古韵”西京古道乡村振兴示范带项目(云岩段二期) |  |  | 标段：乐昌市“山乡古韵”西京古道乡村振兴示范带项目(云岩段二期) |  |  |  | 第 93 页 共 121 页
序号 | 项目编码 | 项目名称 |  | 项目特征描述 | 计量 单位 | 工程量 |  | 金额（元）
[8 empty] | 综合单价 | 合价
636 | 010502029004 | 散水 |  | 1.垫层材料种类、厚度:100mm 2.面层厚度:40mm厚1：2水泥砂浆面层 3.混凝土种类:现浇 4.混凝土强度等级:C20 | m2 | 9.9
637 | 010506002017 | 现浇混凝土钢筋 |  | 1.钢筋种类、规格:现浇构件箍筋 圆钢 φ10以内 | t | 0.071
638 | 010506002018 | 现浇混凝土钢筋 |  | 1.钢筋种类、规格:现浇构件带肋钢筋(Ⅲ级以上) φ25以内 | t | 0.275
639 | 010401002004 | 实心砖墙 |  | 1.砖品种、规格、强度等级:页岩烧结多孔砖 2.墙体类型:内墙 3.砂浆强度等级、配合比:水泥砂浆M7.5 | m3 | 16.58
640 | 010401003004 | 实心砖墙 |  | 1.砖品种、规格、强度等级:页岩烧结多孔砖 2.墙体类型:外墙 3.砂浆强度等级、配合比:水泥砂浆M7.5 | m3 | 22.92
本页小计
分部分项工程项目清单计价表
工程名称：乐昌市“山乡古韵”西京古道乡村振兴示范带项目(云岩段二期) |  |  | 标段：乐昌市“山乡古韵”西京古道乡村振兴示范带项目(云岩段二期) |  |  |  | 第 94 页 共 121 页
序号 | 项目编码 | 项目名称 |  | 项目特征描述 | 计量 单位 | 工程量 |  | 金额（元）
[8 empty] | 综合单价 | 合价
641 | 010802001005 | 不锈钢门 |  | 1.门代号及洞口尺寸:M1 1000*2100mm 2.门框、扇材质:成品不锈钢材质木纹彩钢门 | 樘 | 6
642 | 010807001005 | 铝合金窗 |  | 1.窗代号及洞口尺寸:C1 1500*1000mm 2.框、扇材质:铝合金型材 3.玻璃品种、厚度:钢化玻璃5mm | 樘 | 6
643 | 011403001026 | 抹灰面油漆 |  | 1.基层类型:10mm厚水泥砂浆1：32找平层 2.腻子种类:耐水腻子 3.刮腻子遍数:两遍 4.防护材料种类:5mm厚聚合物防水砂浆 5.油漆品种、刷漆遍数:乳胶漆一底一面 6.部位:外墙面 | m2 | 128.55
644 | 010607003009 | 钢檩条 |  | 1.钢材品种、规格:钢檩条80*40*3mm 2.构件类型:Q235B 3.单根质量:0.3t内 4.构件表面除锈 | t | 1.2297
645 | 010901001012 | 瓦屋面 |  | 1.型材品种、规格:3mm厚树脂瓦 | m2 | 146.56
本页小计
分部分项工程项目清单计价表
工程名称：乐昌市“山乡古韵”西京古道乡村振兴示范带项目(云岩段二期) |  |  | 标段：乐昌市“山乡古韵”西京古道乡村振兴示范带项目(云岩段二期) |  |  |  | 第 95 页 共 121 页
序号 | 项目编码 | 项目名称 |  | 项目特征描述 | 计量 单位 | 工程量 |  | 金额（元）
[8 empty] | 综合单价 | 合价
646 | 010505001038 | 垫层模板 |  | 1.基础垫层模板 | m2 | 29.38
647 | 010505011006 | 构造柱模板 |  | 1.矩形柱模板(周长m) 支模高度3.6m内 1.2内 | m2 | 23.66
648 | 010505013003 | 过梁模板 |  | 1.过梁模板 | m2 | 7.86
农微房改造（狮岭背）
整个项目
649 | 011403001027 | 做法三 |  | 1.刮涂抗裂砂浆一遍 2.喷涂外墙乳胶漆两遍 3.搭钢脚手架 4.按《乐昌市农房风貌提升工艺做法指引》乳胶漆施工工艺做法(三)执行 | m2 | 1093.84
650 | 011403001028 | 做法二 |  | 1.刮涂抗裂砂浆一遍 2.刮涂外墙腻子一遍 3.喷涂外墙乳胶漆两遍 4.搭钢脚手架 5.按《乐昌市农房风貌提升工艺做法指引》乳胶漆施工工艺做法(二)执行 | m2 | 422.17
腊树园
园建工程（腊树园）
整个项目
乡村闲置地环境整治
724 | 010103001016 | 平整场地 |  | 1.平整场地 | m2 | 170
本页小计
分部分项工程项目清单计价表
工程名称：乐昌市“山乡古韵”西京古道乡村振兴示范带项目(云岩段二期) |  |  | 标段：乐昌市“山乡古韵”西京古道乡村振兴示范带项目(云岩段二期) |  |  |  | 第 96 页 共 121 页
序号 | 项目编码 | 项目名称 |  | 项目特征描述 | 计量 单位 | 工程量 |  | 金额（元）
[8 empty] | 综合单价 | 合价
725 | 080203008015 | 预制混凝土防撞护栏 |  | 1.构件类型:C25预制仿木篱笆 2.构件高度:600mm | m | 70
726 | 010502001028 | 独立基础 |  | 1.混凝土种类:现浇 2.混凝土强度等级:C20素混凝土 | m3 | 1.57
727 | 070110003008 | 基础模板 |  | 1.模板形式:独立基础模板 | m2 | 20.88
车道边缘线（划线）
723 | 040205007001 | 标线 |  | 1.材料品种:玻璃珠 2.工艺:热熔漆 3.线型:实线 | m2 | 21.3
巷道硬化（DY-01/1）
728 | 040101001010 | 挖一般土方 |  | 1.土壤类别:一、二类土 2.挖土深度:2m 内 3.人机配合 | m3 | 100
729 | 040103003064 | 余方弃置 |  | 1.废弃料品种:渣土 2.运距:3km | m3 | 100
730 | 040202010021 | 碎石 |  | 1.石料规格:级配碎石调平层 2.厚度:10cm | m2 | 400
731 | 040203007022 | 水泥混凝土 |  | 1.混凝土强度等级:C25混凝土分仓跳格浇筑，纵横方向5m设置一道沥青伸缩缝 2.厚度:15cm 3.养护方式:水养生 | m2 | 400
原有水沟加高（DY-01/2）
本页小计
分部分项工程项目清单计价表
工程名称：乐昌市“山乡古韵”西京古道乡村振兴示范带项目(云岩段二期) |  |  | 标段：乐昌市“山乡古韵”西京古道乡村振兴示范带项目(云岩段二期) |  |  |  | 第 97 页 共 121 页
序号 | 项目编码 | 项目名称 |  | 项目特征描述 | 计量 单位 | 工程量 |  | 金额（元）
[8 empty] | 综合单价 | 合价
722 | 040501017001 | 混凝土方沟 |  | 1.断面规格:详见图纸大样 2.混凝土强度等级:C25混凝土 | m | 0.48
0.2m高砖砌花基（DY-01/3）
691 | 010102002014 | 挖沟槽土方 |  | 1.土壤类别:一、二类土 2.挖土深度:2m 内 3.人机配合 | m3 | 10.92
692 | 040103003065 | 余方弃置 |  | 1.废弃料品种:土方 2.运距:3km | m3 | 10.92
693 | 040305001011 | 垫层 |  | 1.材料品种、规格:C20混凝土 2.厚度:100mm | m3 | 2.97
694 | 010401008012 | 红砖围边 |  | 1.砌砖名称、部位:围边 2.砖品种、规格、强度等级:MU10红砖 3.砂浆强度等级、配合比:水泥砂浆M7.5 | m3 | 3.27
695 | 010401008013 | 红砖围边 |  | 1.砌砖名称、部位:围边基础 2.砖品种、规格、强度等级:MU10红砖 3.砂浆强度等级、配合比:白色水泥砂浆M7.5 | m3 | 3.64
600*600排水沟（DY-01/4）
717 | 040101002041 | 挖沟槽土方 |  | 1.土壤类别:一、二类土 2.挖土深度:2m 内 3.人机配合 | m3 | 17.47
本页小计
分部分项工程项目清单计价表
工程名称：乐昌市“山乡古韵”西京古道乡村振兴示范带项目(云岩段二期) |  |  | 标段：乐昌市“山乡古韵”西京古道乡村振兴示范带项目(云岩段二期) |  |  |  | 第 98 页 共 121 页
序号 | 项目编码 | 项目名称 |  | 项目特征描述 | 计量 单位 | 工程量 |  | 金额（元）
[8 empty] | 综合单价 | 合价
718 | 040103001029 | 沟槽、基坑回填方 |  | 1.密实度要求:夯填 2.填方材料品种:原土回填 | m3 | 2.88
719 | 040103003066 | 余方弃置 |  | 1.废弃料品种:渣土 2.运距:3km | m3 | 14.59
720 | 040501016011 | 砌体方沟 |  | 1.断面规格:600*600mm 2.垫层、基础材质及厚度:C20混凝土 3.砌筑材料品种、规格、强度等级:MU10红色黏土砖 4.砂浆强度等级、配合比:水泥砂浆M7.5 5.勾缝、抹面要求:20mm厚水泥防水砂浆（掺3%防水剂） | m | 24
721 | 010505001039 | 垫层模板 |  | 1.混凝土基础垫层 木模 | m2 | 4.8
800*800排水沟(DY-01/5)
712 | 040101002042 | 挖沟槽土方 |  | 1.土壤类别:一、二类土 2.挖土深度:2m 内 3.人机配合 | m3 | 43.4
713 | 040103001030 | 沟槽、基坑回填方 |  | 1.密实度要求:夯填 2.填方材料品种:原土回填 | m3 | 5.58
714 | 040103003067 | 余方弃置 |  | 1.废弃料品种:渣土 2.运距:3km | m3 | 36.98
本页小计
分部分项工程项目清单计价表
工程名称：乐昌市“山乡古韵”西京古道乡村振兴示范带项目(云岩段二期) |  |  | 标段：乐昌市“山乡古韵”西京古道乡村振兴示范带项目(云岩段二期) |  |  |  | 第 99 页 共 121 页
序号 | 项目编码 | 项目名称 |  | 项目特征描述 | 计量 单位 | 工程量 |  | 金额（元）
[8 empty] | 综合单价 | 合价
715 | 040501016012 | 砌体方沟 |  | 1.断面规格:800*800mm 2.垫层、基础材质及厚度:C20混凝土 3.混凝土强度等级:C25混凝土 4.勾缝、抹面要求:20mm厚水泥防水砂浆（掺3%防水剂） | m | 31
716 | 010505001040 | 垫层模板 |  | 1.混凝土基础垫层 木模 | m2 | 6.2
0.5m高砖砌花基（DY-01/7）
686 | 010102002015 | 挖沟槽土方 |  | 1.土壤类别:一、二类土 2.挖土深度:2m 内 3.人机配合 | m3 | 13.22
687 | 040103003068 | 余方弃置 |  | 1.废弃料品种:土方 2.运距:3km | m3 | 13.22
688 | 040305001012 | 垫层 |  | 1.材料品种、规格:C20混凝土 2.厚度:100mm | m3 | 3.3
689 | 010401008014 | 灰砖围边 |  | 1.砌砖名称、部位:围边 2.砖品种、规格、强度等级:灰砖 3.砂浆强度等级、配合比:白色水泥砂浆M7.5 | m3 | 7.79
690 | 010505001041 | 垫层模板 |  | 1.混凝土基础垫层 木模 | m2 | 11.8
0.8m高挡水墙（DY-01/9）
本页小计
分部分项工程项目清单计价表
工程名称：乐昌市“山乡古韵”西京古道乡村振兴示范带项目(云岩段二期) |  |  | 标段：乐昌市“山乡古韵”西京古道乡村振兴示范带项目(云岩段二期) |  |  |  | 第 100 页 共 121 页
序号 | 项目编码 | 项目名称 |  | 项目特征描述 | 计量 单位 | 工程量 |  | 金额（元）
[8 empty] | 综合单价 | 合价
680 | 040101002043 | 挖沟槽土方 |  | 1.土壤类别:一、二类土 2.挖土深度:2m 内 3.人机配合 | m3 | 1.41
681 | 040103001031 | 沟槽、基坑回填方 |  | 1.密实度要求:夯填 2.填方材料品种:原土回填 | m3 | 0.38
682 | 040103003069 | 余方弃置 |  | 1.废弃料品种:渣土 2.运距:3km | m3 | 1.03
683 | 040305001013 | 垫层 |  | 1.材料品种、规格:C20混凝土 2.厚度:100mm | m3 | 0.27
684 | 040305003015 | 浆砌块料 |  | 1.部位:挡墙 2.材料品种、规格:MU10红色黏土砖 3.砂浆强度等级:水泥砂浆M7.5 | m3 | 1.34
685 | 010505001042 | 垫层模板 |  | 1.混凝土基础垫层 木模 | m2 | 0.8
植草砖停车位（DY-04/2）
676 | 040202010022 | 碎石 |  | 1.石料规格:碎石20~40 2.厚度:15cm | m2 | 60
677 | 041101001023 | 垫层 |  | 1.材料品种、规格:C20混凝土 2.厚度:15cm | m3 | 9
678 | 050201009005 | 植草砖(格)地面 |  | 1.嵌草砖(格)品种、规格、颜色:绿色嵌草砖250*200*80mm 2.垫层厚度:30mm厚干硬性水泥砂浆 | m2 | 46.72
本页小计
分部分项工程项目清单计价表
工程名称：乐昌市“山乡古韵”西京古道乡村振兴示范带项目(云岩段二期) |  |  | 标段：乐昌市“山乡古韵”西京古道乡村振兴示范带项目(云岩段二期) |  |  |  | 第 101 页 共 121 页
序号 | 项目编码 | 项目名称 |  | 项目特征描述 | 计量 单位 | 工程量 |  | 金额（元）
[8 empty] | 综合单价 | 合价
679 | 040204001010 | 人行道块料铺设 |  | 1.块料品种、规格:褐色建凌砖200*100*50mm | m2 | 9.78
砖砌护栏（DY-02/1）
662 | 040101002044 | 挖沟槽土方 |  | 1.土壤类别:一、二类土 2.挖土深度:2m 内 3.人机配合 | m3 | 10.08
663 | 040103001032 | 沟槽、基坑回填方 |  | 1.密实度要求:夯填 2.填方材料品种:原土回填 | m3 | 3.23
664 | 040103003070 | 余方弃置 |  | 1.废弃料品种:渣土 2.运距:3km | m3 | 6.37
665 | 040305001014 | 垫层 |  | 1.材料品种、规格:C25混凝土 2.厚度:10cm | m3 | 1.68
666 | 050307010012 | 砌砖挡墙 |  | 1.砖强度等级:MU7.5砖 2.砂浆强度等级:水泥砂浆M10 | m3 | 2.52
667 | 010502021006 | 构造柱 |  | 1.混凝土种类:现浇 2.混凝土强度等级:C30 | m3 | 1.55
668 | 010502023004 | 过梁 |  | 1.断面尺寸:详见图纸大样 2.混凝土种类:现浇 3.混凝土强度等级:C25 | m3 | 0.76
669 | 010901001013 | 叠瓦 |  | 1.瓦品种、规格:小青瓦 | m2 | 6.83
本页小计
分部分项工程项目清单计价表
工程名称：乐昌市“山乡古韵”西京古道乡村振兴示范带项目(云岩段二期) |  |  | 标段：乐昌市“山乡古韵”西京古道乡村振兴示范带项目(云岩段二期) |  |  |  | 第 102 页 共 121 页
序号 | 项目编码 | 项目名称 |  | 项目特征描述 | 计量 单位 | 工程量 |  | 金额（元）
[8 empty] | 综合单价 | 合价
670 | 010506002019 | 现浇混凝土钢筋 |  | 1.钢筋种类、规格:现浇构件箍筋 圆钢 φ10以内 | t | 0.011
671 | 010506002020 | 现浇混凝土钢筋 |  | 1.钢筋种类、规格:现浇构件带肋钢筋(Ⅲ级以上) φ25以内 | t | 0.05
672 | 011203003007 | 块料墙、柱面 |  | 1.墙体类型:挡墙 2.面层材料品种、规格、颜色:小青瓦饰面 | m2 | 17.3
673 | 010505001043 | 垫层模板 |  | 1.混凝土基础垫层 木模 | m2 | 4.2
674 | 010505011007 | 构造柱模板 |  | 1.矩形柱模板(周长m) 支模高度3.6m内 1.2内 | m2 | 25.76
675 | 010505013004 | 过梁模板 |  | 1.过梁模板 | m2 | 18.9
仿木栏杆（DY-02/3）
659 | 080203008016 | 预制混凝土防撞护栏 |  | 1.构件类型:成品仿木护栏 2.构件高度:1290mm | m | 12
660 | 010502001029 | 独立基础 |  | 1.混凝土种类:现浇 2.混凝土强度等级:C20素混凝土 | m3 | 0.25
661 | 010502001030 | 基础模板 |  | 1.独立基础模板 | m3 | 3.36
公约墙（DY-03）
703 | 040101002045 | 挖沟槽土方 |  | 1.土壤类别:一、二类土 2.挖土深度:2m 内 3.人机配合 | m3 | 4.24
本页小计
分部分项工程项目清单计价表
工程名称：乐昌市“山乡古韵”西京古道乡村振兴示范带项目(云岩段二期) |  |  | 标段：乐昌市“山乡古韵”西京古道乡村振兴示范带项目(云岩段二期) |  |  |  | 第 103 页 共 121 页
序号 | 项目编码 | 项目名称 |  | 项目特征描述 | 计量 单位 | 工程量 |  | 金额（元）
[8 empty] | 综合单价 | 合价
704 | 040103001033 | 沟槽、基坑回填方 |  | 1.密实度要求:夯填 2.填方材料品种:原土回填 | m3 | 0.81
705 | 040103003071 | 余方弃置 |  | 1.废弃料品种:渣土 2.运距:3km | m3 | 1.92
706 | 040305001015 | 垫层 |  | 1.材料品种、规格:C20混凝土 2.厚度:10cm | m3 | 0.73
707 | 050307010013 | 砌砖挡墙 |  | 1.砖强度等级:灰砂砖 2.砂浆强度等级:水泥砂浆M7.5 | m3 | 6.22
708 | 050307010014 | 砌砖挡墙 |  | 1.砖强度等级:灰砖 2.砂浆强度等级:水泥砂浆M7.5 | m3 | 0.67
709 | 080202023006 | 现浇混凝土压顶 |  | 1.断面尺寸:详见图纸大样 2.混凝土种类:现浇 3.混凝土强度等级:C25 | m3 | 0.25
710 | 011203003008 | 块料墙、柱面 |  | 1.墙体类型:矮墙 2.面层材料品种、规格、颜色:黄锈石碎拼石饰面 | m2 | 22.69
711 | 010505001044 | 垫层模板 |  | 1.混凝土基础垫层 木模 | m2 | 2.12
矮墙2（DY-04）
651 | 040101002046 | 挖沟槽土方 |  | 1.土壤类别:一、二类土 2.挖土深度:2m 内 3.人机配合 | m3 | 3.23
本页小计
分部分项工程项目清单计价表
工程名称：乐昌市“山乡古韵”西京古道乡村振兴示范带项目(云岩段二期) |  |  | 标段：乐昌市“山乡古韵”西京古道乡村振兴示范带项目(云岩段二期) |  |  |  | 第 104 页 共 121 页
序号 | 项目编码 | 项目名称 |  | 项目特征描述 | 计量 单位 | 工程量 |  | 金额（元）
[8 empty] | 综合单价 | 合价
652 | 040103002009 | 一般回填方 |  | 1.密实度要求:夯填 2.填方材料品种:原土回填 | m3 | 0.91
653 | 040103003072 | 余方弃置 |  | 1.废弃料品种:渣土 2.运距:3km | m3 | 2.32
654 | 041101001024 | 垫层 |  | 1.材料品种、规格:C15混凝土 2.厚度:10cm | m3 | 0.67
655 | 050307010015 | 砌石挡墙 |  | 1.砖强度等级:毛石 2.砂浆强度等级:水泥砂浆M7.5砌筑勾凹缝 | m3 | 3.72
656 | 050307010016 | 砌砖挡墙 |  | 1.砖强度等级:灰砖 2.砂浆强度等级:水泥砂浆M10 | m3 | 0.12
657 | 080202023007 | 现浇混凝土压顶 |  | 1.断面尺寸:详见图纸大样 2.混凝土种类:现浇 3.混凝土强度等级:C25 | m3 | 0.25
658 | 010505001045 | 垫层模板 |  | 1.混凝土基础垫层 木模 | m2 | 2.4
太阳能路灯
696 | 040101003008 | 挖基坑土方 |  | 1.土壤类别:一、二类土 2.挖土深度:2m 内 3.人机配合 | m3 | 7.74
697 | 040103003073 | 余方弃置 |  | 1.废弃料品种:渣土 2.运距:3km | m3 | 7.74
本页小计
分部分项工程项目清单计价表
工程名称：乐昌市“山乡古韵”西京古道乡村振兴示范带项目(云岩段二期) |  |  | 标段：乐昌市“山乡古韵”西京古道乡村振兴示范带项目(云岩段二期) |  |  |  | 第 105 页 共 121 页
序号 | 项目编码 | 项目名称 |  | 项目特征描述 | 计量 单位 | 工程量 |  | 金额（元）
[8 empty] | 综合单价 | 合价
698 | 041101001025 | 垫层 |  | 1.材料品种、规格:C20混凝土 2.厚度:10cm | m3 | 0.64
699 | 010502004008 | 设备基础 |  | 1.混凝土种类:现浇 2.混凝土强度等级:C25 | m3 | 3.3
700 | 010506024008 | 螺栓 |  | 1.螺栓种类:M24螺栓 2.规格:L=1065mm | t | 0.21
701 | 040805003008 | 太阳能路灯 |  | 1.名称:太阳能路灯 2.灯杆材质、规格:7m路灯金属杆（镀锌+喷塑） 3.灯架形式及臂长:1200mm内 4.集热板:太阳能板120WP 5.电池:免维护蓄电池120AH 6.光源:LED光源60W | 套 | 13
702 | 070104003008 | 基础模板 |  | 1.独立基础模板 | m2 | 26.39
人居环境整治（腊树园）
整个项目
732 | 050103001001 | 栽植乔木 |  | 1.胸径或干径:10~12cm 2.株高、冠径:H=300~400cm,p=150~200cm 3.种类:乐昌含笑 4.养护期:3个月 | 株 | 2
本页小计
分部分项工程项目清单计价表
工程名称：乐昌市“山乡古韵”西京古道乡村振兴示范带项目(云岩段二期) |  |  | 标段：乐昌市“山乡古韵”西京古道乡村振兴示范带项目(云岩段二期) |  |  |  | 第 106 页 共 121 页
序号 | 项目编码 | 项目名称 |  | 项目特征描述 | 计量 单位 | 工程量 |  | 金额（元）
[8 empty] | 综合单价 | 合价
733 | 060106014018 | 栽植灌木 |  | 1.冠丛高:H=80cm 2.养护期:3个月 3.蓬径:P=80cm 4.种类:红叶石楠球 | 株 | 27
734 | 050103009016 | 栽植花卉/地被植物 |  | 1.单位面积株数:36株/m2 2.花卉种类:翠芦莉 3.单位面积株数:H=25~30cm 4.养护期:3个月 | m2 | 83
735 | 050103009017 | 栽植花卉/地被植物 |  | 1.单位面积株数:36株/m2 2.花卉种类:红继木苗 3.单位面积株数:H=25~30cm 4.养护期:3个月 | m2 | 62
736 | 050103009018 | 栽植花卉/地被植物 |  | 1.单位面积株数:36株/m2 2.花卉种类:满天星 3.单位面积株数:H=25~30cm 4.养护期:3个月 | m2 | 137
737 | 060106014019 | 栽植灌木 |  | 1.冠丛高:H=80cm 2.养护期:3个月 3.蓬径:P=80cm 4.种类:红继木球 | 株 | 25
农微房改造（腊树园）
整个项目
本页小计
分部分项工程项目清单计价表
工程名称：乐昌市“山乡古韵”西京古道乡村振兴示范带项目(云岩段二期) |  |  | 标段：乐昌市“山乡古韵”西京古道乡村振兴示范带项目(云岩段二期) |  |  |  | 第 107 页 共 121 页
序号 | 项目编码 | 项目名称 |  | 项目特征描述 | 计量 单位 | 工程量 |  | 金额（元）
[8 empty] | 综合单价 | 合价
738 | 011403001029 | 红砖围墙（做法二） |  | 1.刮涂抗裂砂浆一遍 2.刮涂外墙腻子一遍 3.喷涂外墙乳胶漆两遍 4.搭钢脚手架 5.按《乐昌市农房风貌提升工艺做法指引》乳胶漆施工工艺做法(二)执行 | m2 | 1820.83
739 | 011403001030 | 泥砖房（做法一） |  | 1.15+5 厚 1:1:6 水泥石灰膏砂浆抹灰 2.刮涂外墙腻子一遍 3.喷涂外墙抗碱底漆一遍 4.喷涂外墙乳胶漆两遍 5.搭钢脚手架 6.按《乐昌市农房风貌提升工艺做法指引》乳胶漆施工工艺做法(一)执行 | m2 | 787.27
740 | 011403001031 | 水泥抹灰外墙阳台底部与挑檐底部（做法三） |  | 1.刮涂抗裂砂浆一遍 2.喷涂外墙乳胶漆两遍 3.搭钢脚手架 4.按《乐昌市农房风貌提升工艺做法指引》乳胶漆施工工艺做法(三)执行 | m2 | 99.25
湾里
园建工程（湾里）
整个项目
本页小计
分部分项工程项目清单计价表
工程名称：乐昌市“山乡古韵”西京古道乡村振兴示范带项目(云岩段二期) |  |  | 标段：乐昌市“山乡古韵”西京古道乡村振兴示范带项目(云岩段二期) |  |  |  | 第 108 页 共 121 页
序号 | 项目编码 | 项目名称 |  | 项目特征描述 | 计量 单位 | 工程量 |  | 金额（元）
[8 empty] | 综合单价 | 合价
乡村闲置地环境整治
776 | 070101096005 | 机械整体拆除 民用建筑 三层以内 |  | 1.拆除原有泥砖房/危房 2.废料外运：3km | m2 | 287.97
777 | 010103001017 | 平整场地 |  | 1.平整场地 | m2 | 203
778 | 080203008017 | 预制混凝土防撞护栏 |  | 1.构件类型:仿竹篱笆 2.构件高度:600mm | m | 62
779 | 010502001031 | 独立基础 |  | 1.混凝土种类:现浇 2.混凝土强度等级:C20素混凝土 | m3 | 1.35
780 | 070110003009 | 基础模板 |  | 1.模板形式:独立基础模板 | m2 | 18
村道硬化（DY-01/1）
783 | 040101001011 | 挖一般土方 |  | 1.土壤类别:一、二类土 2.挖土深度:2m 内 3.人机配合 | m3 | 51
784 | 040103003074 | 余方弃置 |  | 1.废弃料品种:渣土 2.运距:3km | m3 | 51
785 | 040202010023 | 碎石 |  | 1.石料规格:级配碎石调平层 2.厚度:10cm | m2 | 204
786 | 040203007023 | 水泥混凝土 |  | 1.混凝土强度等级:C25混凝土分仓跳格浇筑 2.厚度:20cm 3.养护方式:水养生 | m2 | 204
水泥硬化+压花构造（DY-01/2）
本页小计
分部分项工程项目清单计价表
工程名称：乐昌市“山乡古韵”西京古道乡村振兴示范带项目(云岩段二期) |  |  | 标段：乐昌市“山乡古韵”西京古道乡村振兴示范带项目(云岩段二期) |  |  |  | 第 109 页 共 121 页
序号 | 项目编码 | 项目名称 |  | 项目特征描述 | 计量 单位 | 工程量 |  | 金额（元）
[8 empty] | 综合单价 | 合价
771 | 080101001005 | 挖一般土方 |  | 1.土壤类别:一、二类土 2.挖土深度:2m 内 3.人机配合 | m3 | 7.25
772 | 040103003075 | 余方弃置 |  | 1.废弃料品种:渣土 2.运距:3km | m3 | 7.25
773 | 040202010024 | 碎石 |  | 1.石料规格:级配碎石调平层 2.厚度:10cm | m2 | 29
774 | 040203007024 | 水泥混凝土 |  | 1.混凝土强度等级:C25混凝土 2.厚度:15cm 3.养护方式:水养生 | m2 | 29
775 | 040203007025 | 压花 |  | 1.压花地坪（详见图纸大样） | m2 | 29
路缘石花基（DY-01/3）
763 | 040101002047 | 挖沟槽土方 |  | 1.土壤类别:一、二类土 2.挖土深度:2m 内 3.人机配合 | m3 | 6.15
764 | 040103003076 | 余方弃置 |  | 1.废弃料品种:土方 2.运距:3km | m3 | 6.15
765 | 080103003006 | 水泥稳定土 |  | 1.水泥含量:6%水泥石粉垫层 2.厚度:100mm | m2 | 20.5
766 | 040204004006 | 安砌侧(平、缘)石 |  | 1.材料品种、规格:仿石路缘石500*300*150mm 2.基础、垫层:材料品种、厚度:C20混凝土后座 | m | 82
本页小计
分部分项工程项目清单计价表
工程名称：乐昌市“山乡古韵”西京古道乡村振兴示范带项目(云岩段二期) |  |  | 标段：乐昌市“山乡古韵”西京古道乡村振兴示范带项目(云岩段二期) |  |  |  | 第 110 页 共 121 页
序号 | 项目编码 | 项目名称 |  | 项目特征描述 | 计量 单位 | 工程量 |  | 金额（元）
[8 empty] | 综合单价 | 合价
767 | 010505001046 | 垫层模板 |  | 1.混凝土基础垫层 木模 | m2 | 16.4
768 | 010505014008 | 零星现浇构件模板 |  | 1.后座木模制安 | m2 | 24.6
青砖花基（DY-01/6）
757 | 010102002016 | 挖沟槽土方 |  | 1.土壤类别:一、二类土 2.挖土深度:2m 内 3.人机配合 | m3 | 12.96
758 | 040103003077 | 余方弃置 |  | 1.废弃料品种:土方 2.运距:3km | m3 | 12.96
759 | 040305001016 | 垫层 |  | 1.材料品种、规格:C20混凝土 2.厚度:100mm | m3 | 4.32
760 | 010401008015 | 灰砖围边 |  | 1.砌砖名称、部位:围边 2.砖品种、规格、强度等级:灰砖 3.砂浆强度等级、配合比:白色水泥砂浆M7.5 | m3 | 6.19
761 | 010401008016 | 红砖围边 |  | 1.砌砖名称、部位:围边 2.砖品种、规格、强度等级:MU10红砖 3.砂浆强度等级、配合比:白色水泥砂浆M7.5 | m3 | 3.24
762 | 010505001047 | 垫层模板 |  | 1.混凝土基础垫层 木模 | m2 | 27
2m高片石挡土墙（DY-02/2）
本页小计
分部分项工程项目清单计价表
工程名称：乐昌市“山乡古韵”西京古道乡村振兴示范带项目(云岩段二期) |  |  | 标段：乐昌市“山乡古韵”西京古道乡村振兴示范带项目(云岩段二期) |  |  |  | 第 111 页 共 121 页
序号 | 项目编码 | 项目名称 |  | 项目特征描述 | 计量 单位 | 工程量 |  | 金额（元）
[8 empty] | 综合单价 | 合价
752 | 040101002048 | 挖沟槽土方 |  | 1.土壤类别:一、二类土 2.挖土深度:2m 内 3.人机配合 | m3 | 63.78
753 | 040103001034 | 沟槽、基坑回填方 |  | 1.密实度要求:夯填 2.填方材料品种:原土回填 | m3 | 32.18
754 | 040103003078 | 余方弃置 |  | 1.废弃料品种:渣土 2.运距:3km | m3 | 31.6
755 | 040305003016 | 浆砌块料 |  | 1.部位:挡墙 2.材料品种、规格:片石 3.砂浆强度等级:水泥砂浆M7.5勾凹缝 | m3 | 17.8944
756 | 040303016014 | 混凝土挡墙压顶 |  | 1.混凝土强度等级:C25素混凝土 | m3 | 0.33
青石板路（DY-02/3）
769 | 040305001017 | 垫层 |  | 1.材料品种、规格:C25混凝土 2.厚度:10cm | m3 | 2.5
770 | 040204001011 | 人行道块料铺设 |  | 1.块料品种、规格:仿青石板1000*600*100mm | m2 | 25
植草砖停车位（DY02/1）
748 | 040202010025 | 碎石 |  | 1.石料规格:级配碎石 2.厚度:15cm | m2 | 52.3
749 | 041101001026 | 垫层 |  | 1.材料品种、规格:C20混凝土 2.厚度:15cm | m3 | 7.84
本页小计
分部分项工程项目清单计价表
工程名称：乐昌市“山乡古韵”西京古道乡村振兴示范带项目(云岩段二期) |  |  | 标段：乐昌市“山乡古韵”西京古道乡村振兴示范带项目(云岩段二期) |  |  |  | 第 112 页 共 121 页
序号 | 项目编码 | 项目名称 |  | 项目特征描述 | 计量 单位 | 工程量 |  | 金额（元）
[8 empty] | 综合单价 | 合价
750 | 050201009006 | 植草砖(格)地面 |  | 1.嵌草砖(格)品种、规格、颜色:绿色嵌草砖250*200*80mm 2.垫层厚度:30mm厚干硬性水泥砂浆 | m2 | 44.43
751 | 040204001012 | 人行道块料铺设 |  | 1.块料品种、规格:褐色建凌砖200*100*50mm | m2 | 7.68
更换树脂瓦
781 | 070101071001 | 人工单项拆除 小青瓦(土瓦) |  | 1.拆除原有树脂瓦 | m2 | 529.5
782 | 010901001014 | 瓦屋面 |  | 1.瓦品种、规格:3.0mm厚树脂瓦 | m2 | 529.5
太阳能路灯
741 | 040101003009 | 挖基坑土方 |  | 1.土壤类别:一、二类土 2.挖土深度:2m 内 3.人机配合 | m3 | 4.17
742 | 040103003079 | 余方弃置 |  | 1.废弃料品种:渣土 2.运距:3km | m3 | 4.17
743 | 041101001027 | 垫层 |  | 1.材料品种、规格:C20混凝土 2.厚度:10cm | m3 | 0.34
744 | 010502004009 | 设备基础 |  | 1.混凝土种类:现浇 2.混凝土强度等级:C25 | m3 | 1.78
745 | 010506024009 | 螺栓 |  | 1.螺栓种类:M24螺栓 2.规格:L=1065mm | t | 0.11
本页小计
分部分项工程项目清单计价表
工程名称：乐昌市“山乡古韵”西京古道乡村振兴示范带项目(云岩段二期) |  |  | 标段：乐昌市“山乡古韵”西京古道乡村振兴示范带项目(云岩段二期) |  |  |  | 第 113 页 共 121 页
序号 | 项目编码 | 项目名称 |  | 项目特征描述 | 计量 单位 | 工程量 |  | 金额（元）
[8 empty] | 综合单价 | 合价
746 | 040805003009 | 太阳能路灯 |  | 1.名称:太阳能路灯 2.灯杆材质、规格:7m路灯金属杆（镀锌+喷塑） 3.灯架形式及臂长:1200mm内 4.集热板:太阳能板120WP 5.电池:免维护蓄电池120AH 6.光源:LED光源60W | 套 | 7
747 | 070104003009 | 基础模板 |  | 1.独立基础模板 | m2 | 14.21
人居环境整治（湾里）
整个项目
787 | 050103001002 | 栽植乔木 |  | 1.胸径或干径:10~12cm 2.株高、冠径:H=300~400cm,p=150~200cm 3.种类:乐昌含笑 4.养护期:3个月 | 株 | 3
788 | 060106014020 | 栽植灌木 |  | 1.冠丛高:H=80cm 2.养护期:3个月 3.蓬径:P=80cm 4.种类:红叶石楠球 | 株 | 38
本页小计
分部分项工程项目清单计价表
工程名称：乐昌市“山乡古韵”西京古道乡村振兴示范带项目(云岩段二期) |  |  | 标段：乐昌市“山乡古韵”西京古道乡村振兴示范带项目(云岩段二期) |  |  |  | 第 114 页 共 121 页
序号 | 项目编码 | 项目名称 |  | 项目特征描述 | 计量 单位 | 工程量 |  | 金额（元）
[8 empty] | 综合单价 | 合价
789 | 050103009019 | 栽植花卉/地被植物 |  | 1.单位面积株数:36株/m2 2.花卉种类:翠芦莉 3.单位面积株数:H=25~30cm 4.养护期:3个月 | m2 | 54
790 | 050103009020 | 栽植花卉/地被植物 |  | 1.单位面积株数:36株/m2 2.花卉种类:红继木苗 3.单位面积株数:H=25~30cm 4.养护期:3个月 | m2 | 237
791 | 050103009021 | 栽植花卉/地被植物 |  | 1.单位面积株数:36株/m2 2.花卉种类:红叶石楠苗 3.单位面积株数:H=25~30cm 4.养护期:3个月 | m2 | 161
792 | 060106014021 | 栽植灌木 |  | 1.冠丛高:H=80cm 2.养护期:3个月 3.蓬径:P=80cm 4.种类:红继木球 | 株 | 47
公厕建筑工程（湾里）
整个项目
公厕安装工程（湾里）
整个项目
3#农具房（湾里）
整个项目
2#农具房（湾里）
整个项目
本页小计
分部分项工程项目清单计价表
工程名称：乐昌市“山乡古韵”西京古道乡村振兴示范带项目(云岩段二期) |  |  | 标段：乐昌市“山乡古韵”西京古道乡村振兴示范带项目(云岩段二期) |  |  |  | 第 115 页 共 121 页
序号 | 项目编码 | 项目名称 |  | 项目特征描述 | 计量 单位 | 工程量 |  | 金额（元）
[8 empty] | 综合单价 | 合价
1#农具房（湾里）
整个项目
农微房改造（湾里）
整个项目
793 | 011403001038 | 红砖围墙（做法二） |  | 1.刮涂抗裂砂浆一遍 2.刮涂外墙腻子一遍 3.喷涂外墙乳胶漆两遍 4.搭钢脚手架 5.按《乐昌市农房风貌提升工艺做法指引》乳胶漆施工工艺做法(二)执行 | m2 | 697.37
794 | 011403001039 | 泥砖房（做法一） |  | 1.15+5 厚 1:1:6 水泥石灰膏砂浆抹灰 2.刮涂外墙腻子一遍 3.喷涂外墙抗碱底漆一遍 4.喷涂外墙乳胶漆两遍 5.搭钢脚手架 6.按《乐昌市农房风貌提升工艺做法指引》乳胶漆施工工艺做法(一)执行 | m2 | 680.39
本页小计
分部分项工程项目清单计价表
工程名称：乐昌市“山乡古韵”西京古道乡村振兴示范带项目(云岩段二期) |  |  | 标段：乐昌市“山乡古韵”西京古道乡村振兴示范带项目(云岩段二期) |  |  |  | 第 116 页 共 121 页
序号 | 项目编码 | 项目名称 |  | 项目特征描述 | 计量 单位 | 工程量 |  | 金额（元）
[8 empty] | 综合单价 | 合价
795 | 011403001040 | 水泥抹灰外墙阳台底部与挑檐底部（做法三） |  | 1.刮涂抗裂砂浆一遍 2.喷涂外墙乳胶漆两遍 3.搭钢脚手架 4.按《乐昌市农房风貌提升工艺做法指引》乳胶漆施工工艺做法(三)执行 | m2 | 50.04
坝里
园建工程（坝里）
整个项目
乡村闲置地环境整治
巷道硬化（DY-01/2）
300*300盖板水沟（DY-01/6）
300*300水沟（DY-01/5）
太阳能路灯
渠道改造（DY-02/1）
1.6m宽人行道（DY-02/2）
1m宽步道（水泥压花）DY-02/3
796 | 040202010028 | 碎石 |  | 1.石料规格:级配碎石调平层 2.厚度:10cm | m2 | 110
797 | 040203007029 | 水泥混凝土 |  | 1.混凝土强度等级:C25商品砼 2.厚度:15cm 3.养护方式:水养生 | m2 | 110
798 | 040203007030 | 压花 |  | 1.压花地坪（详见图纸大样） | m2 | 110
本页小计
分部分项工程项目清单计价表
工程名称：乐昌市“山乡古韵”西京古道乡村振兴示范带项目(云岩段二期) |  |  | 标段：乐昌市“山乡古韵”西京古道乡村振兴示范带项目(云岩段二期) |  |  |  | 第 117 页 共 121 页
序号 | 项目编码 | 项目名称 |  | 项目特征描述 | 计量 单位 | 工程量 |  | 金额（元）
[8 empty] | 综合单价 | 合价
鹅卵石花基（DY-01/9）
人居环境整治（坝里）
整个项目
799 | 060106014022 | 栽植灌木 |  | 1.冠丛高:H=80cm 2.养护期:3个月 3.蓬径:P=80cm 4.种类:红继木球 | 株 | 8
800 | 060106014023 | 栽植灌木 |  | 1.冠丛高:H=80cm 2.养护期:3个月 3.蓬径:P=80cm 4.种类:黄金叶球 | 株 | 8
801 | 050103009022 | 栽植花卉/地被植物 |  | 1.单位面积株数:36株/m2 2.花卉种类:红继木苗 3.单位面积株数:H=25~30cm 4.养护期:3个月 | m2 | 56.5
802 | 050103009023 | 栽植花卉/地被植物 |  | 1.单位面积株数:36株/m2 2.花卉种类:黄金叶苗 3.单位面积株数:H=25~30cm 4.养护期:3个月 | m2 | 49
1#农具房（坝里）
整个项目
2#农具房（坝里）
整个项目
3#农具房（坝里）
整个项目
本页小计
分部分项工程项目清单计价表
工程名称：乐昌市“山乡古韵”西京古道乡村振兴示范带项目(云岩段二期) |  |  | 标段：乐昌市“山乡古韵”西京古道乡村振兴示范带项目(云岩段二期) |  |  |  | 第 118 页 共 121 页
序号 | 项目编码 | 项目名称 |  | 项目特征描述 | 计量 单位 | 工程量 |  | 金额（元）
[8 empty] | 综合单价 | 合价
农微房改造（坝里）
整个项目
803 | 011403001044 | 红砖围墙（做法二） |  | 1.刮涂抗裂砂浆一遍 2.刮涂外墙腻子一遍 3.喷涂外墙乳胶漆两遍 4.搭钢脚手架 5.按《乐昌市农房风貌提升工艺做法指引》乳胶漆施工工艺做法(二)执行 | m2 | 1545.95
804 | 011403001045 | 泥砖房（做法一） |  | 1.15+5 厚 1:1:6 水泥石灰膏砂浆抹灰 2.刮涂外墙腻子一遍 3.喷涂外墙抗碱底漆一遍 4.喷涂外墙乳胶漆两遍 5.搭钢脚手架 6.按《乐昌市农房风貌提升工艺做法指引》乳胶漆施工工艺做法(一)执行 | m2 | 2205.55
三线工程
三线工程（草鞋岭、上门村、下门村）
整个项目
805 | 030412004001 | 线路规整 |  | 1.名称:线路规整 2.配线形式:采用铁芯扎线捆扎 | m | 2168
806 | 030412004002 | 拆除旧线 |  | 1.拆除旧线 | m | 1991
本页小计
分部分项工程项目清单计价表
工程名称：乐昌市“山乡古韵”西京古道乡村振兴示范带项目(云岩段二期) |  |  | 标段：乐昌市“山乡古韵”西京古道乡村振兴示范带项目(云岩段二期) |  |  |  | 第 119 页 共 121 页
序号 | 项目编码 | 项目名称 |  | 项目特征描述 | 计量 单位 | 工程量 |  | 金额（元）
[8 empty] | 综合单价 | 合价
807 | 030412005001 | 接线箱 |  | 1.通讯箱体 | 个 | 24
808 | 030502005001 | 光缆 |  | 1.名称:光缆 2.规格:GYTS-48B1.3 | m | 141
809 | 030502005002 | 光缆 |  | 1.名称:光缆 2.规格:GYTS-24B1.3 | m | 450
810 | 031103011001 | 光缆成端接头 |  | 1.割接48芯光缆接头 | 个 | 1
811 | 031103011002 | 光缆成端接头 |  | 1.割接24芯光缆接头 | 个 | 2
812 | 030502005003 | 皮线光缆 |  | 1.名称:皮线光缆 2.规格:GUXFH-2 B6 a.G.657A | m | 629
813 | 031103011003 | 光缆成端 |  | 1.光缆熔接 | 芯 | 122
三线工程（周雷村、下山村）
整个项目
814 | 030412004003 | 线路规整 |  | 1.名称:线路规整 2.配线形式:采用铁芯扎线捆扎 | m | 1186
815 | 030412004004 | 拆除旧线 |  | 1.拆除旧线 | m | 1037
816 | 030412005002 | 接线箱 |  | 1.通讯箱体 | 个 | 15
817 | 030502005004 | 光缆 |  | 1.名称:光缆 2.规格:GYTS-48B1.3 | m | 167
818 | 030502005005 | 光缆 |  | 1.名称:光缆 2.规格:GYTS-24B1.3 | m | 412
819 | 031103011004 | 光缆成端接头 |  | 1.割接48芯光缆接头 | 个 | 1
820 | 031103011005 | 光缆成端接头 |  | 1.割接24芯光缆接头 | 个 | 2
本页小计
分部分项工程项目清单计价表
工程名称：乐昌市“山乡古韵”西京古道乡村振兴示范带项目(云岩段二期) |  |  | 标段：乐昌市“山乡古韵”西京古道乡村振兴示范带项目(云岩段二期) |  |  |  | 第 120 页 共 121 页
序号 | 项目编码 | 项目名称 |  | 项目特征描述 | 计量 单位 | 工程量 |  | 金额（元）
[8 empty] | 综合单价 | 合价
821 | 030502005006 | 皮线光缆 |  | 1.名称:皮线光缆 2.规格:GUXFH-2 B6 a.G.657A | m | 486
822 | 031103011006 | 光缆成端 |  | 1.光缆熔接 | 芯 | 132
三线工程（寨下村）
整个项目
三线工程（狮岭背）
整个项目
823 | 030412004007 | 线路规整 |  | 1.名称:线路规整 2.配线形式:采用铁芯扎线捆扎 | m | 328
824 | 030412004008 | 拆除旧线 |  | 1.拆除旧线 | m | 486
825 | 030412005004 | 接线箱 |  | 1.通讯箱体 | 个 | 3
826 | 030502005009 | 光缆 |  | 1.名称:光缆 2.规格:GYTS-24B1.3 | m | 299
827 | 031103011009 | 光缆成端接头 |  | 1.割接48芯光缆接头 | 个 | 1
828 | 030502005010 | 皮线光缆 |  | 1.名称:皮线光缆 2.规格:GUXFH-2 B6 a.G.657A | m | 186
829 | 031103011010 | 光缆成端 |  | 1.光缆熔接 | 芯 | 54
三线工程（腊树园）
整个项目
830 | 030412004009 | 线路规整 |  | 1.名称:线路规整 2.配线形式:采用铁芯扎线捆扎 | m | 298
831 | 030412004010 | 拆除旧线 |  | 1.拆除旧线 | m | 341
本页小计
分部分项工程项目清单计价表
工程名称：乐昌市“山乡古韵”西京古道乡村振兴示范带项目(云岩段二期) |  |  | 标段：乐昌市“山乡古韵”西京古道乡村振兴示范带项目(云岩段二期) |  |  |  | 第 121 页 共 121 页
序号 | 项目编码 | 项目名称 |  | 项目特征描述 | 计量 单位 | 工程量 |  | 金额（元）
[8 empty] | 综合单价 | 合价
832 | 030412005005 | 接线箱 |  | 1.通讯箱体 | 个 | 3
833 | 030502005011 | 光缆 |  | 1.名称:光缆 2.规格:GYTS-24B1.3 | m | 286
834 | 031103011011 | 光缆成端接头 |  | 1.割接48芯光缆接头 | 个 | 2
835 | 030502005012 | 皮线光缆 |  | 1.名称:皮线光缆 2.规格:GUXFH-2 B6 a.G.657A | m | 75
836 | 031103011012 | 光缆成端 |  | 1.光缆熔接 | 芯 | 50
三线工程（湾里）
整个项目
三线工程（坝里）
整个项目
本页小计
合计

## E.3.1 措施项目清单计价表
措施项目清单计价表
工程名称：乐昌市“山乡古韵”西京古道乡村振兴示范带项目(云岩段二期) |  | 标段：乐昌市“山乡古韵”西京古道乡村振兴示范带项目(云岩段二期) |  |  | 第 1 页 共 9 页
序号 | 项目编码 |  | 项 目 名 称 | 工作内容 |  | 价格 （元） | 备注
1 |  |  | 措施项目
1.1 |  |  | 建筑工程
1.1.1 | 1 |  | 绿色施工安全防护措施费
1.1.1.1 | WMSGCS000001 |  | 文明施工措施
1.1.1.2 | HJBHCS000001 |  | 环境保护措施
1.1.1.3 | LSSSCS000001 |  | 临时设施措施
1.1.1.4 | AQSCCS000001 |  | 安全生产措施
1.1.2 | 2 |  | 措施实施费用
1.1.2.1 | WMGDZJF00001 |  | 文明工地增加费
1.1.2.2 | DNASSG000001 |  | 洞内、地下室内、库内或暗室内(需要照明)进行施工增加费
1.1.2.3 | DNASSGCC0001 |  | 洞内、地下室内、库内或暗室内(需要照明)进行施工增加费（模板拆除）
1.1.2.4 | YJSGZJ000001 |  | 夜间施工增加费
1.1.2.5 | GGCSF0000001 |  | 赶工措施费
1.1.2.6 | 2.6 |  | 综合脚手架
1.1.2.6.1 | 粤011701008004 |  | 综合钢脚手架
1.1.2.6.2 | 粤011701011001 |  | 里脚手架
1.1.2.7 | 2.7 |  | 靠脚手架安全挡板
1.1.2.8 | 2.8 |  | 密目式安全网
1.1.2.9 | 2.9 |  | 围尼龙编织布
1.1.2.10 | 2.10 |  | 模板的支架
1.1.2.11 | 2.11 |  | 施工现场围挡和临时占地围挡
1.1.2.12 | 2.12 |  | 施工围挡照明
1.1.2.13 | 2.13 |  | 临时钢管架通道
1.1.2.14 | 2.14 |  | 独立安全防护挡板
1.1.2.15 | 2.15 |  | 吊装设备基础
1.1.2.16 | 2.16 |  | 防尘降噪绿色施工防护棚
1.1.2.17 | 2.17 |  | 施工便道
本页小计
措施项目清单计价表
工程名称：乐昌市“山乡古韵”西京古道乡村振兴示范带项目(云岩段二期) |  | 标段：乐昌市“山乡古韵”西京古道乡村振兴示范带项目(云岩段二期) |  |  | 第 2 页 共 9 页
序号 | 项目编码 |  | 项 目 名 称 | 工作内容 |  | 价格 （元） | 备注
1.1.2.18 | 2.18 |  | 样板引路
1.1.2.19 | 2.19 |  | 垂直运输工程
1.1.2.20 | 2.20 |  | 材料及小型构件二次水平运输
1.1.2.21 | 2.21 |  | 成品保护工程
1.1.2.22 | 2.22 |  | 井点降水工程
1.2 |  |  | 装饰工程
1.2.1 | 1 |  | 绿色施工安全防护措施费
1.2.1.1 | WMSGCS000002 |  | 文明施工措施
1.2.1.2 | HJBHCS000002 |  | 环境保护措施
1.2.1.3 | LSSSCS000002 |  | 临时设施措施
1.2.1.4 | AQSCCS000002 |  | 安全生产措施
1.2.2 | 2 |  | 措施实施费用
1.2.2.1 | WMGDZJF00002 |  | 文明工地增加费
1.2.2.2 | DNASSG000002 |  | 洞内、地下室内、库内或暗室内(需要照明)进行施工增加费
1.2.2.3 | DNASSGCC0002 |  | 洞内、地下室内、库内或暗室内(需要照明)进行施工增加费（模板拆除）
1.2.2.4 | YJSGZJ000002 |  | 夜间施工增加费
1.2.2.5 | GGCSF0000002 |  | 赶工措施费
1.2.2.6 | 2.6 |  | 综合脚手架
1.2.2.7 | 2.7 |  | 靠脚手架安全挡板
1.2.2.8 | 2.8 |  | 密目式安全网
1.2.2.9 | 2.9 |  | 围尼龙编织布
1.2.2.10 | 2.10 |  | 模板的支架
1.2.2.11 | 2.11 |  | 施工现场围挡和临时占地围挡
1.2.2.12 | 2.12 |  | 施工围挡照明
1.2.2.13 | 2.13 |  | 临时钢管架通道
1.2.2.14 | 2.14 |  | 独立安全防护挡板
1.2.2.15 | 2.15 |  | 吊装设备基础
本页小计
措施项目清单计价表
工程名称：乐昌市“山乡古韵”西京古道乡村振兴示范带项目(云岩段二期) |  | 标段：乐昌市“山乡古韵”西京古道乡村振兴示范带项目(云岩段二期) |  |  | 第 3 页 共 9 页
序号 | 项目编码 |  | 项 目 名 称 | 工作内容 |  | 价格 （元） | 备注
1.2.2.16 | 2.16 |  | 防尘降噪绿色施工防护棚
1.2.2.17 | 2.17 |  | 施工便道
1.2.2.18 | 2.18 |  | 样板引路
1.2.2.19 | 2.19 |  | 垂直运输工程
1.2.2.20 | 2.20 |  | 材料及小型构件二次水平运输
1.2.2.21 | 2.21 |  | 成品保护工程
1.2.2.22 | 2.22 |  | 井点降水工程
1.3 |  |  | 安装工程
1.3.1 | 1 |  | 绿色施工安全防护措施费
1.3.1.1 | WMSGCS000003 |  | 文明施工措施
1.3.1.2 | HJBHCS000003 |  | 环境保护措施
1.3.1.3 | LSSSCS000003 |  | 临时设施措施
1.3.1.4 | AQSCCS000003 |  | 安全生产措施
1.3.2 | 2 |  | 措施实施费用
1.3.2.1 | WMGDZJF00003 |  | 文明工地增加费
1.3.2.2 | ASGDSG000003 |  | 地下（暗）室、设备及大口径管道内等特殊施工部位进行施工增加费
1.3.2.3 | GJSJSG000003 |  | 管井内、竖井内、断面小于或等于 2m2隧道或洞内、封闭吊顶天棚内施工增加费
1.3.2.4 | GGCSF0000003 |  | 赶工措施费
1.3.2.5 | YJSGZJ000003 |  | 夜间施工增加费
1.3.2.6 | 2.6 |  | 综合脚手架
1.3.2.7 | 2.7 |  | 施工现场围挡和临时占地围档
1.3.2.8 | 2.8 |  | 施工围档照明
1.3.2.9 | 2.9 |  | 防尘降噪绿色施工防护棚
1.3.2.10 | 2.10 |  | 施工便道
1.3.2.11 | 2.11 |  | 样板引路
1.4 |  |  | 市政工程
本页小计
措施项目清单计价表
工程名称：乐昌市“山乡古韵”西京古道乡村振兴示范带项目(云岩段二期) |  | 标段：乐昌市“山乡古韵”西京古道乡村振兴示范带项目(云岩段二期) |  |  | 第 4 页 共 9 页
序号 | 项目编码 |  | 项 目 名 称 | 工作内容 |  | 价格 （元） | 备注
1.4.1 | 1 |  | 绿色施工安全防护措施费
1.4.1.1 | WMSGCS000004 |  | 文明施工措施
1.4.1.2 | HJBHCS000004 |  | 环境保护措施
1.4.1.3 | LSSSCS000004 |  | 临时设施措施
1.4.1.4 | AQSCCS000004 |  | 安全生产措施
1.4.2 | 2 |  | 措施实施费用
1.4.2.1 | WMGDZJF00004 |  | 文明工地增加费
1.4.2.2 | YJSGZJ000004 |  | 夜间施工增加费
1.4.2.3 | GGCSF0000004 |  | 赶工措施费
1.4.2.4 | 2.4 |  | 综合脚手架
1.4.2.4.1 | 粤011701009002 |  | 单排钢脚手架
1.4.2.5 | 2.5 |  | 靠脚手架安全挡板
1.4.2.6 | 2.6 |  | 围尼龙编制布
1.4.2.7 | 2.7 |  | 桥梁支架
1.4.2.8 | 2.8 |  | 施工现场围挡和临时占地围挡
1.4.2.9 | 2.9 |  | 施工围挡照明
1.4.2.10 | 2.10 |  | 独立安全防护挡板
1.4.2.11 | 2.11 |  | 吊装设备基础
1.4.2.12 | 2.12 |  | 围堰工程
1.4.2.13 | 2.13 |  | 材料二次运输
1.4.2.14 | 2.14 |  | 井点降水工程
1.4.2.15 | 2.15 |  | 施工护栏
1.4.2.16 | 2.16 |  | 监测量控工程
1.5 |  |  | 园林绿化工程
1.5.1 | 1 |  | 绿色施工安全防护措施费
1.5.1.1 | WMSGCS000005 |  | 文明施工措施
1.5.1.2 | HJBHCS000005 |  | 环境保护措施
1.5.1.3 | LSSSCS000005 |  | 临时设施措施
1.5.1.4 | AQSCCS000005 |  | 安全生产措施
1.5.2 | 2 |  | 措施实施费用
1.5.2.1 | WMGDZJF00005 |  | 文明工地增加费
本页小计
措施项目清单计价表
工程名称：乐昌市“山乡古韵”西京古道乡村振兴示范带项目(云岩段二期) |  | 标段：乐昌市“山乡古韵”西京古道乡村振兴示范带项目(云岩段二期) |  |  | 第 5 页 共 9 页
序号 | 项目编码 |  | 项 目 名 称 | 工作内容 |  | 价格 （元） | 备注
1.5.2.2 | YJSGZJ000005 |  | 夜间施工增加费
1.5.2.3 | GGCSF0000005 |  | 赶工措施费
1.5.2.4 | 2.4 |  | 外墙立体绿化综合脚手架
1.5.2.5 | 2.5 |  | 施工现场围挡和临时占地围档
1.5.2.6 | 2.6 |  | 施工围档照明
1.5.2.7 | 2.7 |  | 施工便道
1.5.2.8 | 2.8 |  | 样板引路
1.5.2.9 | 2.9 |  | 二次水平运输
1.5.2.10 | 2.10 |  | 垂直运输
1.5.2.11 | 2.11 |  | 坡地脚手架
1.5.2.12 | 2.12 |  | 树木保护
1.5.2.13 | 2.13 |  | 大型机械设备进出场及安拆
1.6 |  |  | 轨道工程
1.6.1 | 1 |  | 绿色施工安全防护措施费
1.6.1.1 | WMSGCS000006 |  | 文明施工措施
1.6.1.2 | HJBHCS000006 |  | 环境保护措施
1.6.1.3 | LSSSCS000006 |  | 临时设施措施
1.6.1.4 | AQSCCS000006 |  | 安全生产措施
1.6.2 | 2 |  | 措施实施费用
1.6.2.1 | WMGDZJF00006 |  | 文明工地增加费
1.6.2.2 | YJSGZJ000006 |  | 夜间施工增加费
1.6.2.3 | GGCSF0000006 |  | 赶工措施费
1.6.2.4 | 2.4 |  | 综合脚手架
1.6.2.5 | 2.5 |  | 靠脚手架安全挡板
1.6.2.6 | 2.6 |  | 独立安全防护挡板
1.6.2.7 | 2.7 |  | 围尼龙编制布
1.6.2.8 | 2.8 |  | 现场围挡、围墙
1.6.2.9 | 2.9 |  | 防尘降噪绿色施工防护棚
1.6.2.10 | 2.10 |  | 大型机械设备进出场费用
本页小计
措施项目清单计价表
工程名称：乐昌市“山乡古韵”西京古道乡村振兴示范带项目(云岩段二期) |  | 标段：乐昌市“山乡古韵”西京古道乡村振兴示范带项目(云岩段二期) |  |  | 第 6 页 共 9 页
序号 | 项目编码 |  | 项 目 名 称 | 工作内容 |  | 价格 （元） | 备注
1.6.2.11 | 2.11 |  | 其他费用
1.7 |  |  | 轨道工程-安装
1.7.1 | 1 |  | 绿色施工安全防护措施费
1.7.1.1 | WMSGCS000007 |  | 文明施工措施
1.7.1.2 | HJBHCS000007 |  | 环境保护措施
1.7.1.3 | LSSSCS000007 |  | 临时设施措施
1.7.1.4 | AQSCCS000007 |  | 安全生产措施
1.7.2 | 2 |  | 措施实施费用
1.7.2.1 | WMGDZJF00007 |  | 文明工地增加费
1.7.2.2 | GGCSF0000007 |  | 赶工措施费
1.7.2.3 | YJSGZJ000007 |  | 夜间施工增加费
1.7.2.4 | 2.4 |  | 综合脚手架
1.7.2.5 | 2.5 |  | 施工现场围挡和临时占地围档
1.7.2.6 | 2.6 |  | 施工围档照明
1.7.2.7 | 2.7 |  | 施工便道
1.7.2.8 | 2.8 |  | 防尘降噪绿色施工防护棚
1.7.2.9 | 2.9 |  | 样板引路
1.8 |  |  | 古驿道工程
1.8.1 | 1 |  | 绿色施工安全防护措施费
1.8.1.1 | WMSGCS000008 |  | 文明施工措施
1.8.1.2 | HJBHCS000008 |  | 环境保护措施
1.8.1.3 | LSSSCS000008 |  | 临时设施措施
1.8.1.4 | AQSCCS000008 |  | 安全生产措施
1.8.2 | 2 |  | 措施实施费用
1.8.2.1 | YJSGZJ000008 |  | 夜间施工增加费
1.8.2.2 | DNASSG000008 |  | 在洞内、地下室内、库内或暗室内(需要照明)进行施工增加费
1.8.2.3 | 2.3 |  | 综合脚手架
1.8.2.4 | 2.4 |  | 靠脚手架安全挡板
1.8.2.5 | 2.5 |  | 独立安全防护挡板
本页小计
措施项目清单计价表
工程名称：乐昌市“山乡古韵”西京古道乡村振兴示范带项目(云岩段二期) |  | 标段：乐昌市“山乡古韵”西京古道乡村振兴示范带项目(云岩段二期) |  |  | 第 7 页 共 9 页
序号 | 项目编码 |  | 项 目 名 称 | 工作内容 |  | 价格 （元） | 备注
1.8.2.6 | 2.6 |  | 围尼龙编织布
1.8.2.7 | 2.7 |  | 现场围挡围墙
1.9 |  |  | 传统建筑工程
1.9.1 | 1 |  | 绿色施工安全防护措施费
1.9.1.1 | WMSGCS000009 |  | 文明施工措施
1.9.1.2 | HJBHCS000009 |  | 环境保护措施
1.9.1.3 | LSSSCS000009 |  | 临时设施措施
1.9.1.4 | AQSCCS000009 |  | 安全生产措施
1.9.2 | 2 |  | 措施实施费用
1.9.2.1 | DNASSG000009 |  | 在洞内、地下室内、库内或暗室内(需要照明)进行施工增加费
1.9.2.2 | YJSGZJ000009 |  | 夜间施工增加费
1.9.2.3 | 2.3 |  | 综合脚手架
1.9.2.4 | 2.4 |  | 靠脚手架安全挡板
1.9.2.5 | 2.5 |  | 独立安全防护挡板
1.9.2.6 | 2.6 |  | 围尼龙编织布
1.9.2.7 | 2.7 |  | 现场围挡围墙
1.9.2.8 | 2.8 |  | 材料二次运输
1.9.2.9 | 2.9 |  | 成品保护工程
1.10 |  |  | 市政设施养护维修工程
1.10.1 | 1 |  | 绿色施工安全防护措施费
1.10.1.1 | WMSGCS000010 |  | 文明施工措施
1.10.1.2 | HJBHCS000010 |  | 环境保护措施
1.10.1.3 | LSSSCS000010 |  | 临时设施措施
1.10.1.4 | AQSCCS000010 |  | 安全生产措施
1.10.2 | 2 |  | 措施实施费用
1.10.2.1 | YJSGZJ000010 |  | 夜间施工增加费
1.10.2.2 | 2.2 |  | 靠脚手架安全挡板
1.10.2.3 | 2.3 |  | 围尼龙编制布
1.10.2.4 | 2.4 |  | 桥梁支架
本页小计
措施项目清单计价表
工程名称：乐昌市“山乡古韵”西京古道乡村振兴示范带项目(云岩段二期) |  | 标段：乐昌市“山乡古韵”西京古道乡村振兴示范带项目(云岩段二期) |  |  | 第 8 页 共 9 页
序号 | 项目编码 |  | 项 目 名 称 | 工作内容 |  | 价格 （元） | 备注
1.10.2.5 | 2.5 |  | 施工现场围挡和临时占地围挡
1.10.2.6 | 2.6 |  | 施工围挡照明
1.10.2.7 | 2.7 |  | 独立安全防护挡板
1.10.2.8 | 2.8 |  | 吊装设备基础
1.10.2.9 | 2.9 |  | 围堰工程
1.10.2.10 | 2.10 |  | 材料二次运输
1.10.2.11 | 2.11 |  | 井点降水工程
1.10.2.12 | 2.12 |  | 施工护栏
1.10.2.13 | 2.13 |  | 监测量控工程
1.11 |  |  | 管廊安装工程
1.11.1 | 1 |  | 绿色施工安全防护措施费
1.11.1.1 | WMSGCS000011 |  | 文明施工措施
1.11.1.2 | HJBHCS000011 |  | 环境保护措施
1.11.1.3 | LSSSCS000011 |  | 临时设施措施
1.11.1.4 | AQSCCS000011 |  | 安全生产措施
1.11.2 | 2 |  | 措施实施费用
1.11.2.1 | WMGDZJ000011 |  | 文明工地增加费
1.11.2.2 | YJSGZJ000011 |  | 夜间施工增加费
1.11.2.3 | GGCSF0000011 |  | 赶工措施费
1.11.2.4 | 2.4 |  | 施工现场围挡和临时占地围档
1.11.2.5 | 2.5 |  | 临时钢管架通道
1.11.2.6 | 2.6 |  | 独立安全防护挡板
1.11.2.7 | 2.7 |  | 吊装设备基础
1.11.2.8 | 2.8 |  | 防尘降噪绿色施工防护棚
1.11.2.9 | 2.9 |  | 施工便道
1.11.2.10 | 2.10 |  | 样板引路
1.12 |  |  | 管廊建筑工程
1.12.1 | 1 |  | 绿色施工安全防护措施费
1.12.1.1 | WMSGCS000012 |  | 文明施工措施
本页小计
措施项目清单计价表
工程名称：乐昌市“山乡古韵”西京古道乡村振兴示范带项目(云岩段二期) |  | 标段：乐昌市“山乡古韵”西京古道乡村振兴示范带项目(云岩段二期) |  |  | 第 9 页 共 9 页
序号 | 项目编码 |  | 项 目 名 称 | 工作内容 |  | 价格 （元） | 备注
1.12.1.2 | HJBHCS000012 |  | 环境保护措施
1.12.1.3 | LSSSCS000012 |  | 临时设施措施
1.12.1.4 | AQSCCS000012 |  | 安全生产措施
1.12.2 | 2 |  | 措施实施费用
1.12.2.1 | WMGDZJ000012 |  | 文明工地增加费
1.12.2.2 | DNASSG000012 |  | 洞内、地下室内、库内或暗室内(需要照明)进行施工增加费
1.12.2.3 | YJSGZJ000012 |  | 夜间施工增加费
1.12.2.4 | GGCSF0000012 |  | 赶工措施费
1.12.2.5 | 2.5 |  | 综合脚手架
1.12.2.6 | 2.6 |  | 靠脚手架安全挡板
1.12.2.7 | 2.7 |  | 密目式安全网
1.12.2.8 | 2.8 |  | 围尼龙编织布
1.12.2.9 | 2.9 |  | 模板的支架
1.12.2.10 | 2.10 |  | 施工现场围挡和临时占地围档
1.12.2.11 | 2.11 |  | 临时钢管架通道
1.12.2.12 | 2.12 |  | 独立安全防护挡板
1.12.2.13 | 2.13 |  | 吊装设备基础
1.12.2.14 | 2.14 |  | 防尘降噪绿色施工防护棚
1.12.2.15 | 2.15 |  | 施工便道
1.12.2.16 | 2.16 |  | 样板引路
1.12.2.17 | 2.17 |  | 围堰工程
1.12.2.18 | 2.18 |  | 井点降水工程
1.12.2.19 | 2.19 |  | 材料及小型构件的二次水平运输
1.12.2.20 | 2.20 |  | 监测量控工程
1.12.2.21 | 2.21 |  | 其他费用
1.13 |  |  | 其他工程
本页小计
合计 | [6 empty] | -
注:1.措施项目清单费用构成详见本标准表E.3.2，大型机械进出场及安拆费用组成见本标准表E.3.4。

## E.4.1 其他项目清单计价表
其他项目清单计价表
工程名称：乐昌市“山乡古韵”西京古道乡村振兴示范带项目(云岩段二期) |  | 标段：乐昌市“山乡古韵”西京古道乡村振兴示范带项目(云岩段二期) |  |  |  | 第 1 页 共 1 页
序号 | 项目名称 |  | 暂估（暂定）金额（元） | 结算（确定）金额（元） | 调整金额± （元） |  | 备注
1 | 暂列金额 |  | 220000 |  |  |  | 详见本标准表E.4.2
2 | 专业工程暂估价 | [5 empty] | 详见本标准表E.4.3
3 | 计日工 | [5 empty] | 详见本标准表E.4.4
4 | 总承包服务费 | [5 empty] | 详见本标准表E.4.5
5 | 合同中约定的其他项目
合 计 |  |  | 220000 |  |  |  | -

## E.4.2 暂列金额明细表
暂列金额明细表
工程名称：乐昌市“山乡古韵”西京古道乡村振兴示范带项目(云岩段二期) |  |  |  | 标段：乐昌市“山乡古韵”西京古道乡村振兴示范带项目(云岩段二期) |  |  | 第 1 页 共 1 页
序号 | 项目名称 | 计算基础 | 费率（%） |  | 暂定金额 （元） | 确定金额（元） |  | 调整金额± (元) | 备注
1 | 合同价格调整暂列金额
2 | 未确定工程暂列金额 |  |  |  | 220000
2.1 | 暂列金额 | 220000 | 100 |  | 220000
3 | 未确定服务暂列金额
3.1
4 | 未确定其他暂列金额
4.1
本页小计 |  | - | - |  | 220000 |  |  |  | -
合 计 |  | - | - |  | 220000 |  |  |  | -
注：1 本表由招标人填写“暂定金额”总额，采用费率计价方式计算暂定金额的，应分别填写“计算基础”“费率”,并计算填写“暂定金额”;采用总价计价方式计算暂定金额的，可直接填写“暂定金额”； 2 投标人应将上述暂定金额填写并计入投标总价； 3 结算时应按合同约定计算并填写“确定金额”；

## E.4.3 专业工程暂估价明细表
专业工程暂估价明细表
工程名称：乐昌市“山乡古韵”西京古道乡村振兴示范带项目(云岩段二期) |  |  |  | 标段：乐昌市“山乡古韵”西京古道乡村振兴示范带项目(云岩段二期) |  |  |  | 第 1 页 共 1 页
序号 | 专业工程名称 | 暂估金额（元） |  |  |  | 确认金额（元） |  |  | 调整金额±（元） | 备注
|  | 不含税价格 | 增值税 |  | 含税价格 | 不含税价格 | 增值税 | 含税价格
|  | A₁ | B₁ |  | C₁ | A₂ | B₂ | C₂ | D=C₂-C₁
本页小计
合计 | [9 empty] | -
注:本表"暂估金额"由招标人填写，投标人应将"暂估金额"填写并计入投标总价。结算时应合同约定的价格填写"确认金额"。